## Historie
2024-07-10 | V1.2 | Berechnung von fQ,i, fL,i und fT,i: auch bei der Entladung Bezug auf theoretischen Referenzwärmeinhalt
Interpolationsfunktion für Entladung und für fT,i eingefügt
Bericht implementiert
2024-06-21 | V1.1 | Erweiterung auf 3 Volumenströme, Interpolationsfunktion für Beladung fL,i, implementiert
2024-06-19 | V1.0 | Erstellung nach Dokument Speicherkennzahlen vom 30.05.24

## Hinweise
Vorlage zur Bestimmung der Speicherkennzahlen und Leistungsdiagramme entsprechend dem Dokument "Definition von Vergleichskennzahlen für thermische Energiespeicher" vom 30.05.2024
1. Es müssen nur die gelb markierten Registerblätter und in diesen nur die gelb markierten Zellen eingetragen werden. Im Registerblatt "Bericht" muss nur die 1. Seite ausgefüllt werden.
2. Die blau markierten Felder und Registerkarten sind (Zwischen-)Ergebnisse.
3. Im Register "Eingaben" werden für das Medium Wasser automatisch die temperaturabhängige Dichte und Wärmekapazität in Abhängigkeit des Mittelwertes der Eintrittstemperaturen Be- und Entladung berechnet. Diese gelten nur im Temperaturbereich größer 0°C und kleiner 100°C. Wird ein anderes Medium als Wasser verwendet, müssen die Zellen für die Dichte und die Wärmekapazität entsprechend eingetragen (überschrieben) werden.
4. In den Registern "Beladung..." und "Entladung..." müssen für die entsprechenden Volumenströme in die gelben Spalten die gemessenen Werte mit der angegebenen Einheit (Zeit in Sekunden, Temperaturen in °C, Volumenstrom in l/h und Druck in bar) kopiert werden. Die Umgebungstemperaturen sind nur zur Information angegeben. Die Dichte und die spez. Wärmekapazität wird in Abhängigkeit der mittleren Temperatur zwischen Ein- und Austritt für Wasser berechnet.
5. Zur Bestimmung von Leistungsfaktoren für beliebige Volumenströme größer Vmin und kleiner Vmax müssen im Register "Interpol…" zunächst die Funktionen für die Leistungsfaktoren für Vmin, Vref und Vmax mit Hilfe der Regressionsfunktion (Daten->Datenanalyse->Regression) regressiert werden. Hierzu im Fenster "Regression" den x- und y-Bereich eingeben und die für den jeweiligen Volumenstrom gelb markierte Zelle als Ausgabezelle. Anschließend müssen noch die Werte für Vmin, Vref und Vmax und der gewünschte Volumenstrom Vvar eingetragen werden. Die Leistungswerte für den gewünschten Volumenstrom werden dann im Diagramm als schwarze Kurve angezeigt.

## Bericht
Prüfergenbisse nach VDI 4657 Blatt 2 |  |  |  | Zertifikatsnummer |  | Projekt
|  |  |  | Ausstellungsdatum |  | 2024-07-11
Hersteller | Musterfirma GmbH & Co. KG |  |  | Land |  | BRD
Strasse | Musterstraße 1 |  |  | Webseite |  | https://www.musterfirma.com/
Zusatz | - |  |  | E-Mail |  | mail@musterfirma.com
PLZ, Ort | 00000 Musterstadt |  |  | Telefon/Fax |  | 49123456789
Technische Beschreibung des Prüflings
Bezeichnung |  |  |  | Musterspeicher Typ 500
Anwendung |  |  |  | Kombispeicher
Nennvolumen Mantelraum [L] |  |  |  | 475
Nennvolumen Wärmeübertrager 1 [L] |  |  |  | 15.9 (Solar)
Nennvolumen Wärmeübertrager 2 [L] |  |  |  | -
Nennvolumen Wärmeübertrager 3 [L] |  |  |  | -
Nennvolumen Wärmeübertrager 4 [L] |  |  |  | -
Fläche Wärmeübertrager 1 [m2] |  |  |  | 2.4
Fläche Wärmeübertrager 2 [m2] |  |  |  | -
Fläche Wärmeübertrager 3 [m2] |  |  |  | -
Fläche Wärmeübertrager 4 [m2] |  |  |  | -
Behälterwerkstoff |  |  |  | Stahl
Leergewicht [kg] |  |  |  | 128
Verwendete Anschlüsse für Beladung |  |  |  | direkt: Eintritt B,E, Austritt B,A
Verwendete Anschlüsse für Entladung |  |  |  | direkt: Eintritt E,E, Austritt E,A
Bemerkungen
Skizze des Prüflings
Prüfstelle |  | IGTE Universität Stuttgart, Pfaffenwaldring 6, 70569 Stuttgart
Webseite |  | www.igte.uni-stuttgart.de
Prüfbericht Nr. |  | 00SB000
Prüfbericht Datum |  | 2024-07-11
Version: 10.07.2024
Prüfergenbisse nach VDI 4657 Blatt 2 |  |  |  | Zertifikatsnr. |  | Projekt
|  |  |  | Ausstellungsdatum |  | 2024-07-11
Hersteller | Musterfirma GmbH & Co. KG |  |  | Land |  | BRD
Strasse | Musterstraße 1 |  |  | Webseite |  | https://www.musterfirma.com/
Zusatz | - |  |  | E-Mail |  | mail@musterfirma.com
PLZ, Ort | 00000 Musterstadt |  |  | Telefon/Fax |  | 49123456789
Theoretische Kennwerte, relevante Versuchsdaten und Kennzahlen
Theoretische Speicherkapazität Ctheo [kWh/K] |  |  |  | 0.58239
Theoretischer Referenzwärmeinhalt QRef,theo [kWh] |  |  |  | 14.5599
Theoretischer Nutzwärmeinhalt Qref,Nutz [kWh] |  |  |  | 17.4718
Beladung
Volumenströme [l/h]: |  |  | 237.5 |  | 475 |  | 712.5
Versuchsabbruch bei |  | TB,E,Md - TB,A ≤ 1K |  | TB,E,Md - TB,A ≤ 1K |  | TB,E,Md - TB,A ≤ 1K
TB,E,Md [°C] |  | 50.0772 |  | 50.0778 |  | 50.2097
|  | 236.0146 |  | 477.2452 |  | 709.3741
Hilfsenergie WH [kWh] |  | 0 |  | 0 |  | 0
Qref,Bel [kWh] |  | 13.9451 |  | 13.7238 |  | 14.0483
fA,Bel [%] |  | 4.2221 |  | 5.7423 |  | 3.5133
Entladung
Volumenströme [l/h]: |  |  | 237.5 |  | 475 |  | 712.5
Versuchsabbruch bei |  | TE,E,Md - TE,A ≤ 1K |  | TE,E,Md - TE,A ≤ 1K |  | TE,E,Md - TE,A ≤ 1K
TE,E,Md [°C] |  | 25.0562 |  | 25.1077 |  | 25.14
|  | 236.9522 |  | 478.0195 |  | 721.8019
Hilfsenergie WH [kWh] |  | 0 |  | 0 |  | 0
Qref,Ent [kWh] |  | -13.5939 |  | -13.667 |  | -13.9249
fA,Ent [%] |  | 6.6342 |  | 6.1324 |  | 4.3612
ɳRef [%] |  | 97.4816 |  | 99.5861 |  | 99.1212
Prüfstelle |  | IGTE Universität Stuttgart, Pfaffenwaldring 6, 70569 Stuttgart
Webseite |  | www.igte.uni-stuttgart.de
Prüfbericht Nr. |  | 00SB000
Prüfbericht Datum |  | 2024-07-11
Version: 10.07.2024
Prüfergenbisse nach VDI 4657 Blatt 2 |  |  |  | Zertifikatsnr. |  | Projekt
|  |  |  | Ausstellungsdatum |  | 2024-07-11
Hersteller | Musterfirma GmbH & Co. KG |  |  | Land |  | BRD
Strasse | Musterstraße 1 |  |  | Webseite |  | https://www.musterfirma.com/
Zusatz | - |  |  | E-Mail |  | mail@musterfirma.com
PLZ, Ort | 00000 Musterstadt |  |  | Telefon/Fax |  | 49123456789
Leistungs- und Temperaturkurven für die Beladung
Leistungs- und Temperaturkurven für die Entladung
Prüfstelle |  | IGTE Universität Stuttgart, Pfaffenwaldring 6, 70569 Stuttgart
Webseite |  | www.igte.uni-stuttgart.de
Prüfbericht Nr. |  | 00SB000
Prüfbericht Datum |  | 2024-07-11
Version: 10.07.2024
𝑉 ̇_𝑚𝑖𝑛=
𝑉 ̇_𝑅𝑒𝑓=
𝑉 ̇_𝑚𝑎𝑥=
𝑉 ̇_(𝐵𝑒𝑙,𝑀𝑑) [l/h]
𝑉 ̇_𝑚𝑖𝑛=
𝑉 ̇_𝑅𝑒𝑓=
𝑉 ̇_𝑚𝑎𝑥=
𝑉 ̇_(𝐵𝑒𝑙,𝑀𝑑) [l/h]

## Eingaben
Eingabe Temperaturen und Speicherdaten
Referenztemperaturbereich
| Phasenwechseltemperatur | TPh = | 0 | °C
| Eintrittstemperatur Beladung | TE,Bel = | 50 | °C
| Eintrittstemperatur Entladung | TE,Ent = | 25 | °C
| Referenztemperaturbereich | ΔTRef = | 25 | K
Nutztemperaturbereich
| Temperatur Wärmequelle | TQ = | 40 | °C
| Temperatur Wärmesenke | TS = | 10 | °C
| Nutztemperaturbereich | ΔTNutz = | 30 | K
theoretische fühlbare Speicherkapazität
| Nennvolumen Speichermedium | VSp = | 475 | l
| Dichte Speichermedium Wasser | ρsp= | 0.99329 | kg/l
| Masse Speichermedium | mSp = | 471.8136 | kg
| Masse Konstruktion | mB = | 128 | kg
| Masse Wärmeträgermedium | mWt = | 15.9 | kg
| spez. Wärmekapazität Speichermedium Wasser | cp,Sp = | 4.1782 | kJ/kg/K
| Konstruktionsmaterial |  | unlegierter Stahl
| spez. Wärmekapazität Konstruktion | cp,B = | 0.46 | kJ/kg/K
| spez. Wärmekapazität Wärmeträgermedium Wasser | cp,Wt = | 4.1782 | kJ/kg/K
| theoretische fühlbare Speicherkapazität | Csen,theo = | 2096.6218 | kJ/K
theoretischer Wärmeinhalt
| spez. Phasenwechselenthalpie | ΔhSp = | 0 | kJ/kg
| theoretischer Referenzwärmeinhalt | QRef,theo = | 14.5599 | kWh
| theoretischer Nutzwärmeinhalt | QNutz,theo = | 17.4718 | kWh
Empfohlene Dichte und Wärmekapazität für Komponenten von Wärme-
speichern bei fehlender Materialspezifikation:
|  | ρ [kg/m3] | cp,i [kJ/(kgK)]
| unlegierter Stahl | 7850 | 0.46
| legierter Stahl | 7900 | 0.48
| Kunststoff | 910 | 1.92
| Wirkungsgrad Pumpe |  | 90 | [%]
Nachladen

## Beladung Vmin
Zeit | T,E,Bel | T,A,Bel | Volumenstrom | T,Umgeb1 | T,Umgeb2 | Differenzdruck | Wärmemenge | Wärmem.kumul. | P | f,Q,i | f,L,i | f,T,i | Hilfsenergie WH | ρ Wasser | cp Wasser
[s] | [°C] | [°C] | [l/h] | [°C] | [°C] | [bar] | [kWh] | [kWh] | [kW] | [-] | [-] | [-] | [kWh] | [kg/l] | kJ/(kgK)
13 | 30.3168 | 23.7501 | 0 | 22.779 | 22.5276 | 0
21.7 | 35.8732 | 24.7733 | 220.2623 | 22.7797 | 22.5296 | 0 | 0.0068294 | 0.0068294 | 2.826 | 0.00046906 | 0.11304 | 0.444 | 0 | 0.99568 | 4.1792
30.6 | 41.3596 | 24.8249 | 223.2315 | 22.7831 | 22.5324 | 0 | 0.010537 | 0.017366 | 4.262 | 0.0011927 | 0.17048 | 0.66139 | 0 | 0.99481 | 4.1786
39.1 | 46.0566 | 24.8237 | 224.9852 | 22.7862 | 22.5332 | 0 | 0.013013 | 0.030379 | 5.5113 | 0.0020865 | 0.22045 | 0.84932 | 0 | 0.99402 | 4.1783
47.8 | 47.0268 | 24.8272 | 228.2045 | 22.7888 | 22.5367 | 0 | 0.014122 | 0.044501 | 5.8436 | 0.0030564 | 0.23374 | 0.88798 | 0 | 0.99385 | 4.1782
56.3 | 47.5946 | 24.8277 | 237.487 | 22.7906 | 22.5391 | 0 | 0.014724 | 0.059225 | 6.2361 | 0.0040677 | 0.24944 | 0.91068 | 0 | 0.99375 | 4.1782
64.8 | 48.3464 | 24.8302 | 241.7138 | 22.7932 | 22.543 | 0 | 0.015477 | 0.074702 | 6.555 | 0.0051307 | 0.2622 | 0.94065 | 0 | 0.99362 | 4.1782
73.2 | 49.4693 | 24.833 | 244.7139 | 22.7969 | 22.5453 | 0 | 0.016219 | 0.090921 | 6.951 | 0.0062446 | 0.27804 | 0.98545 | 0 | 0.99342 | 4.1782
81.7 | 50.8021 | 24.8325 | 245.2784 | 22.7992 | 22.5468 | 0 | 0.017336 | 0.10826 | 7.3423 | 0.0074353 | 0.29369 | 1.0388 | 0 | 0.99318 | 4.1781
90.3 | 52.3137 | 24.8343 | 246.2514 | 22.8017 | 22.5501 | 0 | 0.018628 | 0.12689 | 7.7978 | 0.0087147 | 0.31191 | 1.0992 | 0 | 0.9929 | 4.1781
98.8 | 53.6401 | 24.835 | 245.223 | 22.8036 | 22.5523 | 0 | 0.019214 | 0.1461 | 8.1378 | 0.010034 | 0.32551 | 1.1522 | 0 | 0.99265 | 4.1782
107.3 | 54.6844 | 24.8327 | 241.2007 | 22.8068 | 22.5535 | 0 | 0.019582 | 0.16568 | 8.2935 | 0.011379 | 0.33174 | 1.1941 | 0 | 0.99245 | 4.1782
115.7 | 55.4311 | 24.8328 | 242.2372 | 22.8104 | 22.5578 | 0 | 0.019918 | 0.1856 | 8.5363 | 0.012747 | 0.34145 | 1.2239 | 0 | 0.99231 | 4.1782
124.3 | 55.959 | 24.8345 | 242.9965 | 22.8127 | 22.5577 | 0 | 0.020806 | 0.20641 | 8.7095 | 0.014176 | 0.34838 | 1.245 | 0 | 0.9922 | 4.1782
132.7 | 56.2541 | 24.8345 | 241.3859 | 22.8164 | 22.5607 | 0 | 0.020378 | 0.22678 | 8.7333 | 0.015576 | 0.34933 | 1.2568 | 0 | 0.99215 | 4.1782
141.2 | 56.3349 | 24.8353 | 241.755 | 22.8187 | 22.5647 | 0 | 0.020704 | 0.24749 | 8.7688 | 0.016998 | 0.35075 | 1.26 | 0 | 0.99213 | 4.1782
149.7 | 56.2794 | 24.8349 | 242.1006 | 22.8217 | 22.5663 | 0 | 0.020698 | 0.26818 | 8.766 | 0.018419 | 0.35064 | 1.2578 | 0 | 0.99214 | 4.1782
158.2 | 56.1023 | 24.8333 | 242.0957 | 22.8262 | 22.5704 | 0 | 0.020582 | 0.28877 | 8.7172 | 0.019833 | 0.34869 | 1.2508 | 0 | 0.99218 | 4.1782
166.7 | 55.8347 | 24.8336 | 233.5354 | 22.8306 | 22.5708 | 0 | 0.019685 | 0.30845 | 8.3374 | 0.021185 | 0.33349 | 1.24 | 0 | 0.99223 | 4.1782
175.3 | 55.5054 | 24.8348 | 238.2944 | 22.8307 | 22.5759 | 0 | 0.020107 | 0.32856 | 8.4171 | 0.022566 | 0.33668 | 1.2268 | 0 | 0.99229 | 4.1782
183.8 | 55.1366 | 24.8339 | 238.1998 | 22.8355 | 22.5783 | 0 | 0.019629 | 0.34819 | 8.3134 | 0.023914 | 0.33254 | 1.2121 | 0 | 0.99236 | 4.1782
192.3 | 54.7493 | 24.837 | 238.1012 | 22.8371 | 22.5802 | 0 | 0.019369 | 0.36756 | 8.2035 | 0.025245 | 0.32814 | 1.1965 | 0 | 0.99244 | 4.1782
200.8 | 54.3571 | 24.838 | 237.8841 | 22.8409 | 22.5838 | 0 | 0.019099 | 0.38666 | 8.0889 | 0.026556 | 0.32355 | 1.1808 | 0 | 0.99251 | 4.1782
209.3 | 53.9612 | 24.8386 | 237.4837 | 22.8454 | 22.5854 | 0 | 0.018812 | 0.40547 | 7.9674 | 0.027848 | 0.31869 | 1.1649 | 0 | 0.99259 | 4.1782
217.8 | 53.5647 | 24.8378 | 237.3405 | 22.8457 | 22.5893 | 0 | 0.018546 | 0.42401 | 7.855 | 0.029122 | 0.3142 | 1.1491 | 0 | 0.99266 | 4.1782
226.3 | 53.1884 | 24.8378 | 237.3471 | 22.8511 | 22.5905 | 0 | 0.018305 | 0.44232 | 7.7528 | 0.030379 | 0.31011 | 1.134 | 0 | 0.99273 | 4.1781
234.8 | 52.8183 | 24.8356 | 236.9132 | 22.853 | 22.5931 | 0 | 0.018036 | 0.46036 | 7.6388 | 0.031618 | 0.30555 | 1.1193 | 0 | 0.9928 | 4.1781
243.4 | 52.4756 | 24.8361 | 236.867 | 22.8556 | 22.5959 | 0 | 0.018022 | 0.47838 | 7.5441 | 0.032856 | 0.30176 | 1.1056 | 0 | 0.99287 | 4.1781
252.1 | 52.1508 | 24.8366 | 236.6097 | 22.8588 | 22.5986 | 0 | 0.017998 | 0.49638 | 7.4476 | 0.034092 | 0.29791 | 1.0926 | 0 | 0.99293 | 4.1781
260.7 | 51.8477 | 24.836 | 236.2048 | 22.8633 | 22.6035 | 0 | 0.017565 | 0.51394 | 7.353 | 0.035299 | 0.29412 | 1.0805 | 0 | 0.99298 | 4.1781
269.3 | 51.5733 | 24.835 | 236.1139 | 22.8657 | 22.6053 | 0 | 0.017382 | 0.53132 | 7.2761 | 0.036492 | 0.29105 | 1.0695 | 0 | 0.99303 | 4.1781
277.8 | 51.3267 | 24.837 | 235.8193 | 22.8685 | 22.6063 | 0 | 0.017 | 0.54832 | 7.1998 | 0.03766 | 0.28799 | 1.0596 | 0 | 0.99308 | 4.1781
286.4 | 51.0995 | 24.8363 | 235.3952 | 22.8727 | 22.6107 | 0 | 0.017023 | 0.56535 | 7.1257 | 0.038829 | 0.28503 | 1.0505 | 0 | 0.99312 | 4.1781
294.9 | 50.8998 | 24.8373 | 235.5396 | 22.8759 | 22.6122 | 0 | 0.016707 | 0.58205 | 7.0759 | 0.039977 | 0.28303 | 1.0425 | 0 | 0.99316 | 4.1781
303.4 | 50.7267 | 24.8379 | 235.1573 | 22.8767 | 22.6159 | 0 | 0.016569 | 0.59862 | 7.0175 | 0.041115 | 0.2807 | 1.0356 | 0 | 0.99319 | 4.1781
312 | 50.5681 | 24.8378 | 235.2339 | 22.8811 | 22.6196 | 0 | 0.016667 | 0.61529 | 6.977 | 0.042259 | 0.27908 | 1.0292 | 0 | 0.99322 | 4.1781
320.5 | 50.4342 | 24.8364 | 235.3991 | 22.8852 | 22.6212 | 0 | 0.016401 | 0.63169 | 6.9462 | 0.043386 | 0.27785 | 1.0239 | 0 | 0.99324 | 4.1781
329 | 50.3109 | 24.8394 | 235.0647 | 22.8877 | 22.6244 | 0 | 0.016297 | 0.64799 | 6.9022 | 0.044505 | 0.27609 | 1.0189 | 0 | 0.99326 | 4.1782
337.6 | 50.2087 | 24.8391 | 234.7763 | 22.8908 | 22.6274 | 0 | 0.016403 | 0.66439 | 6.8663 | 0.045632 | 0.27465 | 1.0148 | 0 | 0.99328 | 4.1782
346 | 50.1191 | 24.8385 | 234.8247 | 22.8934 | 22.6294 | 0 | 0.015969 | 0.68036 | 6.8437 | 0.046728 | 0.27375 | 1.0112 | 0 | 0.9933 | 4.1782
354.6 | 50.0473 | 24.8366 | 234.87 | 22.8951 | 22.633 | 0 | 0.016307 | 0.69667 | 6.8262 | 0.047848 | 0.27305 | 1.0084 | 0 | 0.99331 | 4.1782
363.2 | 49.9877 | 24.8368 | 234.6816 | 22.9012 | 22.636 | 0 | 0.016256 | 0.71292 | 6.8046 | 0.048965 | 0.27219 | 1.006 | 0 | 0.99332 | 4.1782
371.7 | 49.9361 | 24.8356 | 234.3233 | 22.9041 | 22.6365 | 0 | 0.01601 | 0.72893 | 6.7807 | 0.050064 | 0.27123 | 1.004 | 0 | 0.99333 | 4.1782
380.2 | 49.8965 | 24.8384 | 234.4521 | 22.9082 | 22.6423 | 0 | 0.015992 | 0.74492 | 6.773 | 0.051163 | 0.27092 | 1.0023 | 0 | 0.99334 | 4.1782
388.7 | 49.868 | 24.837 | 234.8675 | 22.9094 | 22.6439 | 0 | 0.016003 | 0.76093 | 6.7777 | 0.052262 | 0.27111 | 1.0012 | 0 | 0.99335 | 4.1782
397.2 | 49.8468 | 24.8402 | 234.879 | 22.9127 | 22.6461 | 0 | 0.015988 | 0.77691 | 6.7715 | 0.05336 | 0.27086 | 1.0003 | 0 | 0.99335 | 4.1782
405.7 | 49.8323 | 24.8403 | 235.1397 | 22.9157 | 22.6483 | 0 | 0.015997 | 0.79291 | 6.775 | 0.054459 | 0.271 | 0.99968 | 0 | 0.99335 | 4.1782
414.2 | 49.8214 | 24.8389 | 235.0626 | 22.9162 | 22.6508 | 0 | 0.015985 | 0.8089 | 6.7703 | 0.055557 | 0.27081 | 0.9993 | 0 | 0.99335 | 4.1782
422.8 | 49.8214 | 24.8401 | 234.6846 | 22.9218 | 22.6549 | 0 | 0.016147 | 0.82504 | 6.759 | 0.056666 | 0.27036 | 0.99925 | 0 | 0.99335 | 4.1782
431.3 | 49.822 | 24.841 | 234.6814 | 22.9247 | 22.6582 | 0 | 0.015958 | 0.841 | 6.7589 | 0.057762 | 0.27035 | 0.99924 | 0 | 0.99335 | 4.1782
439.8 | 49.8246 | 24.8406 | 234.7756 | 22.9272 | 22.6601 | 0 | 0.015967 | 0.85697 | 6.7624 | 0.058858 | 0.2705 | 0.99936 | 0 | 0.99335 | 4.1782
448.3 | 49.8333 | 24.8415 | 234.8732 | 22.9314 | 22.6628 | 0 | 0.015978 | 0.87295 | 6.7673 | 0.059956 | 0.27069 | 0.99967 | 0 | 0.99335 | 4.1782
456.8 | 49.8443 | 24.8385 | 234.8726 | 22.9338 | 22.6651 | 0 | 0.015987 | 0.88893 | 6.7711 | 0.061054 | 0.27084 | 1.0002 | 0 | 0.99335 | 4.1782
465.3 | 49.8563 | 24.8418 | 234.6791 | 22.9368 | 22.6683 | 0 | 0.01598 | 0.90491 | 6.7678 | 0.062151 | 0.27071 | 1.0006 | 0 | 0.99335 | 4.1782
473.8 | 49.8694 | 24.8397 | 234.6842 | 22.9387 | 22.6702 | 0 | 0.01599 | 0.9209 | 6.7721 | 0.063249 | 0.27088 | 1.0012 | 0 | 0.99334 | 4.1782
482.4 | 49.8824 | 24.8417 | 235.0601 | 22.9413 | 22.6728 | 0 | 0.016211 | 0.93711 | 6.7859 | 0.064363 | 0.27144 | 1.0016 | 0 | 0.99334 | 4.1782
490.9 | 49.8966 | 24.843 | 234.875 | 22.9447 | 22.6751 | 0 | 0.016018 | 0.95313 | 6.784 | 0.065463 | 0.27136 | 1.0021 | 0 | 0.99334 | 4.1782
499.4 | 49.9088 | 24.8423 | 234.6805 | 22.9476 | 22.678 | 0 | 0.016013 | 0.96914 | 6.7819 | 0.066563 | 0.27127 | 1.0027 | 0 | 0.99334 | 4.1782
507.9 | 49.9259 | 24.8424 | 234.5932 | 22.9515 | 22.6807 | 0 | 0.016018 | 0.98516 | 6.7839 | 0.067663 | 0.27136 | 1.0033 | 0 | 0.99333 | 4.1782
516.4 | 49.939 | 24.8441 | 235.4409 | 22.9526 | 22.6841 | 0 | 0.016083 | 1.0012 | 6.8115 | 0.068767 | 0.27246 | 1.0038 | 0 | 0.99333 | 4.1782
524.9 | 49.9537 | 24.844 | 235.8231 | 22.9568 | 22.6886 | 0 | 0.016118 | 1.0174 | 6.8266 | 0.069874 | 0.27306 | 1.0044 | 0 | 0.99333 | 4.1782
533.4 | 49.9678 | 24.8409 | 235.5818 | 22.9589 | 22.6878 | 0 | 0.016113 | 1.0335 | 6.8242 | 0.070981 | 0.27297 | 1.0051 | 0 | 0.99333 | 4.1782
541.9 | 49.9803 | 24.8408 | 235.6313 | 22.9613 | 22.6917 | 0 | 0.016124 | 1.0496 | 6.8291 | 0.072089 | 0.27316 | 1.0056 | 0 | 0.99332 | 4.1782
550.4 | 49.9904 | 24.8421 | 235.5499 | 22.9649 | 22.6954 | 0 | 0.016124 | 1.0657 | 6.8291 | 0.073196 | 0.27316 | 1.0059 | 0 | 0.99332 | 4.1782
559.1 | 49.9998 | 24.8421 | 235.7765 | 22.9667 | 22.6965 | 0 | 0.016526 | 1.0822 | 6.8382 | 0.074331 | 0.27353 | 1.0063 | 0 | 0.99332 | 4.1782
567.6 | 50.009 | 24.8435 | 235.446 | 22.9703 | 22.7003 | 0 | 0.016128 | 1.0984 | 6.8307 | 0.075439 | 0.27323 | 1.0066 | 0 | 0.99332 | 4.1782
576.1 | 50.0176 | 24.8414 | 235.9195 | 22.9708 | 22.7034 | 0 | 0.016167 | 1.1145 | 6.8474 | 0.076549 | 0.27389 | 1.007 | 0 | 0.99332 | 4.1782
584.6 | 50.0209 | 24.842 | 235.8497 | 22.9729 | 22.7047 | 0 | 0.016164 | 1.1307 | 6.8461 | 0.077659 | 0.27384 | 1.0072 | 0 | 0.99332 | 4.1782
593.1 | 50.0333 | 24.8421 | 235.581 | 22.9772 | 22.7064 | 0 | 0.016154 | 1.1469 | 6.8416 | 0.078769 | 0.27366 | 1.0076 | 0 | 0.99331 | 4.1782
601.6 | 50.0345 | 24.8396 | 235.453 | 22.9776 | 22.7095 | 0 | 0.016147 | 1.163 | 6.8389 | 0.079878 | 0.27356 | 1.0078 | 0 | 0.99331 | 4.1782
610.1 | 50.0369 | 24.8405 | 235.7497 | 22.9809 | 22.7125 | 0 | 0.016169 | 1.1792 | 6.8479 | 0.080988 | 0.27392 | 1.0079 | 0 | 0.99331 | 4.1782
618.7 | 50.041 | 24.8406 | 235.5385 | 22.983 | 22.7155 | 0 | 0.016347 | 1.1955 | 6.8429 | 0.082111 | 0.27371 | 1.008 | 0 | 0.99331 | 4.1782
627.3 | 50.043 | 24.8419 | 235.8204 | 22.9869 | 22.7166 | 0 | 0.016367 | 1.2119 | 6.8512 | 0.083235 | 0.27405 | 1.008 | 0 | 0.99331 | 4.1782
635.8 | 50.0413 | 24.8431 | 235.9667 | 22.9892 | 22.7192 | 0 | 0.016185 | 1.2281 | 6.8547 | 0.084347 | 0.27419 | 1.0079 | 0 | 0.99331 | 4.1782
644.3 | 50.0456 | 24.8425 | 235.8547 | 22.9885 | 22.7224 | 0 | 0.01618 | 1.2443 | 6.8528 | 0.085458 | 0.27411 | 1.0081 | 0 | 0.99331 | 4.1782
652.8 | 50.0421 | 24.843 | 235.541 | 22.993 | 22.7247 | 0 | 0.016156 | 1.2604 | 6.8426 | 0.086568 | 0.2737 | 1.008 | 0 | 0.99331 | 4.1782
661.3 | 50.0471 | 24.8443 | 235.3938 | 22.9967 | 22.7268 | 0 | 0.016148 | 1.2766 | 6.8393 | 0.087677 | 0.27357 | 1.0081 | 0 | 0.99331 | 4.1782
669.8 | 50.0496 | 24.842 | 235.727 | 22.997 | 22.7302 | 0 | 0.016174 | 1.2927 | 6.8503 | 0.088788 | 0.27401 | 1.0083 | 0 | 0.99331 | 4.1782
678.3 | 50.0537 | 24.8405 | 235.7336 | 22.9998 | 22.7307 | 0 | 0.016178 | 1.3089 | 6.852 | 0.089899 | 0.27408 | 1.0085 | 0 | 0.99331 | 4.1782
686.8 | 50.0549 | 24.8432 | 235.6865 | 23.003 | 22.7342 | 0 | 0.016174 | 1.3251 | 6.8502 | 0.09101 | 0.27401 | 1.0085 | 0 | 0.99331 | 4.1782
695.5 | 50.0543 | 24.8437 | 235.9615 | 23.0046 | 22.7372 | 0 | 0.016573 | 1.3417 | 6.8579 | 0.092148 | 0.27432 | 1.0084 | 0 | 0.99331 | 4.1782
704.1 | 50.0599 | 24.8438 | 235.5727 | 23.0074 | 22.7394 | 0 | 0.016359 | 1.358 | 6.8481 | 0.093272 | 0.27392 | 1.0086 | 0 | 0.99331 | 4.1782
712.6 | 50.0592 | 24.8438 | 235.9561 | 23.0089 | 22.7415 | 0 | 0.016195 | 1.3742 | 6.859 | 0.094384 | 0.27436 | 1.0086 | 0 | 0.99331 | 4.1782
721.1 | 50.0605 | 24.8449 | 235.537 | 23.0116 | 22.7439 | 0 | 0.016166 | 1.3904 | 6.8469 | 0.095494 | 0.27388 | 1.0086 | 0 | 0.99331 | 4.1782
730.2 | 50.0617 | 24.8441 | 235.7805 | 23.0138 | 22.7463 | 0 | 0.017327 | 1.4077 | 6.8545 | 0.096684 | 0.27418 | 1.0087 | 0 | 0.99331 | 4.1782
738.8 | 50.0608 | 24.8448 | 236.0052 | 23.0173 | 22.7482 | 0 | 0.016389 | 1.4241 | 6.8606 | 0.09781 | 0.27443 | 1.0086 | 0 | 0.99331 | 4.1782
747.3 | 50.063 | 24.8449 | 235.5857 | 23.0199 | 22.7531 | 0 | 0.016171 | 1.4403 | 6.849 | 0.098921 | 0.27396 | 1.0087 | 0 | 0.99331 | 4.1782
755.8 | 50.0606 | 24.8443 | 235.7781 | 23.0219 | 22.7537 | 0 | 0.016183 | 1.4565 | 6.8541 | 0.10003 | 0.27416 | 1.0087 | 0 | 0.99331 | 4.1782
764.3 | 50.0629 | 24.8448 | 235.8297 | 23.0235 | 22.7569 | 0 | 0.016188 | 1.4726 | 6.8561 | 0.10114 | 0.27424 | 1.0087 | 0 | 0.99331 | 4.1782
772.8 | 50.0672 | 24.8458 | 236.2035 | 23.0285 | 22.7597 | 0 | 0.016216 | 1.4889 | 6.8679 | 0.10226 | 0.27471 | 1.0089 | 0 | 0.99331 | 4.1782
781.3 | 50.0645 | 24.8426 | 235.7308 | 23.0293 | 22.7612 | 0 | 0.016184 | 1.505 | 6.8543 | 0.10337 | 0.27417 | 1.0089 | 0 | 0.99331 | 4.1782
789.8 | 50.0657 | 24.8435 | 235.7718 | 23.0323 | 22.7633 | 0 | 0.016187 | 1.5212 | 6.8555 | 0.10448 | 0.27422 | 1.0089 | 0 | 0.99331 | 4.1782
798.3 | 50.0666 | 24.8448 | 235.6337 | 23.034 | 22.7646 | 0 | 0.016177 | 1.5374 | 6.8514 | 0.10559 | 0.27406 | 1.0089 | 0 | 0.99331 | 4.1782
806.9 | 50.0561 | 24.8418 | 236.1081 | 23.0321 | 22.7687 | 0 | 0.016395 | 1.5538 | 6.8632 | 0.10672 | 0.27453 | 1.0086 | 0 | 0.99331 | 4.1782
815.5 | 50.0553 | 24.8429 | 235.6327 | 23.0388 | 22.77 | 0 | 0.016361 | 1.5702 | 6.8488 | 0.10784 | 0.27395 | 1.0085 | 0 | 0.99331 | 4.1782
824 | 50.056 | 24.8449 | 236.0183 | 23.043 | 22.7727 | 0 | 0.016196 | 1.5864 | 6.8597 | 0.10895 | 0.27439 | 1.0084 | 0 | 0.99331 | 4.1782
832.5 | 50.0571 | 24.8435 | 235.9214 | 23.0435 | 22.7756 | 0 | 0.016191 | 1.6025 | 6.8575 | 0.11007 | 0.2743 | 1.0085 | 0 | 0.99331 | 4.1782
841 | 50.0537 | 24.8444 | 236.106 | 23.0475 | 22.7775 | 0 | 0.016201 | 1.6188 | 6.8617 | 0.11118 | 0.27447 | 1.0084 | 0 | 0.99331 | 4.1782
849.5 | 50.0539 | 24.8435 | 236.1034 | 23.0512 | 22.7811 | 0 | 0.016202 | 1.635 | 6.862 | 0.11229 | 0.27448 | 1.0084 | 0 | 0.99331 | 4.1782
858 | 50.0525 | 24.8431 | 235.9646 | 23.0546 | 22.783 | 0 | 0.016192 | 1.6511 | 6.8577 | 0.1134 | 0.27431 | 1.0084 | 0 | 0.99331 | 4.1782
866.5 | 50.0556 | 24.8439 | 235.9683 | 23.0573 | 22.7845 | 0 | 0.016193 | 1.6673 | 6.8584 | 0.11452 | 0.27434 | 1.0085 | 0 | 0.99331 | 4.1782
875.1 | 50.0562 | 24.8436 | 236.0124 | 23.0607 | 22.7873 | 0 | 0.016388 | 1.6837 | 6.8599 | 0.11564 | 0.2744 | 1.0085 | 0 | 0.99331 | 4.1782
883.6 | 50.0562 | 24.843 | 235.7259 | 23.0647 | 22.7898 | 0 | 0.016178 | 1.6999 | 6.8518 | 0.11675 | 0.27407 | 1.0085 | 0 | 0.99331 | 4.1782
892.2 | 50.0558 | 24.8435 | 235.7854 | 23.0669 | 22.7927 | 0 | 0.016372 | 1.7163 | 6.8532 | 0.11788 | 0.27413 | 1.0085 | 0 | 0.99331 | 4.1782
900.7 | 50.061 | 24.8449 | 235.8212 | 23.0681 | 22.7932 | 0 | 0.016186 | 1.7325 | 6.8553 | 0.11899 | 0.27421 | 1.0086 | 0 | 0.99331 | 4.1782
909.2 | 50.0612 | 24.8457 | 235.8254 | 23.0716 | 22.7974 | 0 | 0.016186 | 1.7486 | 6.8553 | 0.1201 | 0.27421 | 1.0086 | 0 | 0.99331 | 4.1782
917.7 | 50.0623 | 24.8433 | 235.8255 | 23.0755 | 22.8004 | 0 | 0.016188 | 1.7648 | 6.8562 | 0.12121 | 0.27425 | 1.0088 | 0 | 0.99331 | 4.1782
926.2 | 50.0653 | 24.8455 | 235.8278 | 23.0802 | 22.802 | 0 | 0.016189 | 1.781 | 6.8565 | 0.12232 | 0.27426 | 1.0088 | 0 | 0.99331 | 4.1782
934.7 | 50.0626 | 24.8448 | 235.9644 | 23.0826 | 22.8055 | 0 | 0.016197 | 1.7972 | 6.8599 | 0.12344 | 0.2744 | 1.0087 | 0 | 0.99331 | 4.1782
943.2 | 50.063 | 24.8457 | 236.1424 | 23.0857 | 22.8071 | 0 | 0.016209 | 1.8134 | 6.865 | 0.12455 | 0.2746 | 1.0087 | 0 | 0.99331 | 4.1782
951.8 | 50.062 | 24.845 | 235.9146 | 23.0883 | 22.8116 | 0 | 0.016384 | 1.8298 | 6.8583 | 0.12568 | 0.27433 | 1.0087 | 0 | 0.99331 | 4.1782
960.4 | 50.0626 | 24.8455 | 236.2071 | 23.0918 | 22.8108 | 0 | 0.016404 | 1.8462 | 6.8668 | 0.1268 | 0.27467 | 1.0087 | 0 | 0.99331 | 4.1782
968.9 | 50.0661 | 24.844 | 235.9201 | 23.0942 | 22.8133 | 0 | 0.016197 | 1.8624 | 6.8598 | 0.12791 | 0.27439 | 1.0089 | 0 | 0.99331 | 4.1782
977.4 | 50.0604 | 24.8446 | 236.0146 | 23.0961 | 22.8159 | 0 | 0.016199 | 1.8786 | 6.8609 | 0.12903 | 0.27443 | 1.0086 | 0 | 0.99331 | 4.1782
985.9 | 50.0632 | 24.8439 | 236.301 | 23.1007 | 22.8181 | 0 | 0.016221 | 1.8948 | 6.8701 | 0.13014 | 0.27481 | 1.0088 | 0 | 0.99331 | 4.1782
994.5 | 50.0583 | 24.8435 | 236.2055 | 23.1043 | 22.822 | 0 | 0.016402 | 1.9112 | 6.8661 | 0.13127 | 0.27465 | 1.0086 | 0 | 0.99331 | 4.1782
1003 | 50.0621 | 24.8447 | 235.8302 | 23.1067 | 22.8252 | 0 | 0.016188 | 1.9274 | 6.8559 | 0.13238 | 0.27424 | 1.0087 | 0 | 0.99331 | 4.1782
1011.5 | 50.062 | 24.8444 | 235.7765 | 23.1101 | 22.8267 | 0 | 0.016184 | 1.9436 | 6.8544 | 0.13349 | 0.27418 | 1.0087 | 0 | 0.99331 | 4.1782
1020 | 50.059 | 24.845 | 235.931 | 23.1133 | 22.8293 | 0 | 0.016192 | 1.9598 | 6.8579 | 0.1346 | 0.27432 | 1.0086 | 0 | 0.99331 | 4.1782
1028.5 | 50.062 | 24.8442 | 235.7984 | 23.1149 | 22.8307 | 0 | 0.016186 | 1.976 | 6.8551 | 0.13571 | 0.2742 | 1.0087 | 0 | 0.99331 | 4.1782
1037 | 50.062 | 24.8456 | 235.9373 | 23.1179 | 22.8329 | 0 | 0.016194 | 1.9922 | 6.8588 | 0.13683 | 0.27435 | 1.0087 | 0 | 0.99331 | 4.1782
1045.5 | 50.0607 | 24.845 | 236.396 | 23.1213 | 22.8368 | 0 | 0.016225 | 2.0084 | 6.8719 | 0.13794 | 0.27488 | 1.0086 | 0 | 0.99331 | 4.1782
1054 | 50.06 | 24.8431 | 235.6321 | 23.122 | 22.8385 | 0 | 0.016174 | 2.0246 | 6.85 | 0.13905 | 0.274 | 1.0087 | 0 | 0.99331 | 4.1782
1062.5 | 50.0558 | 24.8438 | 235.7304 | 23.1281 | 22.8394 | 0 | 0.016177 | 2.0408 | 6.8516 | 0.14016 | 0.27406 | 1.0085 | 0 | 0.99331 | 4.1782
1071.1 | 50.0597 | 24.845 | 235.795 | 23.1299 | 22.8445 | 0 | 0.016374 | 2.0571 | 6.8542 | 0.14129 | 0.27417 | 1.0086 | 0 | 0.99331 | 4.1782
1079.6 | 50.0621 | 24.8457 | 236.1057 | 23.1325 | 22.8479 | 0 | 0.016206 | 2.0733 | 6.8637 | 0.1424 | 0.27455 | 1.0087 | 0 | 0.99331 | 4.1782
1088.1 | 50.0557 | 24.8437 | 235.7848 | 23.1351 | 22.8489 | 0 | 0.016181 | 2.0895 | 6.8531 | 0.14351 | 0.27413 | 1.0085 | 0 | 0.99331 | 4.1782
1096.7 | 50.0539 | 24.8439 | 235.9627 | 23.1382 | 22.8494 | 0 | 0.016382 | 2.1059 | 6.8578 | 0.14464 | 0.27431 | 1.0084 | 0 | 0.99331 | 4.1782
1105.2 | 50.0532 | 24.8432 | 236.1999 | 23.1387 | 22.8544 | 0 | 0.016208 | 2.1221 | 6.8647 | 0.14575 | 0.27459 | 1.0084 | 0 | 0.99331 | 4.1782
1113.7 | 50.0516 | 24.8439 | 236.1096 | 23.1427 | 22.8547 | 0 | 0.016201 | 2.1383 | 6.8614 | 0.14686 | 0.27446 | 1.0083 | 0 | 0.99331 | 4.1782
1122.2 | 50.0465 | 24.8431 | 236.1507 | 23.146 | 22.8581 | 0 | 0.016201 | 2.1545 | 6.8615 | 0.14798 | 0.27446 | 1.0081 | 0 | 0.99331 | 4.1782
1130.8 | 50.0474 | 24.8442 | 236.0119 | 23.1463 | 22.8603 | 0 | 0.016381 | 2.1709 | 6.8574 | 0.1491 | 0.27429 | 1.0081 | 0 | 0.99331 | 4.1782
1139.3 | 50.043 | 24.8449 | 235.917 | 23.1519 | 22.8627 | 0 | 0.016181 | 2.1871 | 6.8532 | 0.15021 | 0.27413 | 1.0079 | 0 | 0.99331 | 4.1782
1147.9 | 50.0425 | 24.8443 | 235.6354 | 23.1528 | 22.8665 | 0 | 0.016352 | 2.2034 | 6.8451 | 0.15134 | 0.2738 | 1.0079 | 0 | 0.99331 | 4.1782
1156.4 | 50.0428 | 24.8444 | 236.3908 | 23.1564 | 22.8677 | 0 | 0.016214 | 2.2196 | 6.8671 | 0.15245 | 0.27468 | 1.0079 | 0 | 0.99331 | 4.1782
1165 | 50.0415 | 24.8439 | 236.1608 | 23.1563 | 22.87 | 0 | 0.016388 | 2.236 | 6.8602 | 0.15357 | 0.27441 | 1.0079 | 0 | 0.99331 | 4.1782
1173.5 | 50.0391 | 24.8431 | 236.1542 | 23.1611 | 22.8707 | 0 | 0.016196 | 2.2522 | 6.8595 | 0.15469 | 0.27438 | 1.0078 | 0 | 0.99331 | 4.1782
1182 | 50.0363 | 24.8428 | 235.8175 | 23.1625 | 22.8741 | 0 | 0.016171 | 2.2684 | 6.8491 | 0.1558 | 0.27396 | 1.0077 | 0 | 0.99331 | 4.1782
1190.5 | 50.0357 | 24.8439 | 236.1106 | 23.1649 | 22.876 | 0 | 0.01619 | 2.2846 | 6.8571 | 0.15691 | 0.27429 | 1.0077 | 0 | 0.99331 | 4.1782
1199.1 | 50.0391 | 24.8422 | 235.7876 | 23.1669 | 22.8791 | 0 | 0.016362 | 2.3009 | 6.8491 | 0.15803 | 0.27397 | 1.0079 | 0 | 0.99331 | 4.1782
1207.6 | 50.0346 | 24.8437 | 236.0105 | 23.169 | 22.8806 | 0 | 0.016183 | 2.3171 | 6.854 | 0.15914 | 0.27416 | 1.0076 | 0 | 0.99331 | 4.1782
1216.2 | 50.0322 | 24.8441 | 235.9062 | 23.1724 | 22.8836 | 0 | 0.016364 | 2.3335 | 6.8502 | 0.16027 | 0.27401 | 1.0075 | 0 | 0.99331 | 4.1782
1224.7 | 50.0355 | 24.8419 | 235.7669 | 23.1728 | 22.8855 | 0 | 0.016168 | 2.3497 | 6.8477 | 0.16138 | 0.27391 | 1.0077 | 0 | 0.99331 | 4.1782
1233.2 | 50.0361 | 24.8439 | 236.0258 | 23.1766 | 22.8878 | 0 | 0.016185 | 2.3658 | 6.8548 | 0.16249 | 0.27419 | 1.0077 | 0 | 0.99331 | 4.1782
1241.7 | 50.0377 | 24.8455 | 235.8243 | 23.1781 | 22.8909 | 0 | 0.016171 | 2.382 | 6.8489 | 0.1636 | 0.27396 | 1.0077 | 0 | 0.99331 | 4.1782
1250.3 | 50.0404 | 24.8436 | 235.9685 | 23.1807 | 22.8925 | 0 | 0.016374 | 2.3984 | 6.8544 | 0.16473 | 0.27417 | 1.0079 | 0 | 0.99331 | 4.1782
1258.8 | 50.0454 | 24.8447 | 236.1036 | 23.183 | 22.8964 | 0 | 0.016196 | 2.4146 | 6.8593 | 0.16584 | 0.27437 | 1.008 | 0 | 0.99331 | 4.1782
1267.3 | 50.0435 | 24.8439 | 236.0148 | 23.1835 | 22.8963 | 0 | 0.016189 | 2.4308 | 6.8565 | 0.16695 | 0.27426 | 1.008 | 0 | 0.99331 | 4.1782
1275.8 | 50.0405 | 24.8442 | 235.9623 | 23.1858 | 22.8995 | 0 | 0.016183 | 2.447 | 6.8541 | 0.16806 | 0.27416 | 1.0079 | 0 | 0.99331 | 4.1782
1284.2 | 50.0431 | 24.844 | 236.1079 | 23.1884 | 22.9018 | 0 | 0.016004 | 2.463 | 6.859 | 0.16916 | 0.27436 | 1.008 | 0 | 0.99331 | 4.1782
1292.9 | 50.0531 | 24.8441 | 236.011 | 23.192 | 22.9031 | 0 | 0.016576 | 2.4795 | 6.8589 | 0.1703 | 0.27436 | 1.0084 | 0 | 0.99331 | 4.1782
1301.4 | 50.0574 | 24.8421 | 236.1641 | 23.194 | 22.9065 | 0 | 0.016209 | 2.4957 | 6.8651 | 0.17141 | 0.2746 | 1.0086 | 0 | 0.99331 | 4.1782
1309.9 | 50.059 | 24.8444 | 236.1117 | 23.1965 | 22.9083 | 0 | 0.016205 | 2.512 | 6.8633 | 0.17253 | 0.27453 | 1.0086 | 0 | 0.99331 | 4.1782
1318.8 | 50.0644 | 24.8427 | 236.0221 | 23.1982 | 22.9114 | 0 | 0.016966 | 2.5289 | 6.8627 | 0.17369 | 0.27451 | 1.0089 | 0 | 0.99331 | 4.1782
1327.4 | 50.0618 | 24.8458 | 235.8445 | 23.2009 | 22.9129 | 0 | 0.016378 | 2.5453 | 6.856 | 0.17482 | 0.27424 | 1.0086 | 0 | 0.99331 | 4.1782
1335.9 | 50.0667 | 24.8448 | 235.9185 | 23.2022 | 22.9154 | 0 | 0.016197 | 2.5615 | 6.8597 | 0.17593 | 0.27439 | 1.0089 | 0 | 0.99331 | 4.1782
1344.4 | 50.0731 | 24.845 | 235.6426 | 23.2049 | 22.9178 | 0 | 0.016182 | 2.5777 | 6.8534 | 0.17704 | 0.27413 | 1.0091 | 0 | 0.99331 | 4.1782
1352.9 | 50.0746 | 24.8458 | 236.0126 | 23.2047 | 22.92 | 0 | 0.016207 | 2.5939 | 6.8643 | 0.17815 | 0.27457 | 1.0092 | 0 | 0.99331 | 4.1782
1361.4 | 50.0674 | 24.8451 | 236.3002 | 23.2085 | 22.9203 | 0 | 0.016223 | 2.6101 | 6.8709 | 0.17927 | 0.27484 | 1.0089 | 0 | 0.99331 | 4.1782
1369.9 | 50.0701 | 24.8452 | 236.1069 | 23.2105 | 22.9246 | 0 | 0.016211 | 2.6263 | 6.866 | 0.18038 | 0.27464 | 1.009 | 0 | 0.99331 | 4.1782
1378.4 | 50.0747 | 24.8446 | 235.9162 | 23.2125 | 22.9267 | 0 | 0.016202 | 2.6425 | 6.8619 | 0.18149 | 0.27447 | 1.0092 | 0 | 0.99331 | 4.1782
1387 | 50.0779 | 24.8447 | 236.0124 | 23.2143 | 22.9286 | 0 | 0.016401 | 2.6589 | 6.8655 | 0.18262 | 0.27462 | 1.0093 | 0 | 0.99331 | 4.1782
1395.5 | 50.079 | 24.8438 | 236.1647 | 23.2164 | 22.9297 | 0 | 0.016222 | 2.6751 | 6.8705 | 0.18373 | 0.27482 | 1.0094 | 0 | 0.99331 | 4.1782
1404.1 | 50.0781 | 24.8439 | 236.1514 | 23.2198 | 22.9321 | 0 | 0.016411 | 2.6916 | 6.8698 | 0.18486 | 0.27479 | 1.0094 | 0 | 0.99331 | 4.1782
1412.7 | 50.0812 | 24.8437 | 236.2019 | 23.2202 | 22.9343 | 0 | 0.016417 | 2.708 | 6.8722 | 0.18599 | 0.27489 | 1.0095 | 0 | 0.99331 | 4.1782
1421.2 | 50.0791 | 24.8459 | 236.2155 | 23.2216 | 22.9366 | 0 | 0.016224 | 2.7242 | 6.8714 | 0.1871 | 0.27486 | 1.0093 | 0 | 0.99331 | 4.1782
1429.7 | 50.0752 | 24.8464 | 236.2056 | 23.2249 | 22.9388 | 0 | 0.016221 | 2.7404 | 6.8699 | 0.18822 | 0.2748 | 1.0092 | 0 | 0.99331 | 4.1782
1438.2 | 50.0767 | 24.844 | 236.0093 | 23.2259 | 22.9413 | 0 | 0.01621 | 2.7566 | 6.8653 | 0.18933 | 0.27461 | 1.0093 | 0 | 0.99331 | 4.1782
1446.7 | 50.0763 | 24.844 | 235.9209 | 23.2286 | 22.9425 | 0 | 0.016203 | 2.7728 | 6.8626 | 0.19044 | 0.2745 | 1.0093 | 0 | 0.99331 | 4.1782
1455.2 | 50.0771 | 24.8433 | 236.2433 | 23.2297 | 22.9456 | 0 | 0.016226 | 2.7891 | 6.8724 | 0.19156 | 0.2749 | 1.0094 | 0 | 0.99331 | 4.1782
1463.7 | 50.0816 | 24.8462 | 236.3905 | 23.2308 | 22.9465 | 0 | 0.016238 | 2.8053 | 6.8771 | 0.19267 | 0.27508 | 1.0094 | 0 | 0.9933 | 4.1782
1472.2 | 50.0802 | 24.8449 | 236.1554 | 23.2323 | 22.9487 | 0 | 0.016221 | 2.8215 | 6.8702 | 0.19379 | 0.27481 | 1.0094 | 0 | 0.99331 | 4.1782
1480.7 | 50.0809 | 24.8422 | 236.015 | 23.2366 | 22.9511 | 0 | 0.016214 | 2.8377 | 6.8671 | 0.1949 | 0.27468 | 1.0095 | 0 | 0.99331 | 4.1782
1489.3 | 50.0769 | 24.8442 | 236.5797 | 23.2373 | 22.9532 | 0 | 0.01644 | 2.8542 | 6.8819 | 0.19603 | 0.27527 | 1.0093 | 0 | 0.99331 | 4.1782
1498.1 | 50.0741 | 24.8443 | 236.2071 | 23.2378 | 22.9541 | 0 | 0.016794 | 2.871 | 6.8702 | 0.19718 | 0.27481 | 1.0092 | 0 | 0.99331 | 4.1782
1506.5 | 50.0747 | 24.8428 | 236.1994 | 23.2412 | 22.958 | 0 | 0.016031 | 2.887 | 6.8706 | 0.19828 | 0.27482 | 1.0093 | 0 | 0.99331 | 4.1782
1515.1 | 50.0744 | 24.8433 | 236.3028 | 23.2437 | 22.96 | 0 | 0.01642 | 2.9034 | 6.8734 | 0.19941 | 0.27494 | 1.0092 | 0 | 0.99331 | 4.1782
1523.6 | 50.071 | 24.8447 | 236.1556 | 23.2447 | 22.9626 | 0 | 0.016216 | 2.9196 | 6.8678 | 0.20053 | 0.27471 | 1.0091 | 0 | 0.99331 | 4.1782
1532.1 | 50.0686 | 24.845 | 236.3917 | 23.2479 | 22.961 | 0 | 0.01623 | 2.9359 | 6.8739 | 0.20164 | 0.27496 | 1.0089 | 0 | 0.99331 | 4.1782
1540.6 | 50.0652 | 24.8439 | 236.2058 | 23.2474 | 22.9653 | 0 | 0.016216 | 2.9521 | 6.8679 | 0.20275 | 0.27472 | 1.0089 | 0 | 0.99331 | 4.1782
1549.2 | 50.0637 | 24.8418 | 236.1042 | 23.2506 | 22.9689 | 0 | 0.0164 | 2.9685 | 6.8651 | 0.20388 | 0.2746 | 1.0089 | 0 | 0.99331 | 4.1782
1557.8 | 50.0675 | 24.8438 | 236.0195 | 23.2527 | 22.9696 | 0 | 0.016395 | 2.9849 | 6.8631 | 0.20501 | 0.27453 | 1.0089 | 0 | 0.99331 | 4.1782
1566.3 | 50.0663 | 24.8433 | 236.0101 | 23.2549 | 22.9742 | 0 | 0.016204 | 3.0011 | 6.8627 | 0.20612 | 0.27451 | 1.0089 | 0 | 0.99331 | 4.1782
1574.8 | 50.0658 | 24.844 | 235.921 | 23.2553 | 22.9755 | 0 | 0.016197 | 3.0173 | 6.8598 | 0.20723 | 0.27439 | 1.0089 | 0 | 0.99331 | 4.1782
1583.3 | 50.0607 | 24.8443 | 235.9678 | 23.2577 | 22.977 | 0 | 0.016196 | 3.0335 | 6.8597 | 0.20834 | 0.27439 | 1.0087 | 0 | 0.99331 | 4.1782
1591.9 | 50.0587 | 24.8427 | 236.0889 | 23.2597 | 22.978 | 0 | 0.016395 | 3.0499 | 6.8631 | 0.20947 | 0.27452 | 1.0086 | 0 | 0.99331 | 4.1782
1600.4 | 50.061 | 24.843 | 236.2694 | 23.2618 | 22.981 | 0 | 0.016218 | 3.0661 | 6.8689 | 0.21058 | 0.27475 | 1.0087 | 0 | 0.99331 | 4.1782
1608.9 | 50.0554 | 24.8441 | 236.3427 | 23.2644 | 22.9819 | 0 | 0.016219 | 3.0823 | 6.8692 | 0.2117 | 0.27477 | 1.0085 | 0 | 0.99331 | 4.1782
1617.4 | 50.0577 | 24.8425 | 235.9631 | 23.2682 | 22.9841 | 0 | 0.016195 | 3.0985 | 6.8592 | 0.21281 | 0.27437 | 1.0086 | 0 | 0.99331 | 4.1782
1626.6 | 50.0565 | 24.8429 | 236.0193 | 23.2682 | 22.9868 | 0 | 0.017532 | 3.116 | 6.8604 | 0.21401 | 0.27442 | 1.0085 | 0 | 0.99331 | 4.1782
1635.2 | 50.0576 | 24.8449 | 236.2019 | 23.2707 | 22.9891 | 0 | 0.016401 | 3.1324 | 6.8655 | 0.21514 | 0.27462 | 1.0085 | 0 | 0.99331 | 4.1782
1643.7 | 50.0561 | 24.8451 | 236.2032 | 23.2713 | 22.9886 | 0 | 0.016209 | 3.1486 | 6.865 | 0.21625 | 0.2746 | 1.0084 | 0 | 0.99331 | 4.1782
1652.3 | 50.0572 | 24.8443 | 236.077 | 23.2754 | 22.9926 | 0 | 0.016392 | 3.165 | 6.8619 | 0.21738 | 0.27448 | 1.0085 | 0 | 0.99331 | 4.1782
1660.8 | 50.0532 | 24.8434 | 236.2059 | 23.2767 | 22.9941 | 0 | 0.016209 | 3.1812 | 6.8648 | 0.21849 | 0.27459 | 1.0084 | 0 | 0.99331 | 4.1782
1669.3 | 50.0568 | 24.8433 | 236.0104 | 23.2767 | 22.9949 | 0 | 0.016197 | 3.1974 | 6.8601 | 0.21961 | 0.2744 | 1.0085 | 0 | 0.99331 | 4.1782
1677.9 | 50.0576 | 24.8464 | 236.3493 | 23.2799 | 22.9972 | 0 | 0.01641 | 3.2138 | 6.8693 | 0.22073 | 0.27477 | 1.0084 | 0 | 0.99331 | 4.1782
1686.5 | 50.0596 | 24.8445 | 236.378 | 23.2824 | 22.9989 | 0 | 0.016415 | 3.2303 | 6.8712 | 0.22186 | 0.27485 | 1.0086 | 0 | 0.99331 | 4.1782
1695 | 50.0621 | 24.8421 | 236.3393 | 23.2836 | 23.0016 | 0 | 0.016224 | 3.2465 | 6.8714 | 0.22297 | 0.27486 | 1.0088 | 0 | 0.99331 | 4.1782
1703.5 | 50.0597 | 24.8448 | 235.9679 | 23.2845 | 23.0044 | 0 | 0.016195 | 3.2627 | 6.8592 | 0.22409 | 0.27437 | 1.0086 | 0 | 0.99331 | 4.1782
1712 | 50.0615 | 24.8449 | 236.3392 | 23.2878 | 23.0065 | 0 | 0.016222 | 3.2789 | 6.8705 | 0.2252 | 0.27482 | 1.0087 | 0 | 0.99331 | 4.1782
1720.5 | 50.0606 | 24.8453 | 236.1068 | 23.2917 | 23.011 | 0 | 0.016205 | 3.2951 | 6.8634 | 0.22631 | 0.27454 | 1.0086 | 0 | 0.99331 | 4.1782
1729.1 | 50.0585 | 24.8439 | 236.2943 | 23.291 | 23.0104 | 0 | 0.016408 | 3.3115 | 6.8687 | 0.22744 | 0.27475 | 1.0086 | 0 | 0.99331 | 4.1782
1737.7 | 50.0588 | 24.8436 | 236.3937 | 23.2937 | 23.0131 | 0 | 0.016416 | 3.3279 | 6.8717 | 0.22857 | 0.27487 | 1.0086 | 0 | 0.99331 | 4.1782
1746.3 | 50.0591 | 24.8432 | 236.3911 | 23.2951 | 23.0135 | 0 | 0.016416 | 3.3443 | 6.8718 | 0.2297 | 0.27487 | 1.0086 | 0 | 0.99331 | 4.1782
1754.9 | 50.0589 | 24.8424 | 236.341 | 23.2972 | 23.0165 | 0 | 0.016413 | 3.3608 | 6.8705 | 0.23082 | 0.27482 | 1.0087 | 0 | 0.99331 | 4.1782
1763.4 | 50.0628 | 24.8444 | 236.2046 | 23.2996 | 23.0181 | 0 | 0.016214 | 3.377 | 6.8671 | 0.23194 | 0.27468 | 1.0087 | 0 | 0.99331 | 4.1782
1771.9 | 50.059 | 24.8441 | 236.3935 | 23.3021 | 23.0195 | 0 | 0.016225 | 3.3932 | 6.8716 | 0.23305 | 0.27486 | 1.0086 | 0 | 0.99331 | 4.1782
1780.4 | 50.0625 | 24.8447 | 236.5475 | 23.3034 | 23.0211 | 0 | 0.016237 | 3.4094 | 6.8769 | 0.23417 | 0.27508 | 1.0087 | 0 | 0.99331 | 4.1782
1788.9 | 50.0622 | 24.8439 | 236.1654 | 23.3041 | 23.0232 | 0 | 0.016211 | 3.4256 | 6.8659 | 0.23528 | 0.27464 | 1.0087 | 0 | 0.99331 | 4.1782
1797.5 | 50.0557 | 24.8448 | 236.5337 | 23.3069 | 23.0246 | 0 | 0.016423 | 3.4421 | 6.8746 | 0.23641 | 0.27498 | 1.0084 | 0 | 0.99331 | 4.1782
1806.4 | 50.059 | 24.8458 | 236.1999 | 23.3092 | 23.0267 | 0 | 0.016973 | 3.459 | 6.8655 | 0.23757 | 0.27462 | 1.0085 | 0 | 0.99331 | 4.1782
1814.9 | 50.0599 | 24.8454 | 236.2964 | 23.3103 | 23.0297 | 0 | 0.016218 | 3.4753 | 6.8687 | 0.23869 | 0.27475 | 1.0086 | 0 | 0.99331 | 4.1782
1823.4 | 50.0558 | 24.8424 | 236.2078 | 23.312 | 23.0318 | 0 | 0.016211 | 3.4915 | 6.8658 | 0.2398 | 0.27463 | 1.0085 | 0 | 0.99331 | 4.1782
1831.9 | 50.0613 | 24.8458 | 236.1032 | 23.315 | 23.0336 | 0 | 0.016205 | 3.5077 | 6.8633 | 0.24091 | 0.27453 | 1.0086 | 0 | 0.99331 | 4.1782
1840.4 | 50.0626 | 24.8443 | 236.3422 | 23.3164 | 23.0359 | 0 | 0.016223 | 3.5239 | 6.8711 | 0.24203 | 0.27484 | 1.0087 | 0 | 0.99331 | 4.1782
1848.9 | 50.0607 | 24.8438 | 236.1997 | 23.3184 | 23.0363 | 0 | 0.016213 | 3.5401 | 6.8665 | 0.24314 | 0.27466 | 1.0087 | 0 | 0.99331 | 4.1782
1857.5 | 50.0589 | 24.8437 | 236.1451 | 23.3211 | 23.0394 | 0 | 0.016398 | 3.5565 | 6.8645 | 0.24427 | 0.27458 | 1.0086 | 0 | 0.99331 | 4.1782
1866 | 50.0614 | 24.8439 | 236.2016 | 23.3221 | 23.0416 | 0 | 0.016213 | 3.5727 | 6.8667 | 0.24538 | 0.27467 | 1.0087 | 0 | 0.99331 | 4.1782
1874.5 | 50.0631 | 24.8447 | 236.2931 | 23.3225 | 23.0448 | 0 | 0.01622 | 3.5889 | 6.8697 | 0.2465 | 0.27479 | 1.0087 | 0 | 0.99331 | 4.1782
1883 | 50.0599 | 24.8439 | 236.532 | 23.3267 | 23.0456 | 0 | 0.016235 | 3.6052 | 6.8759 | 0.24761 | 0.27504 | 1.0086 | 0 | 0.99331 | 4.1782
1891.5 | 50.0561 | 24.8439 | 236.201 | 23.3269 | 23.0468 | 0 | 0.01621 | 3.6214 | 6.8653 | 0.24872 | 0.27461 | 1.0085 | 0 | 0.99331 | 4.1782
1900 | 50.0585 | 24.8453 | 236.1992 | 23.3297 | 23.0482 | 0 | 0.01621 | 3.6376 | 6.8655 | 0.24984 | 0.27462 | 1.0085 | 0 | 0.99331 | 4.1782
1908.6 | 50.0604 | 24.8444 | 236.3439 | 23.3316 | 23.0509 | 0 | 0.016413 | 3.654 | 6.8705 | 0.25096 | 0.27482 | 1.0086 | 0 | 0.99331 | 4.1782
1917.1 | 50.0636 | 24.8442 | 236.0081 | 23.3324 | 23.0545 | 0 | 0.016201 | 3.6702 | 6.8616 | 0.25208 | 0.27447 | 1.0088 | 0 | 0.99331 | 4.1782
1925.7 | 50.0633 | 24.8442 | 235.912 | 23.3344 | 23.0539 | 0 | 0.016385 | 3.6866 | 6.8588 | 0.2532 | 0.27435 | 1.0088 | 0 | 0.99331 | 4.1782
1934.3 | 50.0595 | 24.8435 | 236.2027 | 23.3361 | 23.0561 | 0 | 0.016403 | 3.703 | 6.8664 | 0.25433 | 0.27466 | 1.0086 | 0 | 0.99331 | 4.1782
1942.8 | 50.0608 | 24.844 | 236.5855 | 23.3412 | 23.058 | 0 | 0.016239 | 3.7192 | 6.8777 | 0.25544 | 0.27511 | 1.0087 | 0 | 0.99331 | 4.1782
1951.4 | 50.0648 | 24.8436 | 236.1185 | 23.3402 | 23.0615 | 0 | 0.016401 | 3.7356 | 6.8653 | 0.25657 | 0.27461 | 1.0088 | 0 | 0.99331 | 4.1782
1959.9 | 50.0637 | 24.8457 | 236.396 | 23.3431 | 23.0636 | 0 | 0.016227 | 3.7519 | 6.8725 | 0.25769 | 0.2749 | 1.0087 | 0 | 0.99331 | 4.1782
1968.5 | 50.0616 | 24.8417 | 236.535 | 23.3441 | 23.0637 | 0 | 0.016429 | 3.7683 | 6.8771 | 0.25881 | 0.27508 | 1.0088 | 0 | 0.99331 | 4.1782
1977 | 50.0659 | 24.8426 | 236.4917 | 23.3473 | 23.0673 | 0 | 0.016237 | 3.7845 | 6.8768 | 0.25993 | 0.27507 | 1.0089 | 0 | 0.99331 | 4.1782
1985.6 | 50.0638 | 24.8446 | 236.4716 | 23.3484 | 23.0676 | 0 | 0.016424 | 3.801 | 6.8751 | 0.26106 | 0.275 | 1.0088 | 0 | 0.99331 | 4.1782
1994.1 | 50.062 | 24.8461 | 236.3906 | 23.349 | 23.0699 | 0 | 0.016225 | 3.8172 | 6.8718 | 0.26217 | 0.27487 | 1.0086 | 0 | 0.99331 | 4.1782
2002.6 | 50.0604 | 24.8431 | 236.5086 | 23.3522 | 23.0713 | 0 | 0.016234 | 3.8334 | 6.8756 | 0.26329 | 0.27502 | 1.0087 | 0 | 0.99331 | 4.1782
2011.2 | 50.0624 | 24.8448 | 236.3899 | 23.3533 | 23.0726 | 0 | 0.016417 | 3.8498 | 6.8722 | 0.26441 | 0.27489 | 1.0087 | 0 | 0.99331 | 4.1782
2019.7 | 50.0596 | 24.8442 | 236.5875 | 23.3554 | 23.0756 | 0 | 0.016238 | 3.8661 | 6.8774 | 0.26553 | 0.2751 | 1.0086 | 0 | 0.99331 | 4.1782
2028.3 | 50.064 | 24.8445 | 236.2054 | 23.357 | 23.0783 | 0 | 0.016405 | 3.8825 | 6.8674 | 0.26666 | 0.2747 | 1.0088 | 0 | 0.99331 | 4.1782
2036.8 | 50.0647 | 24.8455 | 236.6528 | 23.36 | 23.0782 | 0 | 0.016245 | 3.8987 | 6.8803 | 0.26777 | 0.27521 | 1.0088 | 0 | 0.99331 | 4.1782
2045.5 | 50.0626 | 24.8441 | 236.1198 | 23.3617 | 23.0801 | 0 | 0.01659 | 3.9153 | 6.8646 | 0.26891 | 0.27459 | 1.0087 | 0 | 0.99331 | 4.1782
2054.1 | 50.0671 | 24.8427 | 236.3903 | 23.3627 | 23.0815 | 0 | 0.016421 | 3.9317 | 6.8741 | 0.27004 | 0.27496 | 1.009 | 0 | 0.99331 | 4.1782
2062.8 | 50.0654 | 24.8427 | 236.5305 | 23.3655 | 23.084 | 0 | 0.016621 | 3.9484 | 6.8777 | 0.27118 | 0.27511 | 1.0089 | 0 | 0.99331 | 4.1782
2071.3 | 50.065 | 24.8443 | 236.402 | 23.3666 | 23.0862 | 0 | 0.016229 | 3.9646 | 6.8734 | 0.2723 | 0.27494 | 1.0088 | 0 | 0.99331 | 4.1782
2080 | 50.0631 | 24.8428 | 236.5358 | 23.3684 | 23.0881 | 0 | 0.01662 | 3.9812 | 6.8772 | 0.27344 | 0.27509 | 1.0088 | 0 | 0.99331 | 4.1782
2088.5 | 50.0656 | 24.8438 | 236.1088 | 23.3702 | 23.0895 | 0 | 0.01621 | 3.9974 | 6.8652 | 0.27455 | 0.27461 | 1.0089 | 0 | 0.99331 | 4.1782
2097.1 | 50.0686 | 24.8446 | 236.3932 | 23.3719 | 23.0906 | 0 | 0.016421 | 4.0138 | 6.8741 | 0.27568 | 0.27496 | 1.009 | 0 | 0.99331 | 4.1782
2105.6 | 50.0665 | 24.8444 | 236.4905 | 23.3765 | 23.0941 | 0 | 0.016236 | 4.0301 | 6.8764 | 0.27679 | 0.27506 | 1.0089 | 0 | 0.99331 | 4.1782
2114.2 | 50.0699 | 24.8429 | 236.2022 | 23.3752 | 23.0942 | 0 | 0.01641 | 4.0465 | 6.8693 | 0.27792 | 0.27477 | 1.0091 | 0 | 0.99331 | 4.1782
2122.8 | 50.0711 | 24.8422 | 236.5783 | 23.3788 | 23.0971 | 0 | 0.016437 | 4.0629 | 6.8808 | 0.27905 | 0.27523 | 1.0092 | 0 | 0.99331 | 4.1782
2131.4 | 50.0735 | 24.8459 | 236.4798 | 23.3795 | 23.0994 | 0 | 0.01643 | 4.0793 | 6.8776 | 0.28018 | 0.2751 | 1.0091 | 0 | 0.99331 | 4.1782
2140.1 | 50.0707 | 24.8424 | 236.3934 | 23.3825 | 23.1016 | 0 | 0.016615 | 4.096 | 6.8753 | 0.28132 | 0.27501 | 1.0091 | 0 | 0.99331 | 4.1782
2148.6 | 50.0611 | 24.8426 | 236.3953 | 23.3838 | 23.102 | 0 | 0.016227 | 4.1122 | 6.8727 | 0.28243 | 0.27491 | 1.0087 | 0 | 0.99331 | 4.1782
2157.2 | 50.0649 | 24.8433 | 236.1711 | 23.3857 | 23.1044 | 0 | 0.016404 | 4.1286 | 6.867 | 0.28356 | 0.27468 | 1.0089 | 0 | 0.99331 | 4.1782
2165.7 | 50.061 | 24.8424 | 236.3939 | 23.3875 | 23.1034 | 0 | 0.016227 | 4.1448 | 6.8726 | 0.28467 | 0.27491 | 1.0087 | 0 | 0.99331 | 4.1782
2174.2 | 50.0662 | 24.8433 | 236.49 | 23.3896 | 23.1074 | 0 | 0.016236 | 4.1611 | 6.8766 | 0.28579 | 0.27506 | 1.0089 | 0 | 0.99331 | 4.1782
2182.8 | 50.066 | 24.8434 | 236.5861 | 23.3894 | 23.1095 | 0 | 0.016434 | 4.1775 | 6.8793 | 0.28692 | 0.27517 | 1.0089 | 0 | 0.99331 | 4.1782
2191.4 | 50.0622 | 24.8426 | 236.4854 | 23.3923 | 23.1103 | 0 | 0.016425 | 4.1939 | 6.8756 | 0.28805 | 0.27502 | 1.0088 | 0 | 0.99331 | 4.1782
2199.9 | 50.0588 | 24.8433 | 236.6868 | 23.3962 | 23.1115 | 0 | 0.016245 | 4.2102 | 6.8803 | 0.28916 | 0.27521 | 1.0086 | 0 | 0.99331 | 4.1782
2208.5 | 50.0639 | 24.8439 | 236.3435 | 23.3977 | 23.1154 | 0 | 0.016415 | 4.2266 | 6.8716 | 0.29029 | 0.27486 | 1.0088 | 0 | 0.99331 | 4.1782
2217.1 | 50.0625 | 24.8449 | 236.395 | 23.3986 | 23.1142 | 0 | 0.016417 | 4.243 | 6.8724 | 0.29142 | 0.2749 | 1.0087 | 0 | 0.99331 | 4.1782
2225.7 | 50.0634 | 24.8427 | 236.2043 | 23.4004 | 23.1194 | 0 | 0.016406 | 4.2594 | 6.8677 | 0.29254 | 0.27471 | 1.0088 | 0 | 0.99331 | 4.1782
2234.2 | 50.0638 | 24.8436 | 236.583 | 23.4013 | 23.1191 | 0 | 0.016241 | 4.2756 | 6.8786 | 0.29366 | 0.27514 | 1.0088 | 0 | 0.99331 | 4.1782
2242.8 | 50.062 | 24.8429 | 236.3905 | 23.4027 | 23.1206 | 0 | 0.016418 | 4.2921 | 6.8727 | 0.29479 | 0.27491 | 1.0088 | 0 | 0.99331 | 4.1782
2251.3 | 50.0598 | 24.8435 | 236.5353 | 23.406 | 23.1233 | 0 | 0.016235 | 4.3083 | 6.8761 | 0.2959 | 0.27505 | 1.0087 | 0 | 0.99331 | 4.1782
2259.8 | 50.0604 | 24.8435 | 236.3483 | 23.4063 | 23.1244 | 0 | 0.016223 | 4.3245 | 6.8709 | 0.29702 | 0.27483 | 1.0087 | 0 | 0.99331 | 4.1782
2268.5 | 50.0542 | 24.8423 | 236.3493 | 23.4097 | 23.1275 | 0 | 0.016601 | 4.3411 | 6.8695 | 0.29816 | 0.27478 | 1.0085 | 0 | 0.99331 | 4.1782
2277 | 50.0493 | 24.8424 | 236.5454 | 23.4114 | 23.1273 | 0 | 0.01623 | 4.3573 | 6.8739 | 0.29927 | 0.27495 | 1.0083 | 0 | 0.99331 | 4.1782
2285.6 | 50.0526 | 24.8443 | 236.3935 | 23.4122 | 23.13 | 0 | 0.016411 | 4.3738 | 6.8698 | 0.3004 | 0.27479 | 1.0083 | 0 | 0.99331 | 4.1782
2294.1 | 50.0546 | 24.8423 | 236.1141 | 23.4129 | 23.1315 | 0 | 0.016204 | 4.39 | 6.8628 | 0.30151 | 0.27451 | 1.0085 | 0 | 0.99331 | 4.1782
2302.7 | 50.0548 | 24.8418 | 236.3955 | 23.4167 | 23.1347 | 0 | 0.016414 | 4.4064 | 6.8712 | 0.30264 | 0.27485 | 1.0085 | 0 | 0.99331 | 4.1782
2311.3 | 50.0568 | 24.8444 | 236.5371 | 23.418 | 23.1342 | 0 | 0.016424 | 4.4228 | 6.8751 | 0.30377 | 0.275 | 1.0085 | 0 | 0.99331 | 4.1782
2319.9 | 50.0574 | 24.843 | 236.5579 | 23.4194 | 23.1357 | 0 | 0.016427 | 4.4392 | 6.8763 | 0.30489 | 0.27505 | 1.0086 | 0 | 0.99331 | 4.1782
2328.5 | 50.0583 | 24.843 | 236.2022 | 23.4221 | 23.139 | 0 | 0.016403 | 4.4556 | 6.8662 | 0.30602 | 0.27465 | 1.0086 | 0 | 0.99331 | 4.1782
2337.1 | 50.0588 | 24.8429 | 236.3056 | 23.4245 | 23.1424 | 0 | 0.01641 | 4.472 | 6.8693 | 0.30715 | 0.27477 | 1.0086 | 0 | 0.99331 | 4.1782
2345.6 | 50.0591 | 24.8433 | 236.586 | 23.4259 | 23.1449 | 0 | 0.016238 | 4.4883 | 6.8775 | 0.30826 | 0.2751 | 1.0086 | 0 | 0.99331 | 4.1782
2354.2 | 50.0611 | 24.844 | 236.3433 | 23.4289 | 23.1443 | 0 | 0.016413 | 4.5047 | 6.8708 | 0.30939 | 0.27483 | 1.0087 | 0 | 0.99331 | 4.1782
2362.7 | 50.0549 | 24.8431 | 236.3939 | 23.4302 | 23.1459 | 0 | 0.016223 | 4.5209 | 6.8708 | 0.31051 | 0.27483 | 1.0085 | 0 | 0.99331 | 4.1782
2371.4 | 50.0622 | 24.8419 | 236.2014 | 23.4318 | 23.1495 | 0 | 0.016596 | 4.5375 | 6.8675 | 0.31164 | 0.2747 | 1.0088 | 0 | 0.99331 | 4.1782
2379.9 | 50.0678 | 24.8428 | 236.4855 | 23.4348 | 23.1496 | 0 | 0.016237 | 4.5537 | 6.877 | 0.31276 | 0.27508 | 1.009 | 0 | 0.99331 | 4.1782
2388.5 | 50.0654 | 24.8441 | 236.5644 | 23.4348 | 23.1517 | 0 | 0.016432 | 4.5702 | 6.8783 | 0.31389 | 0.27513 | 1.0089 | 0 | 0.99331 | 4.1782
2397 | 50.0699 | 24.845 | 236.681 | 23.4381 | 23.1548 | 0 | 0.016251 | 4.5864 | 6.8827 | 0.315 | 0.27531 | 1.009 | 0 | 0.99331 | 4.1782
2405.6 | 50.0722 | 24.8428 | 236.1528 | 23.4383 | 23.1548 | 0 | 0.016408 | 4.6028 | 6.8686 | 0.31613 | 0.27474 | 1.0092 | 0 | 0.99331 | 4.1782
2414.2 | 50.0738 | 24.8437 | 236.2027 | 23.4415 | 23.1588 | 0 | 0.016412 | 4.6193 | 6.8702 | 0.31726 | 0.27481 | 1.0092 | 0 | 0.99331 | 4.1782
2422.7 | 50.0762 | 24.8449 | 236.681 | 23.443 | 23.158 | 0 | 0.016255 | 4.6355 | 6.8844 | 0.31838 | 0.27538 | 1.0093 | 0 | 0.99331 | 4.1782
2431.2 | 50.0754 | 24.8437 | 236.1646 | 23.4452 | 23.1627 | 0 | 0.01622 | 4.6517 | 6.8695 | 0.31949 | 0.27478 | 1.0093 | 0 | 0.99331 | 4.1782
2439.8 | 50.076 | 24.8443 | 236.5783 | 23.4462 | 23.1628 | 0 | 0.016439 | 4.6682 | 6.8816 | 0.32062 | 0.27526 | 1.0093 | 0 | 0.99331 | 4.1782
2448.4 | 50.0822 | 24.8457 | 236.5849 | 23.4488 | 23.1655 | 0 | 0.016443 | 4.6846 | 6.883 | 0.32175 | 0.27532 | 1.0095 | 0 | 0.9933 | 4.1782
2456.9 | 50.0778 | 24.8443 | 236.5332 | 23.4502 | 23.1664 | 0 | 0.016246 | 4.7009 | 6.8807 | 0.32286 | 0.27523 | 1.0093 | 0 | 0.99331 | 4.1782
2465.4 | 50.0727 | 24.8445 | 236.206 | 23.4526 | 23.1696 | 0 | 0.01622 | 4.7171 | 6.8698 | 0.32398 | 0.27479 | 1.0091 | 0 | 0.99331 | 4.1782
2474.1 | 50.0729 | 24.8421 | 236.3574 | 23.4532 | 23.1699 | 0 | 0.016614 | 4.7337 | 6.8749 | 0.32512 | 0.275 | 1.0092 | 0 | 0.99331 | 4.1782
2482.7 | 50.0748 | 24.8455 | 236.5081 | 23.4549 | 23.1726 | 0 | 0.016433 | 4.7501 | 6.8789 | 0.32625 | 0.27515 | 1.0092 | 0 | 0.99331 | 4.1782
2491.2 | 50.0744 | 24.8445 | 236.6814 | 23.4576 | 23.1742 | 0 | 0.016254 | 4.7664 | 6.8841 | 0.32736 | 0.27536 | 1.0092 | 0 | 0.99331 | 4.1782
2499.7 | 50.0733 | 24.8459 | 236.7253 | 23.4609 | 23.175 | 0 | 0.016255 | 4.7826 | 6.8847 | 0.32848 | 0.27539 | 1.0091 | 0 | 0.99331 | 4.1782
2508.3 | 50.0754 | 24.8455 | 236.3915 | 23.4607 | 23.1791 | 0 | 0.016425 | 4.7991 | 6.8756 | 0.32961 | 0.27503 | 1.0092 | 0 | 0.99331 | 4.1782
2516.8 | 50.0751 | 24.8449 | 236.2972 | 23.4653 | 23.1794 | 0 | 0.016228 | 4.8153 | 6.873 | 0.33072 | 0.27492 | 1.0092 | 0 | 0.99331 | 4.1782
2525.4 | 50.0736 | 24.846 | 236.7692 | 23.4653 | 23.1815 | 0 | 0.01645 | 4.8317 | 6.886 | 0.33185 | 0.27544 | 1.0091 | 0 | 0.99331 | 4.1782
2534 | 50.0755 | 24.8447 | 236.5858 | 23.4684 | 23.1831 | 0 | 0.016439 | 4.8482 | 6.8815 | 0.33298 | 0.27526 | 1.0092 | 0 | 0.99331 | 4.1782
2542.7 | 50.0792 | 24.8436 | 236.2954 | 23.4679 | 23.1862 | 0 | 0.016613 | 4.8648 | 6.8744 | 0.33412 | 0.27498 | 1.0094 | 0 | 0.99331 | 4.1782
2553.6 | 50.0778 | 24.8461 | 236.6212 | 23.4714 | 23.1874 | 0 | 0.02084 | 4.8856 | 6.8828 | 0.33555 | 0.27531 | 1.0093 | 0 | 0.99331 | 4.1782
2562.1 | 50.069 | 24.8438 | 236.5305 | 23.4748 | 23.1904 | 0 | 0.016241 | 4.9019 | 6.8784 | 0.33667 | 0.27514 | 1.009 | 0 | 0.99331 | 4.1782
2570.7 | 50.0732 | 24.8453 | 236.2651 | 23.4767 | 23.1922 | 0 | 0.016415 | 4.9183 | 6.8714 | 0.3378 | 0.27486 | 1.0091 | 0 | 0.99331 | 4.1782
2579.3 | 50.074 | 24.8465 | 236.486 | 23.478 | 23.1943 | 0 | 0.01643 | 4.9347 | 6.8777 | 0.33893 | 0.27511 | 1.0091 | 0 | 0.99331 | 4.1782
2587.9 | 50.0709 | 24.8438 | 236.584 | 23.4792 | 23.195 | 0 | 0.016437 | 4.9511 | 6.8805 | 0.34005 | 0.27522 | 1.0091 | 0 | 0.99331 | 4.1782
2596.4 | 50.0704 | 24.8442 | 236.4975 | 23.4799 | 23.1983 | 0 | 0.016239 | 4.9674 | 6.8777 | 0.34117 | 0.27511 | 1.009 | 0 | 0.99331 | 4.1782
2605 | 50.0657 | 24.8449 | 236.5847 | 23.4821 | 23.1997 | 0 | 0.016433 | 4.9838 | 6.8788 | 0.3423 | 0.27515 | 1.0088 | 0 | 0.99331 | 4.1782
2613.5 | 50.0675 | 24.8451 | 236.5809 | 23.4851 | 23.2018 | 0 | 0.016242 | 5.0001 | 6.8791 | 0.34341 | 0.27516 | 1.0089 | 0 | 0.99331 | 4.1782
2622.1 | 50.0646 | 24.8441 | 236.6754 | 23.4857 | 23.2024 | 0 | 0.016439 | 5.0165 | 6.8813 | 0.34454 | 0.27525 | 1.0088 | 0 | 0.99331 | 4.1782
2630.7 | 50.0731 | 24.8447 | 236.536 | 23.4884 | 23.2069 | 0 | 0.016434 | 5.0329 | 6.8794 | 0.34567 | 0.27518 | 1.0091 | 0 | 0.99331 | 4.1782
2639.2 | 50.0722 | 24.8453 | 236.5919 | 23.4888 | 23.2064 | 0 | 0.016246 | 5.0492 | 6.8806 | 0.34679 | 0.27523 | 1.0091 | 0 | 0.99331 | 4.1782
2647.8 | 50.0702 | 24.8451 | 236.7259 | 23.4929 | 23.2107 | 0 | 0.016445 | 5.0656 | 6.8841 | 0.34792 | 0.27536 | 1.009 | 0 | 0.99331 | 4.1782
2656.4 | 50.0619 | 24.8434 | 236.5836 | 23.4928 | 23.2116 | 0 | 0.016431 | 5.0821 | 6.8781 | 0.34905 | 0.27513 | 1.0087 | 0 | 0.99331 | 4.1782
2665 | 50.0702 | 24.8453 | 236.6823 | 23.4942 | 23.2126 | 0 | 0.016442 | 5.0985 | 6.8827 | 0.35017 | 0.27531 | 1.009 | 0 | 0.99331 | 4.1782
2673.5 | 50.0661 | 24.8444 | 236.583 | 23.4963 | 23.2154 | 0 | 0.016242 | 5.1147 | 6.879 | 0.35129 | 0.27516 | 1.0089 | 0 | 0.99331 | 4.1782
2682.1 | 50.0653 | 24.8445 | 236.4895 | 23.4984 | 23.2164 | 0 | 0.016426 | 5.1312 | 6.876 | 0.35242 | 0.27504 | 1.0088 | 0 | 0.99331 | 4.1782
2690.8 | 50.0623 | 24.8447 | 236.5848 | 23.4991 | 23.2181 | 0 | 0.016622 | 5.1478 | 6.8779 | 0.35356 | 0.27512 | 1.0087 | 0 | 0.99331 | 4.1782
2699.3 | 50.0682 | 24.8442 | 236.5395 | 23.5013 | 23.2204 | 0 | 0.016241 | 5.164 | 6.8783 | 0.35468 | 0.27513 | 1.009 | 0 | 0.99331 | 4.1782
2707.9 | 50.066 | 24.8475 | 236.5839 | 23.5046 | 23.2221 | 0 | 0.016431 | 5.1805 | 6.8781 | 0.3558 | 0.27512 | 1.0087 | 0 | 0.99331 | 4.1782
2716.5 | 50.0622 | 24.8437 | 236.3925 | 23.5079 | 23.2255 | 0 | 0.016418 | 5.1969 | 6.8726 | 0.35693 | 0.2749 | 1.0087 | 0 | 0.99331 | 4.1782
2725.1 | 50.0648 | 24.8442 | 236.5855 | 23.5076 | 23.2268 | 0 | 0.016433 | 5.2133 | 6.8787 | 0.35806 | 0.27515 | 1.0088 | 0 | 0.99331 | 4.1782
2733.6 | 50.0603 | 24.8462 | 236.5877 | 23.5101 | 23.2299 | 0 | 0.016237 | 5.2295 | 6.877 | 0.35918 | 0.27508 | 1.0086 | 0 | 0.99331 | 4.1782
2742.2 | 50.0639 | 24.8452 | 236.5117 | 23.512 | 23.2311 | 0 | 0.016426 | 5.246 | 6.8761 | 0.3603 | 0.27504 | 1.0087 | 0 | 0.99331 | 4.1782
2750.8 | 50.0626 | 24.8459 | 236.7292 | 23.5142 | 23.2348 | 0 | 0.01644 | 5.2624 | 6.8819 | 0.36143 | 0.27527 | 1.0087 | 0 | 0.99331 | 4.1782
2759.3 | 50.0642 | 24.846 | 236.6709 | 23.5154 | 23.235 | 0 | 0.016246 | 5.2787 | 6.8806 | 0.36255 | 0.27522 | 1.0087 | 0 | 0.99331 | 4.1782
2767.9 | 50.0577 | 24.8441 | 236.9173 | 23.5155 | 23.2378 | 0 | 0.016451 | 5.2951 | 6.8865 | 0.36368 | 0.27546 | 1.0085 | 0 | 0.99331 | 4.1782
2776.5 | 50.0603 | 24.8461 | 237.114 | 23.5197 | 23.2397 | 0 | 0.016465 | 5.3116 | 6.8924 | 0.36481 | 0.27569 | 1.0086 | 0 | 0.99331 | 4.1782
2785.1 | 50.0578 | 24.8452 | 236.304 | 23.5207 | 23.2413 | 0 | 0.016408 | 5.328 | 6.8684 | 0.36594 | 0.27474 | 1.0085 | 0 | 0.99331 | 4.1782
2793.7 | 50.0602 | 24.8442 | 236.7711 | 23.5216 | 23.244 | 0 | 0.016442 | 5.3444 | 6.8829 | 0.36707 | 0.27532 | 1.0086 | 0 | 0.99331 | 4.1782
2802.3 | 50.0659 | 24.8459 | 236.5831 | 23.524 | 23.2469 | 0 | 0.016432 | 5.3609 | 6.8785 | 0.36819 | 0.27514 | 1.0088 | 0 | 0.99331 | 4.1782
2810.9 | 50.0668 | 24.8464 | 236.7821 | 23.5257 | 23.2482 | 0 | 0.016446 | 5.3773 | 6.8844 | 0.36932 | 0.27538 | 1.0088 | 0 | 0.99331 | 4.1782
2819.4 | 50.0697 | 24.8462 | 236.6832 | 23.5282 | 23.2485 | 0 | 0.01625 | 5.3936 | 6.8824 | 0.37044 | 0.27529 | 1.0089 | 0 | 0.99331 | 4.1782
2828 | 50.0761 | 24.848 | 236.3911 | 23.5305 | 23.2505 | 0 | 0.016424 | 5.41 | 6.8751 | 0.37157 | 0.275 | 1.0091 | 0 | 0.99331 | 4.1782
2836.5 | 50.073 | 24.8454 | 236.6795 | 23.5307 | 23.2539 | 0 | 0.016252 | 5.4262 | 6.8834 | 0.37268 | 0.27534 | 1.0091 | 0 | 0.99331 | 4.1782
2845.2 | 50.0769 | 24.847 | 236.5813 | 23.533 | 23.2561 | 0 | 0.016629 | 5.4429 | 6.8811 | 0.37383 | 0.27525 | 1.0092 | 0 | 0.99331 | 4.1782
2853.8 | 50.0739 | 24.845 | 236.9662 | 23.5349 | 23.2567 | 0 | 0.016464 | 5.4593 | 6.8921 | 0.37496 | 0.27568 | 1.0092 | 0 | 0.99331 | 4.1782
2862.4 | 50.0774 | 24.8443 | 236.5838 | 23.5372 | 23.259 | 0 | 0.016441 | 5.4758 | 6.8821 | 0.37609 | 0.27528 | 1.0093 | 0 | 0.99331 | 4.1782
2870.9 | 50.0722 | 24.8438 | 236.348 | 23.5389 | 23.2594 | 0 | 0.01623 | 5.492 | 6.874 | 0.3772 | 0.27496 | 1.0091 | 0 | 0.99331 | 4.1782
2879.5 | 50.0743 | 24.8452 | 236.9641 | 23.5403 | 23.2632 | 0 | 0.016464 | 5.5085 | 6.8921 | 0.37833 | 0.27568 | 1.0092 | 0 | 0.99331 | 4.1782
2888.1 | 50.0742 | 24.8469 | 236.7728 | 23.543 | 23.2655 | 0 | 0.01645 | 5.5249 | 6.886 | 0.37946 | 0.27544 | 1.0091 | 0 | 0.99331 | 4.1782
2896.7 | 50.0699 | 24.8464 | 236.7704 | 23.5453 | 23.268 | 0 | 0.016447 | 5.5414 | 6.8849 | 0.38059 | 0.2754 | 1.0089 | 0 | 0.99331 | 4.1782
2905.3 | 50.0776 | 24.8444 | 236.4983 | 23.5468 | 23.2672 | 0 | 0.016435 | 5.5578 | 6.8796 | 0.38172 | 0.27519 | 1.0093 | 0 | 0.99331 | 4.1782
2913.9 | 50.0808 | 24.846 | 236.4451 | 23.5473 | 23.2705 | 0 | 0.016432 | 5.5742 | 6.8785 | 0.38285 | 0.27514 | 1.0094 | 0 | 0.99331 | 4.1782
2922.6 | 50.0828 | 24.8459 | 236.7716 | 23.5498 | 23.2742 | 0 | 0.016647 | 5.5909 | 6.8886 | 0.38399 | 0.27554 | 1.0095 | 0 | 0.9933 | 4.1782
2931.3 | 50.0784 | 24.8486 | 236.7756 | 23.5518 | 23.2742 | 0 | 0.016643 | 5.6075 | 6.8868 | 0.38513 | 0.27547 | 1.0092 | 0 | 0.9933 | 4.1782
2939.9 | 50.0821 | 24.8451 | 236.5324 | 23.5548 | 23.2767 | 0 | 0.01644 | 5.624 | 6.8817 | 0.38626 | 0.27527 | 1.0095 | 0 | 0.9933 | 4.1782
2948.5 | 50.0782 | 24.8463 | 236.4478 | 23.5574 | 23.2779 | 0 | 0.01643 | 5.6404 | 6.8778 | 0.38739 | 0.27511 | 1.0093 | 0 | 0.99331 | 4.1782
2957.1 | 50.0739 | 24.8452 | 236.5007 | 23.5571 | 23.2804 | 0 | 0.016432 | 5.6568 | 6.8785 | 0.38852 | 0.27514 | 1.0091 | 0 | 0.99331 | 4.1782
2965.7 | 50.0744 | 24.847 | 236.6837 | 23.5593 | 23.2829 | 0 | 0.016444 | 5.6733 | 6.8834 | 0.38965 | 0.27534 | 1.0091 | 0 | 0.99331 | 4.1782
2974.4 | 50.0783 | 24.8472 | 236.9655 | 23.5595 | 23.2834 | 0 | 0.016657 | 5.6899 | 6.8926 | 0.39079 | 0.27571 | 1.0092 | 0 | 0.99331 | 4.1782
2982.9 | 50.0748 | 24.8463 | 236.573 | 23.5625 | 23.2868 | 0 | 0.016246 | 5.7062 | 6.8805 | 0.39191 | 0.27522 | 1.0091 | 0 | 0.99331 | 4.1782
2991.5 | 50.0723 | 24.8457 | 236.5462 | 23.565 | 23.2882 | 0 | 0.016434 | 5.7226 | 6.8792 | 0.39304 | 0.27517 | 1.0091 | 0 | 0.99331 | 4.1782
3000.1 | 50.0789 | 24.8455 | 236.7749 | 23.567 | 23.2917 | 0 | 0.016454 | 5.7391 | 6.8877 | 0.39417 | 0.27551 | 1.0093 | 0 | 0.99331 | 4.1782
3008.7 | 50.077 | 24.8467 | 236.5814 | 23.5681 | 23.292 | 0 | 0.016439 | 5.7555 | 6.8813 | 0.3953 | 0.27525 | 1.0092 | 0 | 0.99331 | 4.1782
3017.2 | 50.0717 | 24.8467 | 236.7768 | 23.5706 | 23.2954 | 0 | 0.016257 | 5.7717 | 6.8855 | 0.39641 | 0.27542 | 1.009 | 0 | 0.99331 | 4.1782
3025.8 | 50.0692 | 24.8447 | 236.492 | 23.572 | 23.2963 | 0 | 0.016429 | 5.7882 | 6.8771 | 0.39754 | 0.27508 | 1.009 | 0 | 0.99331 | 4.1782
3034.4 | 50.073 | 24.8463 | 236.3884 | 23.5742 | 23.2979 | 0 | 0.016423 | 5.8046 | 6.8747 | 0.39867 | 0.27499 | 1.0091 | 0 | 0.99331 | 4.1782
3043 | 50.0711 | 24.8444 | 236.7813 | 23.5748 | 23.2987 | 0 | 0.01645 | 5.821 | 6.8861 | 0.3998 | 0.27544 | 1.0091 | 0 | 0.99331 | 4.1782
3051.7 | 50.0679 | 24.8464 | 236.5828 | 23.5775 | 23.3007 | 0 | 0.016624 | 5.8377 | 6.8789 | 0.40094 | 0.27516 | 1.0089 | 0 | 0.99331 | 4.1782
3060.4 | 50.0718 | 24.8463 | 236.772 | 23.578 | 23.3029 | 0 | 0.01664 | 5.8543 | 6.8855 | 0.40209 | 0.27542 | 1.009 | 0 | 0.99331 | 4.1782
3068.9 | 50.0706 | 24.8473 | 236.3957 | 23.5806 | 23.3049 | 0 | 0.01623 | 5.8705 | 6.874 | 0.4032 | 0.27496 | 1.0089 | 0 | 0.99331 | 4.1782
3077.6 | 50.0634 | 24.8461 | 236.7279 | 23.5823 | 23.306 | 0 | 0.016631 | 5.8872 | 6.882 | 0.40434 | 0.27528 | 1.0087 | 0 | 0.99331 | 4.1782
3086.1 | 50.0705 | 24.846 | 236.9665 | 23.5841 | 23.3084 | 0 | 0.01627 | 5.9034 | 6.8909 | 0.40546 | 0.27564 | 1.009 | 0 | 0.99331 | 4.1782
3094.7 | 50.0654 | 24.8454 | 236.352 | 23.5863 | 23.311 | 0 | 0.016416 | 5.9199 | 6.8718 | 0.40659 | 0.27487 | 1.0088 | 0 | 0.99331 | 4.1782
3103.2 | 50.0665 | 24.8442 | 236.5332 | 23.5886 | 23.3124 | 0 | 0.016239 | 5.9361 | 6.8777 | 0.4077 | 0.27511 | 1.0089 | 0 | 0.99331 | 4.1782
3111.8 | 50.0636 | 24.8469 | 236.8682 | 23.5901 | 23.3147 | 0 | 0.01645 | 5.9525 | 6.8859 | 0.40883 | 0.27544 | 1.0087 | 0 | 0.99331 | 4.1782
3120.4 | 50.0633 | 24.8447 | 236.7697 | 23.5919 | 23.3155 | 0 | 0.016444 | 5.969 | 6.8836 | 0.40996 | 0.27534 | 1.0087 | 0 | 0.99331 | 4.1782
3129 | 50.0642 | 24.8453 | 236.7796 | 23.5959 | 23.3188 | 0 | 0.016445 | 5.9854 | 6.8839 | 0.41109 | 0.27536 | 1.0088 | 0 | 0.99331 | 4.1782
3137.6 | 50.0653 | 24.8457 | 236.7693 | 23.5959 | 23.3185 | 0 | 0.016445 | 6.0019 | 6.8838 | 0.41222 | 0.27535 | 1.0088 | 0 | 0.99331 | 4.1782
3146.2 | 50.0643 | 24.8472 | 236.5812 | 23.5963 | 23.3213 | 0 | 0.01643 | 6.0183 | 6.8777 | 0.41335 | 0.27511 | 1.0087 | 0 | 0.99331 | 4.1782
3154.7 | 50.0622 | 24.8469 | 236.2901 | 23.6004 | 23.3225 | 0 | 0.016218 | 6.0345 | 6.8687 | 0.41446 | 0.27475 | 1.0086 | 0 | 0.99331 | 4.1782
3163.3 | 50.0622 | 24.8462 | 236.3912 | 23.5983 | 23.324 | 0 | 0.016416 | 6.0509 | 6.8718 | 0.41559 | 0.27487 | 1.0086 | 0 | 0.99331 | 4.1782
3171.9 | 50.0594 | 24.8471 | 236.6799 | 23.6026 | 23.3252 | 0 | 0.016434 | 6.0674 | 6.8792 | 0.41672 | 0.27517 | 1.0085 | 0 | 0.99331 | 4.1782
3180.6 | 50.0582 | 24.8456 | 236.3958 | 23.6037 | 23.3279 | 0 | 0.016605 | 6.084 | 6.8711 | 0.41786 | 0.27484 | 1.0085 | 0 | 0.99331 | 4.1782
3189.2 | 50.0673 | 24.8452 | 236.5862 | 23.6061 | 23.3302 | 0 | 0.016434 | 6.1004 | 6.8792 | 0.41899 | 0.27517 | 1.0089 | 0 | 0.99331 | 4.1782
3197.7 | 50.0646 | 24.8463 | 236.5352 | 23.6086 | 23.3314 | 0 | 0.016237 | 6.1167 | 6.8767 | 0.4201 | 0.27507 | 1.0087 | 0 | 0.99331 | 4.1782
3206.3 | 50.062 | 24.8474 | 236.5176 | 23.6107 | 23.3328 | 0 | 0.016424 | 6.1331 | 6.8751 | 0.42123 | 0.27501 | 1.0086 | 0 | 0.99331 | 4.1782
3214.9 | 50.0692 | 24.846 | 236.2021 | 23.6119 | 23.3348 | 0 | 0.016408 | 6.1495 | 6.8683 | 0.42236 | 0.27473 | 1.0089 | 0 | 0.99331 | 4.1782
3223.4 | 50.068 | 24.8457 | 236.584 | 23.6133 | 23.3368 | 0 | 0.016242 | 6.1657 | 6.8792 | 0.42347 | 0.27517 | 1.0089 | 0 | 0.99331 | 4.1782
3232 | 50.069 | 24.8457 | 236.201 | 23.6136 | 23.3377 | 0 | 0.016408 | 6.1821 | 6.8683 | 0.4246 | 0.27473 | 1.0089 | 0 | 0.99331 | 4.1782
3240.6 | 50.0731 | 24.8478 | 236.5793 | 23.6187 | 23.3401 | 0 | 0.016435 | 6.1986 | 6.8798 | 0.42573 | 0.27519 | 1.009 | 0 | 0.99331 | 4.1782
3249.1 | 50.0714 | 24.8465 | 236.5831 | 23.62 | 23.3417 | 0 | 0.016244 | 6.2148 | 6.8798 | 0.42685 | 0.27519 | 1.009 | 0 | 0.99331 | 4.1782
3257.7 | 50.0688 | 24.8465 | 236.489 | 23.6197 | 23.3434 | 0 | 0.016427 | 6.2312 | 6.8764 | 0.42797 | 0.27506 | 1.0089 | 0 | 0.99331 | 4.1782
3266.3 | 50.0726 | 24.8482 | 236.5855 | 23.624 | 23.3459 | 0 | 0.016435 | 6.2477 | 6.8798 | 0.4291 | 0.27519 | 1.009 | 0 | 0.99331 | 4.1782
3274.9 | 50.0729 | 24.8464 | 236.3917 | 23.6252 | 23.3453 | 0 | 0.016423 | 6.2641 | 6.8747 | 0.43023 | 0.27499 | 1.0091 | 0 | 0.99331 | 4.1782
3283.4 | 50.0734 | 24.8471 | 236.5351 | 23.6257 | 23.3472 | 0 | 0.016242 | 6.2803 | 6.8788 | 0.43135 | 0.27515 | 1.0091 | 0 | 0.99331 | 4.1782
3292.1 | 50.0732 | 24.8481 | 236.5183 | 23.6265 | 23.3507 | 0 | 0.016622 | 6.297 | 6.878 | 0.43249 | 0.27512 | 1.009 | 0 | 0.99331 | 4.1782
3300.6 | 50.0768 | 24.8473 | 236.5843 | 23.6296 | 23.3505 | 0 | 0.016247 | 6.3132 | 6.8811 | 0.4336 | 0.27524 | 1.0092 | 0 | 0.99331 | 4.1782
3309.2 | 50.0782 | 24.8472 | 236.3899 | 23.6333 | 23.3512 | 0 | 0.016426 | 6.3296 | 6.8759 | 0.43473 | 0.27504 | 1.0092 | 0 | 0.99331 | 4.1782
3317.8 | 50.0752 | 24.8472 | 236.5786 | 23.6325 | 23.3568 | 0 | 0.016437 | 6.3461 | 6.8806 | 0.43586 | 0.27522 | 1.0091 | 0 | 0.99331 | 4.1782
3326.3 | 50.0716 | 24.847 | 236.3952 | 23.6356 | 23.3564 | 0 | 0.016231 | 6.3623 | 6.8743 | 0.43698 | 0.27497 | 1.009 | 0 | 0.99331 | 4.1782
3334.9 | 50.0714 | 24.847 | 236.6765 | 23.6359 | 23.3595 | 0 | 0.016441 | 6.3787 | 6.8824 | 0.4381 | 0.2753 | 1.009 | 0 | 0.99331 | 4.1782
3343.5 | 50.0739 | 24.8463 | 236.4864 | 23.6375 | 23.3593 | 0 | 0.01643 | 6.3952 | 6.8778 | 0.43923 | 0.27511 | 1.0091 | 0 | 0.99331 | 4.1782
3352.1 | 50.0742 | 24.8476 | 236.579 | 23.6393 | 23.3609 | 0 | 0.016436 | 6.4116 | 6.8802 | 0.44036 | 0.27521 | 1.0091 | 0 | 0.99331 | 4.1782
3360.7 | 50.0755 | 24.8473 | 236.5086 | 23.6434 | 23.3621 | 0 | 0.016432 | 6.428 | 6.8786 | 0.44149 | 0.27514 | 1.0091 | 0 | 0.99331 | 4.1782
3369.4 | 50.0713 | 24.8486 | 236.5861 | 23.6426 | 23.3659 | 0 | 0.016625 | 6.4447 | 6.8793 | 0.44263 | 0.27517 | 1.0089 | 0 | 0.99331 | 4.1782
3377.9 | 50.0734 | 24.8464 | 236.5785 | 23.6447 | 23.3671 | 0 | 0.016245 | 6.4609 | 6.8803 | 0.44375 | 0.27521 | 1.0091 | 0 | 0.99331 | 4.1782
3386.5 | 50.0709 | 24.8456 | 236.7702 | 23.6472 | 23.3674 | 0 | 0.016448 | 6.4774 | 6.8854 | 0.44488 | 0.27542 | 1.009 | 0 | 0.99331 | 4.1782
3395.1 | 50.068 | 24.8478 | 236.5832 | 23.6481 | 23.3701 | 0 | 0.016432 | 6.4938 | 6.8786 | 0.44601 | 0.27514 | 1.0088 | 0 | 0.99331 | 4.1782
3403.6 | 50.0675 | 24.8464 | 236.8649 | 23.6507 | 23.3711 | 0 | 0.016261 | 6.5101 | 6.887 | 0.44712 | 0.27548 | 1.0088 | 0 | 0.99331 | 4.1782
3412.1 | 50.0655 | 24.8473 | 236.4861 | 23.6528 | 23.3728 | 0 | 0.016233 | 6.5263 | 6.8752 | 0.44824 | 0.27501 | 1.0087 | 0 | 0.99331 | 4.1782
3420.8 | 50.0687 | 24.847 | 236.7729 | 23.6532 | 23.3749 | 0 | 0.016638 | 6.5429 | 6.8845 | 0.44938 | 0.27538 | 1.0089 | 0 | 0.99331 | 4.1782
3429.9 | 50.0737 | 24.8458 | 236.488 | 23.6583 | 23.3761 | 0 | 0.017386 | 6.5603 | 6.8779 | 0.45057 | 0.27512 | 1.0091 | 0 | 0.99331 | 4.1782
3438.6 | 50.0731 | 24.8484 | 236.583 | 23.6566 | 23.3757 | 0 | 0.016626 | 6.5769 | 6.8798 | 0.45172 | 0.27519 | 1.009 | 0 | 0.99331 | 4.1782
3447.2 | 50.0667 | 24.8482 | 236.4896 | 23.6598 | 23.3799 | 0 | 0.016425 | 6.5934 | 6.8754 | 0.45284 | 0.27502 | 1.0087 | 0 | 0.99331 | 4.1782
3455.7 | 50.0648 | 24.8461 | 236.7182 | 23.6601 | 23.3802 | 0 | 0.016249 | 6.6096 | 6.8821 | 0.45396 | 0.27528 | 1.0087 | 0 | 0.99331 | 4.1782
3464.4 | 50.0734 | 24.8472 | 236.5827 | 23.6623 | 23.3827 | 0 | 0.016627 | 6.6262 | 6.8802 | 0.4551 | 0.27521 | 1.009 | 0 | 0.99331 | 4.1782
3472.9 | 50.068 | 24.8473 | 236.5844 | 23.6642 | 23.3843 | 0 | 0.016241 | 6.6425 | 6.8787 | 0.45622 | 0.27515 | 1.0088 | 0 | 0.99331 | 4.1782
3481.5 | 50.0651 | 24.8467 | 236.6936 | 23.6667 | 23.3857 | 0 | 0.016439 | 6.6589 | 6.8813 | 0.45735 | 0.27525 | 1.0087 | 0 | 0.99331 | 4.1782
3490.1 | 50.0707 | 24.8477 | 236.7244 | 23.6686 | 23.3871 | 0 | 0.016444 | 6.6754 | 6.8834 | 0.45848 | 0.27534 | 1.0089 | 0 | 0.99331 | 4.1782
3498.7 | 50.063 | 24.8462 | 236.5354 | 23.6684 | 23.3898 | 0 | 0.016427 | 6.6918 | 6.8763 | 0.45961 | 0.27505 | 1.0087 | 0 | 0.99331 | 4.1782
3507.2 | 50.0571 | 24.8496 | 236.7672 | 23.6718 | 23.391 | 0 | 0.016246 | 6.708 | 6.8805 | 0.46072 | 0.27522 | 1.0083 | 0 | 0.99331 | 4.1782
3515.8 | 50.0581 | 24.8469 | 236.5579 | 23.6731 | 23.3926 | 0 | 0.016425 | 6.7245 | 6.8754 | 0.46185 | 0.27502 | 1.0084 | 0 | 0.99331 | 4.1782
3524.5 | 50.0539 | 24.8482 | 236.578 | 23.6736 | 23.395 | 0 | 0.016613 | 6.7411 | 6.8745 | 0.46299 | 0.27498 | 1.0082 | 0 | 0.99331 | 4.1782
3533 | 50.0527 | 24.8484 | 236.5734 | 23.6762 | 23.3945 | 0 | 0.01623 | 6.7573 | 6.874 | 0.4641 | 0.27496 | 1.0082 | 0 | 0.99331 | 4.1782
3541.6 | 50.0581 | 24.8466 | 236.5827 | 23.6779 | 23.3972 | 0 | 0.016426 | 6.7737 | 6.8762 | 0.46523 | 0.27505 | 1.0085 | 0 | 0.99331 | 4.1782
3550.2 | 50.0511 | 24.8476 | 236.5385 | 23.6796 | 23.3995 | 0 | 0.016418 | 6.7901 | 6.8727 | 0.46636 | 0.27491 | 1.0081 | 0 | 0.99331 | 4.1782
3558.9 | 50.0558 | 24.8467 | 236.7722 | 23.6824 | 23.4003 | 0 | 0.016629 | 6.8068 | 6.881 | 0.4675 | 0.27524 | 1.0084 | 0 | 0.99331 | 4.1782
3567.5 | 50.0563 | 24.8476 | 236.4856 | 23.6834 | 23.4032 | 0 | 0.016418 | 6.8232 | 6.8726 | 0.46863 | 0.2749 | 1.0083 | 0 | 0.99331 | 4.1782
3576.1 | 50.0524 | 24.8464 | 236.388 | 23.6857 | 23.4025 | 0 | 0.016409 | 6.8396 | 6.869 | 0.46976 | 0.27476 | 1.0082 | 0 | 0.99331 | 4.1782
3584.7 | 50.0483 | 24.8477 | 236.7728 | 23.6862 | 23.4049 | 0 | 0.016433 | 6.856 | 6.8788 | 0.47089 | 0.27515 | 1.008 | 0 | 0.99331 | 4.1782
3593.2 | 50.0529 | 24.8471 | 236.584 | 23.6868 | 23.4071 | 0 | 0.016232 | 6.8723 | 6.8747 | 0.472 | 0.27499 | 1.0082 | 0 | 0.99331 | 4.1782
3601.7 | 50.0544 | 24.8463 | 236.574 | 23.6898 | 23.4093 | 0 | 0.016233 | 6.8885 | 6.875 | 0.47312 | 0.275 | 1.0083 | 0 | 0.99331 | 4.1782
3610.3 | 50.0567 | 24.8468 | 236.7263 | 23.6906 | 23.4102 | 0 | 0.016435 | 6.9049 | 6.8799 | 0.47424 | 0.2752 | 1.0084 | 0 | 0.99331 | 4.1782
3618.9 | 50.0606 | 24.8472 | 236.7273 | 23.6921 | 23.4131 | 0 | 0.016438 | 6.9214 | 6.8809 | 0.47537 | 0.27524 | 1.0085 | 0 | 0.99331 | 4.1782
3627.5 | 50.0598 | 24.8466 | 236.6742 | 23.6947 | 23.4152 | 0 | 0.016434 | 6.9378 | 6.8793 | 0.4765 | 0.27517 | 1.0085 | 0 | 0.99331 | 4.1782
3638 | 50.0594 | 24.8452 | 236.6744 | 23.6972 | 23.4156 | 0 | 0.020065 | 6.9579 | 6.8796 | 0.47788 | 0.27518 | 1.0086 | 0 | 0.99331 | 4.1782
3646.5 | 50.0601 | 24.8484 | 236.7674 | 23.6985 | 23.4167 | 0 | 0.016248 | 6.9741 | 6.8816 | 0.479 | 0.27526 | 1.0085 | 0 | 0.99331 | 4.1782
3655.1 | 50.0666 | 24.8478 | 236.8709 | 23.7001 | 23.4202 | 0 | 0.016451 | 6.9906 | 6.8865 | 0.48013 | 0.27546 | 1.0088 | 0 | 0.99331 | 4.1782
3663.6 | 50.0577 | 24.8471 | 236.5831 | 23.7025 | 23.4198 | 0 | 0.016235 | 7.0068 | 6.876 | 0.48124 | 0.27504 | 1.0084 | 0 | 0.99331 | 4.1782
3672.2 | 50.0586 | 24.8486 | 236.5986 | 23.7027 | 23.423 | 0 | 0.016427 | 7.0232 | 6.8762 | 0.48237 | 0.27505 | 1.0084 | 0 | 0.99331 | 4.1782
3680.7 | 50.0647 | 24.8466 | 236.5629 | 23.7034 | 23.4241 | 0 | 0.016238 | 7.0395 | 6.8774 | 0.48348 | 0.2751 | 1.0087 | 0 | 0.99331 | 4.1782
3689.3 | 50.0659 | 24.8497 | 236.5707 | 23.7072 | 23.4253 | 0 | 0.016429 | 7.0559 | 6.8771 | 0.48461 | 0.27508 | 1.0086 | 0 | 0.99331 | 4.1782
3697.9 | 50.0715 | 24.8479 | 236.6776 | 23.7081 | 23.4254 | 0 | 0.016441 | 7.0723 | 6.8822 | 0.48574 | 0.27529 | 1.0089 | 0 | 0.99331 | 4.1782
3706.5 | 50.0757 | 24.8479 | 236.3919 | 23.7084 | 23.4291 | 0 | 0.016424 | 7.0888 | 6.8751 | 0.48687 | 0.275 | 1.0091 | 0 | 0.99331 | 4.1782
3715.1 | 50.073 | 24.8474 | 236.6725 | 23.7099 | 23.4292 | 0 | 0.016442 | 7.1052 | 6.8826 | 0.488 | 0.27531 | 1.009 | 0 | 0.99331 | 4.1782
3723.7 | 50.0729 | 24.8498 | 236.5865 | 23.7123 | 23.4333 | 0 | 0.016434 | 7.1216 | 6.8794 | 0.48913 | 0.27518 | 1.0089 | 0 | 0.99331 | 4.1782
3732.5 | 50.0675 | 24.847 | 236.5377 | 23.7157 | 23.435 | 0 | 0.016811 | 7.1385 | 6.8773 | 0.49028 | 0.27509 | 1.0088 | 0 | 0.99331 | 4.1782
3741 | 50.066 | 24.8489 | 236.5796 | 23.7155 | 23.4355 | 0 | 0.016239 | 7.1547 | 6.8776 | 0.4914 | 0.2751 | 1.0087 | 0 | 0.99331 | 4.1782
3749.6 | 50.0671 | 24.8484 | 236.3946 | 23.7179 | 23.4402 | 0 | 0.016418 | 7.1711 | 6.8727 | 0.49253 | 0.27491 | 1.0087 | 0 | 0.99331 | 4.1782
3758.2 | 50.0677 | 24.8466 | 236.5812 | 23.7187 | 23.437 | 0 | 0.016433 | 7.1875 | 6.8788 | 0.49365 | 0.27515 | 1.0088 | 0 | 0.99331 | 4.1782
3766.7 | 50.0684 | 24.8506 | 236.4312 | 23.7221 | 23.4401 | 0 | 0.016229 | 7.2038 | 6.8735 | 0.49477 | 0.27494 | 1.0087 | 0 | 0.99331 | 4.1782
3775.3 | 50.0685 | 24.8475 | 236.7125 | 23.7232 | 23.4429 | 0 | 0.016442 | 7.2202 | 6.8825 | 0.4959 | 0.2753 | 1.0088 | 0 | 0.99331 | 4.1782
3784 | 50.0701 | 24.8487 | 236.863 | 23.7244 | 23.4436 | 0 | 0.016644 | 7.2369 | 6.887 | 0.49704 | 0.27548 | 1.0089 | 0 | 0.99331 | 4.1782
3792.6 | 50.0668 | 24.8491 | 236.4829 | 23.7269 | 23.4452 | 0 | 0.016424 | 7.2533 | 6.875 | 0.49817 | 0.275 | 1.0087 | 0 | 0.99331 | 4.1782
3801.2 | 50.0606 | 24.848 | 236.2956 | 23.7276 | 23.4471 | 0 | 0.016407 | 7.2697 | 6.8681 | 0.4993 | 0.27473 | 1.0085 | 0 | 0.99331 | 4.1782
3809.8 | 50.0655 | 24.8491 | 236.4848 | 23.7309 | 23.45 | 0 | 0.016423 | 7.2861 | 6.8747 | 0.50042 | 0.27499 | 1.0087 | 0 | 0.99331 | 4.1782
3818.3 | 50.0618 | 24.8499 | 236.6614 | 23.731 | 23.4509 | 0 | 0.016241 | 7.3024 | 6.8786 | 0.50154 | 0.27514 | 1.0085 | 0 | 0.99331 | 4.1782
3826.8 | 50.0645 | 24.8487 | 236.5821 | 23.7344 | 23.4531 | 0 | 0.016238 | 7.3186 | 6.8773 | 0.50265 | 0.27509 | 1.0086 | 0 | 0.99331 | 4.1782
3835.5 | 50.0609 | 24.8482 | 236.4134 | 23.7342 | 23.4525 | 0 | 0.016606 | 7.3352 | 6.8716 | 0.5038 | 0.27486 | 1.0085 | 0 | 0.99331 | 4.1782
3844.2 | 50.0636 | 24.8487 | 236.3925 | 23.7363 | 23.4534 | 0 | 0.016606 | 7.3518 | 6.8716 | 0.50494 | 0.27486 | 1.0086 | 0 | 0.99331 | 4.1782
3852.8 | 50.0613 | 24.8487 | 236.6712 | 23.7365 | 23.4579 | 0 | 0.016433 | 7.3682 | 6.8791 | 0.50606 | 0.27516 | 1.0085 | 0 | 0.99331 | 4.1782
3861.4 | 50.0618 | 24.8477 | 236.238 | 23.7385 | 23.4598 | 0 | 0.016404 | 7.3846 | 6.8669 | 0.50719 | 0.27468 | 1.0086 | 0 | 0.99331 | 4.1782
3870 | 50.0619 | 24.8508 | 236.4849 | 23.7425 | 23.4629 | 0 | 0.016419 | 7.4011 | 6.8732 | 0.50832 | 0.27493 | 1.0084 | 0 | 0.99331 | 4.1782
3878.6 | 50.0559 | 24.8494 | 236.2011 | 23.7432 | 23.464 | 0 | 0.016397 | 7.4175 | 6.8637 | 0.50945 | 0.27455 | 1.0083 | 0 | 0.99331 | 4.1782
3887.2 | 50.0537 | 24.8487 | 236.7201 | 23.743 | 23.4641 | 0 | 0.016432 | 7.4339 | 6.8784 | 0.51057 | 0.27514 | 1.0082 | 0 | 0.99331 | 4.1782
3895.7 | 50.0542 | 24.8487 | 236.5322 | 23.7456 | 23.4666 | 0 | 0.016228 | 7.4501 | 6.8731 | 0.51169 | 0.27492 | 1.0082 | 0 | 0.99331 | 4.1782
3904.4 | 50.0543 | 24.849 | 236.6763 | 23.7479 | 23.4676 | 0 | 0.01662 | 7.4667 | 6.8772 | 0.51283 | 0.27509 | 1.0082 | 0 | 0.99331 | 4.1782
3913.1 | 50.0563 | 24.849 | 236.5845 | 23.7507 | 23.4704 | 0 | 0.016615 | 7.4834 | 6.8751 | 0.51397 | 0.275 | 1.0083 | 0 | 0.99331 | 4.1782
3921.7 | 50.0559 | 24.8506 | 236.5794 | 23.7516 | 23.4718 | 0 | 0.016422 | 7.4998 | 6.8744 | 0.5151 | 0.27498 | 1.0082 | 0 | 0.99331 | 4.1782
3930.3 | 50.0565 | 24.8487 | 236.7191 | 23.7515 | 23.4732 | 0 | 0.016434 | 7.5162 | 6.8791 | 0.51623 | 0.27517 | 1.0083 | 0 | 0.99331 | 4.1782
3938.8 | 50.0525 | 24.8489 | 236.5829 | 23.7548 | 23.4748 | 0 | 0.01623 | 7.5324 | 6.874 | 0.51734 | 0.27496 | 1.0081 | 0 | 0.99331 | 4.1782
3947.5 | 50.0517 | 24.8466 | 236.3941 | 23.7546 | 23.4761 | 0 | 0.0166 | 7.549 | 6.869 | 0.51848 | 0.27476 | 1.0082 | 0 | 0.99331 | 4.1782
3956 | 50.0498 | 24.8492 | 236.3419 | 23.7577 | 23.4784 | 0 | 0.016212 | 7.5653 | 6.8662 | 0.5196 | 0.27465 | 1.008 | 0 | 0.99331 | 4.1782
3964.6 | 50.0496 | 24.8479 | 236.327 | 23.7588 | 23.4803 | 0 | 0.016402 | 7.5817 | 6.8661 | 0.52072 | 0.27464 | 1.0081 | 0 | 0.99331 | 4.1782
3973.2 | 50.0493 | 24.8469 | 236.5804 | 23.761 | 23.4819 | 0 | 0.01642 | 7.5981 | 6.8737 | 0.52185 | 0.27495 | 1.0081 | 0 | 0.99331 | 4.1782
3981.9 | 50.0502 | 24.8488 | 236.1206 | 23.7624 | 23.4843 | 0 | 0.016578 | 7.6147 | 6.86 | 0.52299 | 0.2744 | 1.0081 | 0 | 0.99331 | 4.1782
3990.4 | 50.0477 | 24.8497 | 236.7228 | 23.7656 | 23.4853 | 0 | 0.016236 | 7.6309 | 6.8766 | 0.5241 | 0.27506 | 1.0079 | 0 | 0.99331 | 4.1782
3999.1 | 50.0498 | 24.8495 | 236.4906 | 23.7658 | 23.4882 | 0 | 0.016604 | 7.6475 | 6.8705 | 0.52524 | 0.27482 | 1.008 | 0 | 0.99331 | 4.1782
4007.6 | 50.0585 | 24.8501 | 236.5341 | 23.7674 | 23.4891 | 0 | 0.01623 | 7.6637 | 6.8739 | 0.52636 | 0.27496 | 1.0083 | 0 | 0.99331 | 4.1782
4016.2 | 50.0586 | 24.8487 | 236.4948 | 23.7701 | 23.4915 | 0 | 0.016419 | 7.6801 | 6.8732 | 0.52749 | 0.27493 | 1.0084 | 0 | 0.99331 | 4.1782
4024.9 | 50.0654 | 24.8502 | 236.3924 | 23.7708 | 23.4925 | 0 | 0.016607 | 7.6967 | 6.8717 | 0.52863 | 0.27487 | 1.0086 | 0 | 0.99331 | 4.1782
4033.5 | 50.0652 | 24.8484 | 236.3918 | 23.7734 | 23.4915 | 0 | 0.016417 | 7.7132 | 6.8721 | 0.52975 | 0.27488 | 1.0087 | 0 | 0.99331 | 4.1782
4042 | 50.0678 | 24.8504 | 236.3822 | 23.7744 | 23.4953 | 0 | 0.016225 | 7.7294 | 6.872 | 0.53087 | 0.27488 | 1.0087 | 0 | 0.99331 | 4.1782
4050.7 | 50.0682 | 24.8499 | 236.5352 | 23.7758 | 23.4982 | 0 | 0.016619 | 7.746 | 6.8766 | 0.53201 | 0.27507 | 1.0087 | 0 | 0.99331 | 4.1782
4059.3 | 50.0667 | 24.8502 | 236.1998 | 23.7763 | 23.4986 | 0 | 0.016403 | 7.7624 | 6.8664 | 0.53314 | 0.27466 | 1.0087 | 0 | 0.99331 | 4.1782
4068 | 50.0562 | 24.8489 | 236.2006 | 23.7789 | 23.5033 | 0 | 0.016588 | 7.779 | 6.8639 | 0.53428 | 0.27456 | 1.0083 | 0 | 0.99331 | 4.1782
4076.6 | 50.0601 | 24.848 | 236.6757 | 23.7791 | 23.5025 | 0 | 0.016433 | 7.7954 | 6.8791 | 0.53541 | 0.27516 | 1.0085 | 0 | 0.99331 | 4.1782
4085.2 | 50.0672 | 24.8493 | 236.5324 | 23.7818 | 23.5031 | 0 | 0.016427 | 7.8119 | 6.8765 | 0.53653 | 0.27506 | 1.0087 | 0 | 0.99331 | 4.1782
4093.8 | 50.0657 | 24.8497 | 236.3426 | 23.7861 | 23.5048 | 0 | 0.016413 | 7.8283 | 6.8704 | 0.53766 | 0.27482 | 1.0086 | 0 | 0.99331 | 4.1782
4102.4 | 50.0601 | 24.8475 | 236.3448 | 23.7853 | 23.5065 | 0 | 0.016411 | 7.8447 | 6.8696 | 0.53879 | 0.27478 | 1.0085 | 0 | 0.99331 | 4.1782
4111 | 50.0674 | 24.8489 | 236.206 | 23.7876 | 23.509 | 0 | 0.016405 | 7.8611 | 6.8671 | 0.53991 | 0.27469 | 1.0087 | 0 | 0.99331 | 4.1782
4119.6 | 50.0705 | 24.849 | 236.7366 | 23.7887 | 23.5109 | 0 | 0.016444 | 7.8775 | 6.8834 | 0.54104 | 0.27534 | 1.0089 | 0 | 0.99331 | 4.1782
4128.2 | 50.0706 | 24.8495 | 236.3537 | 23.7907 | 23.5121 | 0 | 0.016417 | 7.8939 | 6.8721 | 0.54217 | 0.27489 | 1.0088 | 0 | 0.99331 | 4.1782
4136.8 | 50.0702 | 24.8473 | 236.0134 | 23.7931 | 23.5138 | 0 | 0.016394 | 7.9103 | 6.8627 | 0.5433 | 0.27451 | 1.0089 | 0 | 0.99331 | 4.1782
4145.4 | 50.0694 | 24.8481 | 236.3388 | 23.7932 | 23.5162 | 0 | 0.016416 | 7.9268 | 6.8718 | 0.54442 | 0.27487 | 1.0089 | 0 | 0.99331 | 4.1782
4154 | 50.0699 | 24.8487 | 236.5631 | 23.7963 | 23.5184 | 0 | 0.016431 | 7.9432 | 6.8782 | 0.54555 | 0.27513 | 1.0088 | 0 | 0.99331 | 4.1782
4162.6 | 50.0637 | 24.849 | 236.675 | 23.7993 | 23.521 | 0 | 0.016435 | 7.9596 | 6.8797 | 0.54668 | 0.27519 | 1.0086 | 0 | 0.99331 | 4.1782
4171.2 | 50.0669 | 24.8492 | 236.3908 | 23.7987 | 23.5202 | 0 | 0.016417 | 7.976 | 6.8723 | 0.54781 | 0.27489 | 1.0087 | 0 | 0.99331 | 4.1782
4179.8 | 50.0662 | 24.8482 | 236.6786 | 23.8015 | 23.5237 | 0 | 0.016437 | 7.9925 | 6.8807 | 0.54894 | 0.27523 | 1.0087 | 0 | 0.99331 | 4.1782
4188.6 | 50.0639 | 24.8501 | 236.3924 | 23.8037 | 23.5235 | 0 | 0.016796 | 8.0093 | 6.8713 | 0.55009 | 0.27485 | 1.0086 | 0 | 0.99331 | 4.1782
4197.2 | 50.066 | 24.8474 | 236.202 | 23.8041 | 23.526 | 0 | 0.016405 | 8.0257 | 6.867 | 0.55122 | 0.27468 | 1.0087 | 0 | 0.99331 | 4.1782
4205.8 | 50.0621 | 24.8492 | 236.4871 | 23.8057 | 23.5287 | 0 | 0.016421 | 8.0421 | 6.8738 | 0.55235 | 0.27495 | 1.0085 | 0 | 0.99331 | 4.1782
4214.5 | 50.0641 | 24.8512 | 236.4441 | 23.8075 | 23.5313 | 0 | 0.016609 | 8.0587 | 6.8725 | 0.55349 | 0.2749 | 1.0085 | 0 | 0.99331 | 4.1782
4223 | 50.0684 | 24.85 | 236.3916 | 23.8071 | 23.5319 | 0 | 0.016227 | 8.0749 | 6.8725 | 0.5546 | 0.2749 | 1.0087 | 0 | 0.99331 | 4.1782
4231.7 | 50.0697 | 24.8492 | 236.6772 | 23.8096 | 23.5332 | 0 | 0.01663 | 8.0916 | 6.8814 | 0.55574 | 0.27526 | 1.0088 | 0 | 0.99331 | 4.1782
4240.3 | 50.0747 | 24.8497 | 236.4855 | 23.8142 | 23.5348 | 0 | 0.016428 | 8.108 | 6.877 | 0.55687 | 0.27508 | 1.009 | 0 | 0.99331 | 4.1782
4248.9 | 50.0823 | 24.849 | 236.3381 | 23.8148 | 23.5352 | 0 | 0.016424 | 8.1244 | 6.875 | 0.558 | 0.275 | 1.0093 | 0 | 0.9933 | 4.1782
4257.5 | 50.0833 | 24.8493 | 236.5814 | 23.8161 | 23.5374 | 0 | 0.016441 | 8.1409 | 6.8823 | 0.55913 | 0.27529 | 1.0094 | 0 | 0.9933 | 4.1782
4266.7 | 50.0923 | 24.8485 | 236.3746 | 23.8184 | 23.5388 | 0 | 0.017579 | 8.1584 | 6.8789 | 0.56034 | 0.27516 | 1.0098 | 0 | 0.9933 | 4.1782
4275.3 | 50.0933 | 24.8491 | 236.5893 | 23.8193 | 23.541 | 0 | 0.016448 | 8.1749 | 6.8853 | 0.56147 | 0.27541 | 1.0098 | 0 | 0.9933 | 4.1782
4283.9 | 50.1015 | 24.8492 | 236.3565 | 23.8214 | 23.5441 | 0 | 0.016437 | 8.1913 | 6.8807 | 0.5626 | 0.27523 | 1.0101 | 0 | 0.9933 | 4.1782
4292.4 | 50.1019 | 24.851 | 236.5317 | 23.8232 | 23.5446 | 0 | 0.016257 | 8.2076 | 6.8854 | 0.56371 | 0.27542 | 1.01 | 0 | 0.9933 | 4.1782
4301 | 50.1131 | 24.8501 | 236.6737 | 23.8231 | 23.5467 | 0 | 0.016466 | 8.224 | 6.8928 | 0.56484 | 0.27571 | 1.0105 | 0 | 0.9933 | 4.1782
4309.7 | 50.1089 | 24.8503 | 236.5613 | 23.8249 | 23.5479 | 0 | 0.016647 | 8.2407 | 6.8883 | 0.56599 | 0.27553 | 1.0103 | 0 | 0.9933 | 4.1782
4318.3 | 50.1145 | 24.8499 | 236.6766 | 23.8278 | 23.5496 | 0 | 0.016467 | 8.2572 | 6.8933 | 0.56712 | 0.27573 | 1.0106 | 0 | 0.9933 | 4.1782
4326.9 | 50.1093 | 24.8507 | 236.3428 | 23.8305 | 23.5508 | 0 | 0.01644 | 8.2736 | 6.882 | 0.56825 | 0.27528 | 1.0103 | 0 | 0.9933 | 4.1782
4335.5 | 50.109 | 24.8508 | 236.5327 | 23.8321 | 23.5511 | 0 | 0.016453 | 8.2901 | 6.8874 | 0.56938 | 0.2755 | 1.0103 | 0 | 0.9933 | 4.1782
4344.1 | 50.1047 | 24.8494 | 236.5354 | 23.8307 | 23.5522 | 0 | 0.016452 | 8.3065 | 6.8867 | 0.57051 | 0.27547 | 1.0102 | 0 | 0.9933 | 4.1782
4352.7 | 50.0975 | 24.8486 | 236.3889 | 23.8334 | 23.5552 | 0 | 0.016437 | 8.3229 | 6.8807 | 0.57164 | 0.27523 | 1.01 | 0 | 0.9933 | 4.1782
4361.2 | 50.0977 | 24.85 | 236.6757 | 23.834 | 23.5561 | 0 | 0.016265 | 8.3392 | 6.8887 | 0.57275 | 0.27555 | 1.0099 | 0 | 0.9933 | 4.1782
4369.8 | 50.0964 | 24.8496 | 236.8631 | 23.835 | 23.559 | 0 | 0.016469 | 8.3557 | 6.8939 | 0.57388 | 0.27576 | 1.0099 | 0 | 0.9933 | 4.1782
4378.6 | 50.0923 | 24.8506 | 236.6755 | 23.8393 | 23.5605 | 0 | 0.016835 | 8.3725 | 6.8871 | 0.57504 | 0.27548 | 1.0097 | 0 | 0.9933 | 4.1782
4387.1 | 50.0856 | 24.8495 | 236.3426 | 23.841 | 23.5621 | 0 | 0.016235 | 8.3887 | 6.8759 | 0.57616 | 0.27504 | 1.0094 | 0 | 0.9933 | 4.1782
4395.8 | 50.0843 | 24.8511 | 236.3934 | 23.8405 | 23.5651 | 0 | 0.016618 | 8.4054 | 6.8766 | 0.5773 | 0.27506 | 1.0093 | 0 | 0.9933 | 4.1782
4404.3 | 50.0758 | 24.8507 | 236.3824 | 23.8429 | 23.5661 | 0 | 0.01623 | 8.4216 | 6.874 | 0.57841 | 0.27496 | 1.009 | 0 | 0.99331 | 4.1782
4412.9 | 50.0726 | 24.8513 | 236.5726 | 23.8453 | 23.5684 | 0 | 0.016432 | 8.438 | 6.8785 | 0.57954 | 0.27514 | 1.0089 | 0 | 0.99331 | 4.1782
4421.5 | 50.0693 | 24.849 | 236.5586 | 23.8464 | 23.5681 | 0 | 0.01643 | 8.4545 | 6.8779 | 0.58067 | 0.27511 | 1.0088 | 0 | 0.99331 | 4.1782
4430.1 | 50.0641 | 24.8502 | 236.0866 | 23.8487 | 23.5703 | 0 | 0.016394 | 8.4709 | 6.8624 | 0.58179 | 0.2745 | 1.0086 | 0 | 0.99331 | 4.1782
4438.7 | 50.053 | 24.8485 | 236.376 | 23.8501 | 23.5717 | 0 | 0.016408 | 8.4873 | 6.8683 | 0.58292 | 0.27473 | 1.0082 | 0 | 0.99331 | 4.1782
4447.3 | 50.0514 | 24.8501 | 236.7227 | 23.8506 | 23.5737 | 0 | 0.01643 | 8.5037 | 6.8775 | 0.58405 | 0.2751 | 1.0081 | 0 | 0.99331 | 4.1782
4455.9 | 50.0476 | 24.8513 | 236.5304 | 23.8537 | 23.5746 | 0 | 0.016413 | 8.5201 | 6.8705 | 0.58518 | 0.27482 | 1.0079 | 0 | 0.99331 | 4.1782
4464.5 | 50.045 | 24.8498 | 236.7228 | 23.854 | 23.575 | 0 | 0.016426 | 8.5365 | 6.8758 | 0.58631 | 0.27503 | 1.0078 | 0 | 0.99331 | 4.1782
4473.1 | 50.0434 | 24.8505 | 236.3912 | 23.8572 | 23.5779 | 0 | 0.016401 | 8.5529 | 6.8656 | 0.58743 | 0.27462 | 1.0077 | 0 | 0.99331 | 4.1782
4481.7 | 50.039 | 24.8511 | 236.6762 | 23.8577 | 23.5798 | 0 | 0.016418 | 8.5693 | 6.8725 | 0.58856 | 0.2749 | 1.0075 | 0 | 0.99331 | 4.1782
4490.2 | 50.0369 | 24.8502 | 236.5969 | 23.8588 | 23.5824 | 0 | 0.016221 | 8.5856 | 6.8699 | 0.58967 | 0.27479 | 1.0075 | 0 | 0.99331 | 4.1782
4499 | 50.0421 | 24.8518 | 236.2012 | 23.8617 | 23.5821 | 0 | 0.016767 | 8.6023 | 6.8593 | 0.59082 | 0.27437 | 1.0076 | 0 | 0.99331 | 4.1782
4507.5 | 50.0424 | 24.8515 | 236.5343 | 23.8626 | 23.5853 | 0 | 0.016219 | 8.6186 | 6.8692 | 0.59194 | 0.27477 | 1.0076 | 0 | 0.99331 | 4.1782
4516.1 | 50.0446 | 24.8509 | 236.2018 | 23.8646 | 23.5866 | 0 | 0.016388 | 8.6349 | 6.8603 | 0.59306 | 0.27441 | 1.0077 | 0 | 0.99331 | 4.1782
4524.7 | 50.0448 | 24.8504 | 236.2092 | 23.8655 | 23.5889 | 0 | 0.016389 | 8.6513 | 6.8607 | 0.59419 | 0.27443 | 1.0078 | 0 | 0.99331 | 4.1782
4533.2 | 50.051 | 24.8481 | 236.3385 | 23.8659 | 23.5903 | 0 | 0.016213 | 8.6675 | 6.8668 | 0.5953 | 0.27467 | 1.0081 | 0 | 0.99331 | 4.1782
4541.8 | 50.058 | 24.8524 | 236.9601 | 23.869 | 23.5915 | 0 | 0.016449 | 8.684 | 6.8855 | 0.59643 | 0.27542 | 1.0082 | 0 | 0.99331 | 4.1782
4550.4 | 50.06 | 24.8489 | 236.4815 | 23.8698 | 23.5936 | 0 | 0.016419 | 8.7004 | 6.8731 | 0.59756 | 0.27493 | 1.0084 | 0 | 0.99331 | 4.1782
4559 | 50.067 | 24.8505 | 236.3424 | 23.8726 | 23.595 | 0 | 0.016413 | 8.7168 | 6.8706 | 0.59869 | 0.27482 | 1.0087 | 0 | 0.99331 | 4.1782
4567.6 | 50.0704 | 24.8516 | 236.4727 | 23.8736 | 23.5972 | 0 | 0.016424 | 8.7332 | 6.875 | 0.59982 | 0.275 | 1.0088 | 0 | 0.99331 | 4.1782
4576.2 | 50.0759 | 24.8507 | 236.3077 | 23.8745 | 23.5975 | 0 | 0.016416 | 8.7497 | 6.8719 | 0.60094 | 0.27488 | 1.009 | 0 | 0.99331 | 4.1782
4584.8 | 50.0784 | 24.8504 | 236.5321 | 23.877 | 23.5982 | 0 | 0.016434 | 8.7661 | 6.8792 | 0.60207 | 0.27517 | 1.0091 | 0 | 0.9933 | 4.1782
4593.4 | 50.0885 | 24.8512 | 236.5768 | 23.8787 | 23.601 | 0 | 0.016443 | 8.7825 | 6.883 | 0.6032 | 0.27532 | 1.0095 | 0 | 0.9933 | 4.1782
4602 | 50.0907 | 24.8501 | 236.5117 | 23.8776 | 23.6025 | 0 | 0.01644 | 8.799 | 6.882 | 0.60433 | 0.27528 | 1.0096 | 0 | 0.9933 | 4.1782
4610.5 | 50.0992 | 24.8504 | 236.293 | 23.8812 | 23.6044 | 0 | 0.016239 | 8.8152 | 6.8779 | 0.60545 | 0.27512 | 1.01 | 0 | 0.9933 | 4.1782
4619.2 | 50.0962 | 24.8508 | 236.4528 | 23.8829 | 23.6071 | 0 | 0.016631 | 8.8319 | 6.8816 | 0.60659 | 0.27526 | 1.0098 | 0 | 0.9933 | 4.1782
4627.8 | 50.1033 | 24.8499 | 236.3423 | 23.8853 | 23.6064 | 0 | 0.016437 | 8.8483 | 6.8806 | 0.60772 | 0.27522 | 1.0101 | 0 | 0.9933 | 4.1782
4636.4 | 50.101 | 24.852 | 236.3882 | 23.885 | 23.6103 | 0 | 0.016437 | 8.8647 | 6.8807 | 0.60885 | 0.27523 | 1.01 | 0 | 0.9933 | 4.1782
4645 | 50.1051 | 24.8512 | 236.6735 | 23.889 | 23.6108 | 0 | 0.01646 | 8.8812 | 6.8903 | 0.60998 | 0.27561 | 1.0102 | 0 | 0.9933 | 4.1782
4653.6 | 50.1078 | 24.8516 | 236.4983 | 23.8885 | 23.6113 | 0 | 0.01645 | 8.8976 | 6.8859 | 0.61111 | 0.27543 | 1.0102 | 0 | 0.9933 | 4.1782
4662.2 | 50.1013 | 24.8509 | 236.5424 | 23.8912 | 23.6148 | 0 | 0.016449 | 8.9141 | 6.8856 | 0.61224 | 0.27542 | 1.01 | 0 | 0.9933 | 4.1782
4670.8 | 50.1045 | 24.8511 | 236.7171 | 23.8936 | 23.6177 | 0 | 0.016463 | 8.9305 | 6.8915 | 0.61337 | 0.27566 | 1.0101 | 0 | 0.9933 | 4.1782
4679.4 | 50.1082 | 24.8502 | 236.7204 | 23.8944 | 23.6181 | 0 | 0.016466 | 8.947 | 6.8928 | 0.6145 | 0.27571 | 1.0103 | 0 | 0.9933 | 4.1782
4688 | 50.1065 | 24.8508 | 236.7623 | 23.8939 | 23.6186 | 0 | 0.016468 | 8.9635 | 6.8934 | 0.61563 | 0.27574 | 1.0102 | 0 | 0.9933 | 4.1782
4696.5 | 50.1038 | 24.8529 | 236.7681 | 23.8964 | 23.6225 | 0 | 0.016273 | 8.9798 | 6.8923 | 0.61675 | 0.27569 | 1.01 | 0 | 0.9933 | 4.1782
4705.1 | 50.1025 | 24.8508 | 236.7667 | 23.9011 | 23.6232 | 0 | 0.016465 | 8.9962 | 6.8925 | 0.61788 | 0.2757 | 1.0101 | 0 | 0.9933 | 4.1782
4713.7 | 50.1018 | 24.8528 | 236.5761 | 23.901 | 23.6249 | 0 | 0.01645 | 9.0127 | 6.8862 | 0.61901 | 0.27545 | 1.01 | 0 | 0.9933 | 4.1782
4722.3 | 50.1042 | 24.851 | 236.5804 | 23.9033 | 23.627 | 0 | 0.016453 | 9.0291 | 6.8874 | 0.62014 | 0.2755 | 1.0101 | 0 | 0.9933 | 4.1782
4730.9 | 50.0999 | 24.8512 | 236.7666 | 23.9045 | 23.6292 | 0 | 0.016463 | 9.0456 | 6.8916 | 0.62127 | 0.27567 | 1.0099 | 0 | 0.9933 | 4.1782
4739.5 | 50.0999 | 24.8531 | 236.7472 | 23.9033 | 23.6295 | 0 | 0.016461 | 9.062 | 6.8905 | 0.6224 | 0.27562 | 1.0099 | 0 | 0.9933 | 4.1782
4748.1 | 50.0972 | 24.8515 | 236.9439 | 23.9072 | 23.6302 | 0 | 0.016474 | 9.0785 | 6.896 | 0.62353 | 0.27584 | 1.0098 | 0 | 0.9933 | 4.1782
4756.7 | 50.0927 | 24.8522 | 236.8633 | 23.9101 | 23.6327 | 0 | 0.016465 | 9.095 | 6.8922 | 0.62466 | 0.27569 | 1.0096 | 0 | 0.9933 | 4.1782
4765.3 | 50.0931 | 24.8516 | 236.5301 | 23.91 | 23.6346 | 0 | 0.016442 | 9.1114 | 6.8828 | 0.62579 | 0.27531 | 1.0097 | 0 | 0.9933 | 4.1782
4774 | 50.0968 | 24.8508 | 236.7198 | 23.9117 | 23.6367 | 0 | 0.01665 | 9.1281 | 6.8895 | 0.62693 | 0.27558 | 1.0098 | 0 | 0.9933 | 4.1782
4782.6 | 50.0887 | 24.8512 | 237.1487 | 23.9129 | 23.6382 | 0 | 0.016483 | 9.1446 | 6.8997 | 0.62807 | 0.27599 | 1.0095 | 0 | 0.9933 | 4.1782
4791.2 | 50.0861 | 24.8509 | 236.677 | 23.9154 | 23.6392 | 0 | 0.016448 | 9.161 | 6.8854 | 0.6292 | 0.27541 | 1.0094 | 0 | 0.9933 | 4.1782
4799.9 | 50.0894 | 24.8518 | 236.7225 | 23.9167 | 23.6398 | 0 | 0.016644 | 9.1777 | 6.8873 | 0.63034 | 0.27549 | 1.0095 | 0 | 0.9933 | 4.1782
4808.4 | 50.0882 | 24.8523 | 236.3899 | 23.9189 | 23.6425 | 0 | 0.016238 | 9.1939 | 6.8772 | 0.63145 | 0.27509 | 1.0094 | 0 | 0.9933 | 4.1782
4817 | 50.0877 | 24.8505 | 236.8059 | 23.9196 | 23.6446 | 0 | 0.016459 | 9.2104 | 6.8897 | 0.63258 | 0.27559 | 1.0095 | 0 | 0.9933 | 4.1782
4825.6 | 50.0883 | 24.8519 | 236.58 | 23.9225 | 23.646 | 0 | 0.016442 | 9.2268 | 6.8829 | 0.63371 | 0.27531 | 1.0095 | 0 | 0.9933 | 4.1782
4834.3 | 50.0822 | 24.8518 | 236.9582 | 23.9217 | 23.6487 | 0 | 0.016656 | 9.2434 | 6.8922 | 0.63486 | 0.27569 | 1.0092 | 0 | 0.9933 | 4.1782
4842.9 | 50.083 | 24.8492 | 236.6717 | 23.9243 | 23.6474 | 0 | 0.016447 | 9.2599 | 6.8848 | 0.63599 | 0.27539 | 1.0094 | 0 | 0.9933 | 4.1782
4851.5 | 50.0859 | 24.8515 | 236.7722 | 23.9274 | 23.6511 | 0 | 0.016454 | 9.2764 | 6.8879 | 0.63712 | 0.27552 | 1.0094 | 0 | 0.9933 | 4.1782
4860.2 | 50.0831 | 24.853 | 236.7714 | 23.9279 | 23.6535 | 0 | 0.016643 | 9.293 | 6.8867 | 0.63826 | 0.27547 | 1.0092 | 0 | 0.9933 | 4.1782
4868.9 | 50.0836 | 24.8515 | 236.5311 | 23.9293 | 23.6545 | 0 | 0.016627 | 9.3096 | 6.8803 | 0.6394 | 0.27521 | 1.0093 | 0 | 0.9933 | 4.1782
4877.5 | 50.0803 | 24.8518 | 236.8659 | 23.9324 | 23.656 | 0 | 0.016457 | 9.3261 | 6.889 | 0.64053 | 0.27556 | 1.0091 | 0 | 0.9933 | 4.1782
4886.1 | 50.0816 | 24.8513 | 236.4802 | 23.9337 | 23.658 | 0 | 0.016431 | 9.3425 | 6.8783 | 0.64166 | 0.27513 | 1.0092 | 0 | 0.9933 | 4.1782
4894.8 | 50.0796 | 24.851 | 236.5073 | 23.9368 | 23.6579 | 0 | 0.016623 | 9.3591 | 6.8786 | 0.6428 | 0.27515 | 1.0091 | 0 | 0.9933 | 4.1782
4903.4 | 50.0822 | 24.8512 | 236.669 | 23.9351 | 23.66 | 0 | 0.016445 | 9.3756 | 6.884 | 0.64393 | 0.27536 | 1.0092 | 0 | 0.9933 | 4.1782
4912 | 50.0772 | 24.8511 | 236.3924 | 23.937 | 23.662 | 0 | 0.016423 | 9.392 | 6.8746 | 0.64506 | 0.27498 | 1.009 | 0 | 0.9933 | 4.1782
4920.6 | 50.0738 | 24.8518 | 236.6753 | 23.9409 | 23.6645 | 0 | 0.01644 | 9.4084 | 6.8817 | 0.64619 | 0.27527 | 1.0089 | 0 | 0.99331 | 4.1782
4929.1 | 50.0787 | 24.8512 | 236.5327 | 23.9414 | 23.6655 | 0 | 0.016242 | 9.4247 | 6.8791 | 0.64731 | 0.27516 | 1.0091 | 0 | 0.9933 | 4.1782
4937.7 | 50.0806 | 24.8508 | 236.7693 | 23.9439 | 23.6667 | 0 | 0.016451 | 9.4411 | 6.8866 | 0.64844 | 0.27546 | 1.0092 | 0 | 0.9933 | 4.1782
4946.3 | 50.0783 | 24.8527 | 236.579 | 23.9456 | 23.6689 | 0 | 0.016435 | 9.4576 | 6.8799 | 0.64956 | 0.2752 | 1.009 | 0 | 0.9933 | 4.1782
4955.1 | 50.0734 | 24.8523 | 236.7202 | 23.9466 | 23.6695 | 0 | 0.016825 | 9.4744 | 6.8828 | 0.65072 | 0.27531 | 1.0088 | 0 | 0.99331 | 4.1782
4963.8 | 50.0808 | 24.8515 | 236.4843 | 23.9471 | 23.6724 | 0 | 0.016622 | 9.491 | 6.8781 | 0.65186 | 0.27513 | 1.0092 | 0 | 0.9933 | 4.1782
4972.4 | 50.0794 | 24.8522 | 236.7253 | 23.9488 | 23.6749 | 0 | 0.016447 | 9.5075 | 6.8846 | 0.65299 | 0.27538 | 1.0091 | 0 | 0.9933 | 4.1782
4981 | 50.0815 | 24.8532 | 236.6746 | 23.9517 | 23.6757 | 0 | 0.016444 | 9.5239 | 6.8834 | 0.65412 | 0.27534 | 1.0091 | 0 | 0.9933 | 4.1782
4989.6 | 50.08 | 24.8511 | 236.8693 | 23.9533 | 23.6763 | 0 | 0.016458 | 9.5404 | 6.8892 | 0.65525 | 0.27557 | 1.0092 | 0 | 0.9933 | 4.1782
4998.3 | 50.0831 | 24.852 | 236.3918 | 23.9563 | 23.6804 | 0 | 0.016617 | 9.557 | 6.8759 | 0.65639 | 0.27504 | 1.0092 | 0 | 0.9933 | 4.1782
5006.9 | 50.081 | 24.8523 | 236.6983 | 23.9583 | 23.6825 | 0 | 0.016446 | 9.5734 | 6.8842 | 0.65752 | 0.27537 | 1.0091 | 0 | 0.9933 | 4.1782
5015.5 | 50.0835 | 24.8522 | 236.7719 | 23.957 | 23.681 | 0 | 0.016452 | 9.5899 | 6.8871 | 0.65865 | 0.27548 | 1.0093 | 0 | 0.9933 | 4.1782
5024.2 | 50.0849 | 24.8519 | 236.2937 | 23.9589 | 23.6839 | 0 | 0.016611 | 9.6065 | 6.8736 | 0.65979 | 0.27494 | 1.0093 | 0 | 0.9933 | 4.1782
5032.8 | 50.0874 | 24.853 | 236.5814 | 23.961 | 23.6862 | 0 | 0.016441 | 9.6229 | 6.8824 | 0.66092 | 0.27529 | 1.0094 | 0 | 0.9933 | 4.1782
5041.3 | 50.0835 | 24.8508 | 236.7181 | 23.965 | 23.6873 | 0 | 0.016258 | 9.6392 | 6.8859 | 0.66204 | 0.27543 | 1.0093 | 0 | 0.9933 | 4.1782
5049.9 | 50.0804 | 24.8527 | 236.8107 | 23.9656 | 23.6898 | 0 | 0.016453 | 9.6556 | 6.8872 | 0.66317 | 0.27549 | 1.0091 | 0 | 0.9933 | 4.1782
5058.5 | 50.0777 | 24.8523 | 236.9964 | 23.9665 | 23.6895 | 0 | 0.016464 | 9.6721 | 6.892 | 0.6643 | 0.27568 | 1.009 | 0 | 0.9933 | 4.1782
5067.1 | 50.0776 | 24.8518 | 236.9582 | 23.9692 | 23.6935 | 0 | 0.016462 | 9.6886 | 6.891 | 0.66543 | 0.27564 | 1.009 | 0 | 0.9933 | 4.1782
5075.7 | 50.0781 | 24.8526 | 236.6724 | 23.9725 | 23.6949 | 0 | 0.016442 | 9.705 | 6.8826 | 0.66656 | 0.2753 | 1.009 | 0 | 0.9933 | 4.1782
5084.3 | 50.0756 | 24.8522 | 237.1484 | 23.9719 | 23.6966 | 0 | 0.016473 | 9.7215 | 6.8959 | 0.66769 | 0.27583 | 1.0089 | 0 | 0.9933 | 4.1782
5093 | 50.0767 | 24.8535 | 236.8684 | 23.9752 | 23.6979 | 0 | 0.016645 | 9.7381 | 6.8877 | 0.66883 | 0.27551 | 1.0089 | 0 | 0.9933 | 4.1782
5101.6 | 50.0701 | 24.8521 | 237.1045 | 23.9751 | 23.6992 | 0 | 0.016467 | 9.7546 | 6.8931 | 0.66996 | 0.27572 | 1.0087 | 0 | 0.99331 | 4.1782
5110.2 | 50.0683 | 24.8546 | 237.1046 | 23.9776 | 23.7011 | 0 | 0.016464 | 9.7711 | 6.8919 | 0.6711 | 0.27568 | 1.0085 | 0 | 0.99331 | 4.1782
5118.9 | 50.0664 | 24.8542 | 236.485 | 23.979 | 23.704 | 0 | 0.016611 | 9.7877 | 6.8735 | 0.67224 | 0.27494 | 1.0085 | 0 | 0.99331 | 4.1782
5127.4 | 50.0718 | 24.8524 | 236.9143 | 23.979 | 23.7045 | 0 | 0.016263 | 9.8039 | 6.888 | 0.67335 | 0.27552 | 1.0088 | 0 | 0.99331 | 4.1782
5136 | 50.0696 | 24.8539 | 236.7683 | 23.9828 | 23.7066 | 0 | 0.016442 | 9.8204 | 6.8827 | 0.67448 | 0.27531 | 1.0086 | 0 | 0.99331 | 4.1782
5144.6 | 50.0669 | 24.8543 | 236.775 | 23.985 | 23.7074 | 0 | 0.01644 | 9.8368 | 6.8821 | 0.67561 | 0.27528 | 1.0085 | 0 | 0.99331 | 4.1782
5153.2 | 50.0669 | 24.8562 | 236.7693 | 23.9856 | 23.7101 | 0 | 0.016439 | 9.8533 | 6.8814 | 0.67674 | 0.27525 | 1.0084 | 0 | 0.99331 | 4.1782
5162.5 | 50.0685 | 24.8531 | 236.5787 | 23.9868 | 23.7103 | 0 | 0.017766 | 9.871 | 6.8771 | 0.67796 | 0.27508 | 1.0086 | 0 | 0.99331 | 4.1782
5171.2 | 50.0619 | 24.8537 | 236.8665 | 23.9873 | 23.7138 | 0 | 0.016635 | 9.8877 | 6.8835 | 0.6791 | 0.27534 | 1.0083 | 0 | 0.99331 | 4.1782
5179.7 | 50.0656 | 24.8552 | 236.7739 | 23.9903 | 23.7142 | 0 | 0.016248 | 9.9039 | 6.8814 | 0.68022 | 0.27526 | 1.0084 | 0 | 0.99331 | 4.1782
5188.3 | 50.0635 | 24.8546 | 236.9114 | 23.9916 | 23.7178 | 0 | 0.016448 | 9.9204 | 6.885 | 0.68135 | 0.2754 | 1.0084 | 0 | 0.99331 | 4.1782
5197 | 50.0593 | 24.855 | 236.53 | 23.9939 | 23.7161 | 0 | 0.016609 | 9.937 | 6.8727 | 0.68249 | 0.27491 | 1.0082 | 0 | 0.99331 | 4.1782
5205.5 | 50.0611 | 24.8549 | 236.727 | 23.997 | 23.7194 | 0 | 0.016242 | 9.9532 | 6.8789 | 0.6836 | 0.27516 | 1.0082 | 0 | 0.99331 | 4.1782
5214.1 | 50.0622 | 24.8556 | 236.7674 | 23.9974 | 23.7203 | 0 | 0.016436 | 9.9696 | 6.8802 | 0.68473 | 0.27521 | 1.0083 | 0 | 0.99331 | 4.1782
5222.8 | 50.0644 | 24.8542 | 236.7713 | 23.9983 | 23.7248 | 0 | 0.01663 | 9.9863 | 6.8813 | 0.68588 | 0.27525 | 1.0084 | 0 | 0.99331 | 4.1782
5231.4 | 50.0645 | 24.8549 | 236.8661 | 23.9998 | 23.7228 | 0 | 0.016445 | 10.0027 | 6.8839 | 0.68701 | 0.27536 | 1.0084 | 0 | 0.99331 | 4.1782
5240 | 50.0633 | 24.8541 | 236.7248 | 24.0027 | 23.7268 | 0 | 0.016435 | 10.0191 | 6.8797 | 0.68813 | 0.27519 | 1.0084 | 0 | 0.99331 | 4.1782
5248.6 | 50.0628 | 24.8553 | 236.765 | 24.005 | 23.7272 | 0 | 0.016436 | 10.0356 | 6.8804 | 0.68926 | 0.27522 | 1.0083 | 0 | 0.99331 | 4.1782
5257.2 | 50.0644 | 24.8555 | 237.1507 | 24.0069 | 23.7289 | 0 | 0.016464 | 10.052 | 6.892 | 0.69039 | 0.27568 | 1.0084 | 0 | 0.99331 | 4.1782
5265.8 | 50.0631 | 24.8555 | 236.8667 | 24.0066 | 23.7307 | 0 | 0.016444 | 10.0685 | 6.8834 | 0.69152 | 0.27533 | 1.0083 | 0 | 0.99331 | 4.1782
5274.4 | 50.0684 | 24.855 | 236.6862 | 24.0084 | 23.7331 | 0 | 0.016435 | 10.0849 | 6.8797 | 0.69265 | 0.27519 | 1.0085 | 0 | 0.99331 | 4.1782
5283 | 50.0733 | 24.8563 | 236.9123 | 24.0093 | 23.7346 | 0 | 0.016453 | 10.1014 | 6.8872 | 0.69378 | 0.27549 | 1.0087 | 0 | 0.9933 | 4.1782
5291.7 | 50.0703 | 24.8557 | 236.6721 | 24.0114 | 23.7364 | 0 | 0.016626 | 10.118 | 6.8796 | 0.69492 | 0.27518 | 1.0086 | 0 | 0.99331 | 4.1782
5300.2 | 50.0709 | 24.8549 | 236.7378 | 24.0149 | 23.737 | 0 | 0.016249 | 10.1343 | 6.8819 | 0.69604 | 0.27528 | 1.0086 | 0 | 0.99331 | 4.1782
5308.8 | 50.0748 | 24.8572 | 236.7234 | 24.0149 | 23.7381 | 0 | 0.01644 | 10.1507 | 6.8819 | 0.69717 | 0.27528 | 1.0087 | 0 | 0.9933 | 4.1782
5317.4 | 50.0762 | 24.8569 | 236.5821 | 24.0175 | 23.74 | 0 | 0.016431 | 10.1671 | 6.8783 | 0.6983 | 0.27513 | 1.0088 | 0 | 0.9933 | 4.1782
5326 | 50.0784 | 24.8556 | 236.7713 | 24.0196 | 23.7411 | 0 | 0.016447 | 10.1836 | 6.8847 | 0.69943 | 0.27539 | 1.0089 | 0 | 0.9933 | 4.1782
5334.7 | 50.0773 | 24.8575 | 236.9892 | 24.0214 | 23.7432 | 0 | 0.016651 | 10.2002 | 6.8902 | 0.70057 | 0.27561 | 1.0088 | 0 | 0.9933 | 4.1782
5343.3 | 50.0695 | 24.8562 | 236.77 | 24.0237 | 23.7467 | 0 | 0.016441 | 10.2167 | 6.8821 | 0.7017 | 0.27528 | 1.0085 | 0 | 0.99331 | 4.1782
5351.9 | 50.0721 | 24.8582 | 236.8646 | 24.0249 | 23.7454 | 0 | 0.016448 | 10.2331 | 6.885 | 0.70283 | 0.2754 | 1.0086 | 0 | 0.9933 | 4.1782
5360.6 | 50.0776 | 24.8554 | 236.6735 | 24.0269 | 23.7498 | 0 | 0.016631 | 10.2497 | 6.8817 | 0.70397 | 0.27527 | 1.0089 | 0 | 0.9933 | 4.1782
5369.2 | 50.0746 | 24.856 | 237.0816 | 24.0287 | 23.7485 | 0 | 0.016466 | 10.2662 | 6.8926 | 0.7051 | 0.2757 | 1.0087 | 0 | 0.9933 | 4.1782
5377.8 | 50.0769 | 24.8558 | 236.9586 | 24.0306 | 23.7515 | 0 | 0.016459 | 10.2827 | 6.8897 | 0.70623 | 0.27559 | 1.0088 | 0 | 0.9933 | 4.1782
5386.4 | 50.0701 | 24.8579 | 237.1053 | 24.0316 | 23.7528 | 0 | 0.016463 | 10.2991 | 6.8915 | 0.70736 | 0.27566 | 1.0085 | 0 | 0.9933 | 4.1782
5395.1 | 50.0679 | 24.8564 | 236.8683 | 24.0324 | 23.7544 | 0 | 0.016637 | 10.3158 | 6.8845 | 0.70851 | 0.27538 | 1.0085 | 0 | 0.99331 | 4.1782
5403.8 | 50.0652 | 24.8591 | 236.5975 | 24.0347 | 23.7564 | 0 | 0.016615 | 10.3324 | 6.8751 | 0.70965 | 0.275 | 1.0082 | 0 | 0.99331 | 4.1782
5412.4 | 50.0682 | 24.8577 | 236.8974 | 24.0366 | 23.7578 | 0 | 0.016448 | 10.3488 | 6.885 | 0.71078 | 0.2754 | 1.0084 | 0 | 0.99331 | 4.1782
5421.1 | 50.0694 | 24.8582 | 236.7271 | 24.0383 | 23.7603 | 0 | 0.016627 | 10.3655 | 6.8803 | 0.71192 | 0.27521 | 1.0084 | 0 | 0.9933 | 4.1782
5429.7 | 50.0728 | 24.8572 | 236.9226 | 24.0396 | 23.7621 | 0 | 0.016453 | 10.3819 | 6.8872 | 0.71305 | 0.27549 | 1.0086 | 0 | 0.9933 | 4.1782
5438.3 | 50.073 | 24.859 | 237.0153 | 24.0401 | 23.7621 | 0 | 0.016458 | 10.3984 | 6.8894 | 0.71418 | 0.27558 | 1.0086 | 0 | 0.9933 | 4.1782
5446.9 | 50.0729 | 24.8601 | 236.5806 | 24.0417 | 23.7641 | 0 | 0.016427 | 10.4148 | 6.8764 | 0.71531 | 0.27506 | 1.0085 | 0 | 0.9933 | 4.1782
5455.5 | 50.0671 | 24.8607 | 236.959 | 24.0431 | 23.7672 | 0 | 0.016449 | 10.4312 | 6.8857 | 0.71644 | 0.27543 | 1.0083 | 0 | 0.9933 | 4.1782
5464.1 | 50.0761 | 24.8576 | 236.9549 | 24.0467 | 23.7678 | 0 | 0.016457 | 10.4477 | 6.8889 | 0.71757 | 0.27556 | 1.0087 | 0 | 0.9933 | 4.1782
5472.8 | 50.0697 | 24.8608 | 236.9603 | 24.0457 | 23.7689 | 0 | 0.016642 | 10.4643 | 6.8864 | 0.71871 | 0.27546 | 1.0084 | 0 | 0.9933 | 4.1782
5481.4 | 50.0713 | 24.8593 | 237.121 | 24.0484 | 23.7738 | 0 | 0.016464 | 10.4808 | 6.8919 | 0.71984 | 0.27568 | 1.0085 | 0 | 0.9933 | 4.1782
5490 | 50.0735 | 24.8631 | 236.913 | 24.0516 | 23.7739 | 0 | 0.016449 | 10.4973 | 6.8855 | 0.72097 | 0.27542 | 1.0084 | 0 | 0.9933 | 4.1782
5498.6 | 50.0699 | 24.8603 | 237.1032 | 24.0527 | 23.7747 | 0 | 0.016461 | 10.5137 | 6.8908 | 0.7221 | 0.27563 | 1.0084 | 0 | 0.9933 | 4.1782
5507.2 | 50.0684 | 24.8619 | 236.7762 | 24.0528 | 23.777 | 0 | 0.016437 | 10.5302 | 6.8804 | 0.72323 | 0.27522 | 1.0083 | 0 | 0.9933 | 4.1782
5515.9 | 50.076 | 24.8625 | 236.6748 | 24.0549 | 23.7773 | 0 | 0.016625 | 10.5468 | 6.8794 | 0.72437 | 0.27517 | 1.0085 | 0 | 0.9933 | 4.1782
5524.5 | 50.0778 | 24.8632 | 236.5784 | 24.0569 | 23.7789 | 0 | 0.016428 | 10.5632 | 6.8769 | 0.7255 | 0.27507 | 1.0086 | 0 | 0.9933 | 4.1782
5533.1 | 50.074 | 24.8659 | 237.0609 | 24.0596 | 23.7813 | 0 | 0.016457 | 10.5797 | 6.8891 | 0.72663 | 0.27556 | 1.0083 | 0 | 0.9933 | 4.1782
5541.9 | 50.0749 | 24.866 | 236.8659 | 24.0606 | 23.7847 | 0 | 0.016827 | 10.5965 | 6.8837 | 0.72779 | 0.27535 | 1.0084 | 0 | 0.9933 | 4.1782
5550.5 | 50.0744 | 24.8666 | 236.7248 | 24.0629 | 23.7854 | 0 | 0.016434 | 10.6129 | 6.8793 | 0.72892 | 0.27517 | 1.0083 | 0 | 0.9933 | 4.1782
5559 | 50.0755 | 24.8673 | 237.1037 | 24.0641 | 23.7877 | 0 | 0.016269 | 10.6292 | 6.8904 | 0.73003 | 0.27562 | 1.0083 | 0 | 0.9933 | 4.1782
5567.7 | 50.0771 | 24.8666 | 236.7251 | 24.0652 | 23.7888 | 0 | 0.016627 | 10.6458 | 6.88 | 0.73118 | 0.2752 | 1.0084 | 0 | 0.9933 | 4.1782
5576.3 | 50.079 | 24.8664 | 236.876 | 24.0676 | 23.7909 | 0 | 0.016447 | 10.6623 | 6.885 | 0.7323 | 0.2754 | 1.0085 | 0 | 0.9933 | 4.1782
5584.9 | 50.0804 | 24.8676 | 236.8212 | 24.069 | 23.791 | 0 | 0.016444 | 10.6787 | 6.8834 | 0.73343 | 0.27534 | 1.0085 | 0 | 0.9933 | 4.1782
5593.5 | 50.0813 | 24.8696 | 237.2513 | 24.0715 | 23.7925 | 0 | 0.016473 | 10.6952 | 6.8956 | 0.73457 | 0.27582 | 1.0085 | 0 | 0.9933 | 4.1782
5602.1 | 50.0833 | 24.8713 | 236.771 | 24.0726 | 23.7958 | 0 | 0.01644 | 10.7116 | 6.8817 | 0.73569 | 0.27527 | 1.0085 | 0 | 0.9933 | 4.1782
5610.7 | 50.0856 | 24.8721 | 236.7685 | 24.0735 | 23.7948 | 0 | 0.016441 | 10.7281 | 6.8821 | 0.73682 | 0.27528 | 1.0085 | 0 | 0.9933 | 4.1782
5619.3 | 50.084 | 24.8725 | 236.8651 | 24.0732 | 23.7963 | 0 | 0.016446 | 10.7445 | 6.8843 | 0.73795 | 0.27537 | 1.0085 | 0 | 0.9933 | 4.1782
5627.9 | 50.0863 | 24.8722 | 236.8674 | 24.0778 | 23.7996 | 0 | 0.016448 | 10.761 | 6.8851 | 0.73908 | 0.2754 | 1.0086 | 0 | 0.9933 | 4.1782
5636.5 | 50.0842 | 24.8729 | 236.8687 | 24.0771 | 23.8002 | 0 | 0.016446 | 10.7774 | 6.8844 | 0.74021 | 0.27538 | 1.0085 | 0 | 0.9933 | 4.1782
5645.2 | 50.0861 | 24.8759 | 236.7409 | 24.0799 | 23.8036 | 0 | 0.016628 | 10.794 | 6.8804 | 0.74135 | 0.27521 | 1.0084 | 0 | 0.9933 | 4.1782
5653.9 | 50.0857 | 24.8739 | 237.136 | 24.0838 | 23.8054 | 0 | 0.016656 | 10.8107 | 6.8923 | 0.7425 | 0.27569 | 1.0085 | 0 | 0.9933 | 4.1782
5662.6 | 50.0837 | 24.8776 | 236.5793 | 24.0841 | 23.8094 | 0 | 0.016613 | 10.8273 | 6.8745 | 0.74364 | 0.27498 | 1.0082 | 0 | 0.9933 | 4.1782
5671.2 | 50.0856 | 24.8801 | 236.8647 | 24.0869 | 23.8092 | 0 | 0.016442 | 10.8437 | 6.8827 | 0.74477 | 0.27531 | 1.0082 | 0 | 0.9933 | 4.1782
5679.9 | 50.0832 | 24.8772 | 236.863 | 24.0868 | 23.8102 | 0 | 0.016633 | 10.8604 | 6.8828 | 0.74591 | 0.27531 | 1.0082 | 0 | 0.9933 | 4.1782
5688.5 | 50.0846 | 24.8812 | 236.7229 | 24.0882 | 23.812 | 0 | 0.016431 | 10.8768 | 6.878 | 0.74704 | 0.27512 | 1.0081 | 0 | 0.9933 | 4.1782
5697.2 | 50.0935 | 24.8811 | 236.9149 | 24.0904 | 23.8143 | 0 | 0.016641 | 10.8934 | 6.886 | 0.74818 | 0.27544 | 1.0085 | 0 | 0.9933 | 4.1782
5705.9 | 50.0842 | 24.885 | 236.7712 | 24.0922 | 23.816 | 0 | 0.016622 | 10.9101 | 6.8782 | 0.74932 | 0.27513 | 1.008 | 0 | 0.9933 | 4.1782
5714.5 | 50.0857 | 24.8859 | 236.9113 | 24.0936 | 23.8155 | 0 | 0.016441 | 10.9265 | 6.8825 | 0.75045 | 0.2753 | 1.008 | 0 | 0.9933 | 4.1782
5723.1 | 50.0827 | 24.889 | 236.7712 | 24.0959 | 23.8204 | 0 | 0.016428 | 10.9429 | 6.8767 | 0.75158 | 0.27507 | 1.0077 | 0 | 0.9933 | 4.1782
5731.7 | 50.0856 | 24.8924 | 236.6734 | 24.0974 | 23.8204 | 0 | 0.016421 | 10.9594 | 6.8737 | 0.75271 | 0.27495 | 1.0077 | 0 | 0.9933 | 4.1782
5740.4 | 50.0866 | 24.8941 | 236.7974 | 24.0999 | 23.8205 | 0 | 0.01662 | 10.976 | 6.8771 | 0.75385 | 0.27509 | 1.0077 | 0 | 0.9933 | 4.1782
5749 | 50.0847 | 24.8957 | 236.7723 | 24.1026 | 23.8203 | 0 | 0.016425 | 10.9924 | 6.8755 | 0.75498 | 0.27502 | 1.0076 | 0 | 0.9933 | 4.1782
5757.7 | 50.083 | 24.8958 | 236.9604 | 24.1043 | 23.8223 | 0 | 0.016628 | 11.009 | 6.8804 | 0.75612 | 0.27522 | 1.0075 | 0 | 0.9933 | 4.1782
5766.4 | 50.0756 | 24.9015 | 236.5894 | 24.105 | 23.8246 | 0 | 0.016593 | 11.0256 | 6.8661 | 0.75726 | 0.27464 | 1.007 | 0 | 0.9933 | 4.1782
5775 | 50.076 | 24.9022 | 236.8695 | 24.1053 | 23.8271 | 0 | 0.016422 | 11.042 | 6.8741 | 0.75839 | 0.27497 | 1.007 | 0 | 0.9933 | 4.1782
5783.6 | 50.0706 | 24.9064 | 236.9618 | 24.1039 | 23.8259 | 0 | 0.016422 | 11.0585 | 6.8742 | 0.75952 | 0.27497 | 1.0066 | 0 | 0.9933 | 4.1782
5792.3 | 50.0693 | 24.9119 | 236.7276 | 24.1071 | 23.8258 | 0 | 0.016592 | 11.0751 | 6.8655 | 0.76066 | 0.27462 | 1.0063 | 0 | 0.9933 | 4.1782
5800.9 | 50.0657 | 24.9097 | 236.7282 | 24.1059 | 23.8255 | 0 | 0.0164 | 11.0915 | 6.8652 | 0.76178 | 0.27461 | 1.0062 | 0 | 0.9933 | 4.1782
5809.5 | 50.0661 | 24.9163 | 236.7752 | 24.1045 | 23.8264 | 0 | 0.016399 | 11.1079 | 6.8648 | 0.76291 | 0.27459 | 1.006 | 0 | 0.99329 | 4.1782
5818.1 | 50.0619 | 24.9163 | 236.7766 | 24.1091 | 23.8265 | 0 | 0.016397 | 11.1243 | 6.8637 | 0.76404 | 0.27455 | 1.0058 | 0 | 0.9933 | 4.1782
5826.8 | 50.0609 | 24.9222 | 236.9534 | 24.1053 | 23.8267 | 0 | 0.016595 | 11.1409 | 6.867 | 0.76518 | 0.27468 | 1.0055 | 0 | 0.99329 | 4.1782
5835.4 | 50.0532 | 24.9272 | 236.9204 | 24.1071 | 23.8268 | 0 | 0.016394 | 11.1572 | 6.8626 | 0.7663 | 0.2745 | 1.005 | 0 | 0.9933 | 4.1782
5844 | 50.0602 | 24.9326 | 236.6907 | 24.1062 | 23.826 | 0 | 0.016379 | 11.1736 | 6.8563 | 0.76743 | 0.27425 | 1.0051 | 0 | 0.99329 | 4.1782
5852.7 | 50.0607 | 24.9373 | 236.9145 | 24.1043 | 23.8251 | 0 | 0.016582 | 11.1902 | 6.8617 | 0.76856 | 0.27447 | 1.0049 | 0 | 0.99329 | 4.1782
5861.3 | 50.0582 | 24.9415 | 236.7179 | 24.1026 | 23.8245 | 0 | 0.016374 | 11.2066 | 6.8541 | 0.76969 | 0.27417 | 1.0047 | 0 | 0.99329 | 4.1782
5870.1 | 50.0526 | 24.9476 | 236.7557 | 24.1024 | 23.8225 | 0 | 0.016749 | 11.2233 | 6.852 | 0.77084 | 0.27408 | 1.0042 | 0 | 0.99329 | 4.1782
5878.7 | 50.0535 | 24.9529 | 236.7519 | 24.0993 | 23.821 | 0 | 0.016366 | 11.2397 | 6.8507 | 0.77196 | 0.27403 | 1.004 | 0 | 0.99329 | 4.1782
5887.3 | 50.047 | 24.9549 | 236.5149 | 24.0968 | 23.8192 | 0 | 0.016344 | 11.256 | 6.8415 | 0.77309 | 0.27366 | 1.0037 | 0 | 0.99329 | 4.1782
5896 | 50.0441 | 24.9633 | 236.5829 | 24.0941 | 23.8176 | 0 | 0.016531 | 11.2726 | 6.8404 | 0.77422 | 0.27362 | 1.0032 | 0 | 0.99329 | 4.1782
5904.6 | 50.0401 | 24.9694 | 236.4131 | 24.0911 | 23.8169 | 0 | 0.016323 | 11.2889 | 6.8328 | 0.77534 | 0.27331 | 1.0028 | 0 | 0.99329 | 4.1782
5913.2 | 50.0418 | 24.9774 | 236.7776 | 24.0863 | 23.8124 | 0 | 0.016344 | 11.3052 | 6.8416 | 0.77647 | 0.27366 | 1.0026 | 0 | 0.99329 | 4.1782
5921.8 | 50.0419 | 24.9849 | 236.4851 | 24.0812 | 23.8097 | 0 | 0.016319 | 11.3216 | 6.8311 | 0.77759 | 0.27324 | 1.0023 | 0 | 0.99329 | 4.1782
5930.4 | 50.0365 | 24.9902 | 236.6764 | 24.0757 | 23.8081 | 0 | 0.016325 | 11.3379 | 6.8337 | 0.77871 | 0.27335 | 1.0019 | 0 | 0.99329 | 4.1782
5939 | 50.0319 | 25.0009 | 236.7257 | 24.0734 | 23.8036 | 0 | 0.016318 | 11.3542 | 6.8309 | 0.77983 | 0.27324 | 1.0012 | 0 | 0.99329 | 4.1782
5947.7 | 50.0267 | 25.0065 | 236.4632 | 24.0655 | 23.7965 | 0 | 0.016483 | 11.3707 | 6.8204 | 0.78096 | 0.27282 | 1.0008 | 0 | 0.99329 | 4.1782
5956.3 | 50.0296 | 25.0168 | 236.2941 | 24.0596 | 23.7931 | 0 | 0.016277 | 11.387 | 6.8135 | 0.78208 | 0.27254 | 1.0005 | 0 | 0.99328 | 4.1782
5964.9 | 50.0244 | 25.0267 | 236.7243 | 24.0507 | 23.7883 | 0 | 0.016296 | 11.4033 | 6.8218 | 0.7832 | 0.27287 | 0.99991 | 0 | 0.99328 | 4.1782
5973.6 | 50.0169 | 25.0341 | 236.4956 | 24.0438 | 23.7841 | 0 | 0.01646 | 11.4197 | 6.8111 | 0.78433 | 0.27244 | 0.99931 | 0 | 0.99328 | 4.1782
5982.2 | 50.0145 | 25.0469 | 236.5361 | 24.035 | 23.7789 | 0 | 0.016264 | 11.436 | 6.8081 | 0.78544 | 0.27233 | 0.9987 | 0 | 0.99328 | 4.1782
5990.8 | 50.0155 | 25.0581 | 236.0139 | 24.0277 | 23.7729 | 0 | 0.016221 | 11.4522 | 6.7903 | 0.78656 | 0.27161 | 0.9983 | 0 | 0.99328 | 4.1782
5999.5 | 50.0108 | 25.0674 | 236.2022 | 24.0169 | 23.7657 | 0 | 0.016414 | 11.4686 | 6.7919 | 0.78769 | 0.27168 | 0.99774 | 0 | 0.99328 | 4.1782
6008.1 | 50.0073 | 25.0823 | 236.1562 | 24.0092 | 23.7608 | 0 | 0.01621 | 11.4848 | 6.7856 | 0.7888 | 0.27142 | 0.997 | 0 | 0.99328 | 4.1782
6016.7 | 50.0012 | 25.0917 | 236.2998 | 23.9968 | 23.7546 | 0 | 0.01621 | 11.501 | 6.7855 | 0.78991 | 0.27142 | 0.99638 | 0 | 0.99327 | 4.1782
6025.3 | 50.0027 | 25.1095 | 236.2074 | 23.9856 | 23.7472 | 0 | 0.016193 | 11.5172 | 6.7783 | 0.79103 | 0.27113 | 0.99573 | 0 | 0.99327 | 4.1782
6033.9 | 50.0052 | 25.1217 | 236.1158 | 23.9742 | 23.7388 | 0 | 0.01618 | 11.5334 | 6.7731 | 0.79214 | 0.27092 | 0.99534 | 0 | 0.99327 | 4.1782
6042.6 | 49.9955 | 25.1315 | 236.2986 | 23.9629 | 23.7323 | 0 | 0.016368 | 11.5498 | 6.773 | 0.79326 | 0.27092 | 0.99456 | 0 | 0.99327 | 4.1782
6051.2 | 50.0046 | 25.147 | 236.0622 | 23.9511 | 23.724 | 0 | 0.01616 | 11.5659 | 6.7644 | 0.79437 | 0.27058 | 0.9943 | 0 | 0.99326 | 4.1782
6059.8 | 50.0047 | 25.1648 | 236.2771 | 23.9352 | 23.7132 | 0 | 0.016163 | 11.5821 | 6.7658 | 0.79548 | 0.27063 | 0.9936 | 0 | 0.99326 | 4.1782
6069 | 50.0027 | 25.1816 | 236.1538 | 23.9213 | 23.7041 | 0 | 0.017268 | 11.5994 | 6.7571 | 0.79667 | 0.27028 | 0.99284 | 0 | 0.99326 | 4.1782
6077.6 | 50.0002 | 25.1998 | 236.3952 | 23.9074 | 23.6937 | 0 | 0.016145 | 11.6155 | 6.7583 | 0.79778 | 0.27033 | 0.99202 | 0 | 0.99326 | 4.1782
6086.2 | 49.9981 | 25.2196 | 236.1534 | 23.8929 | 23.6846 | 0 | 0.016114 | 11.6316 | 6.7454 | 0.79888 | 0.26982 | 0.99114 | 0 | 0.99325 | 4.1782
6094.9 | 49.994 | 25.2351 | 236.2032 | 23.8786 | 23.6696 | 0 | 0.016292 | 11.6479 | 6.7415 | 0.8 | 0.26966 | 0.99036 | 0 | 0.99325 | 4.1782
6103.5 | 49.9986 | 25.2549 | 236.1067 | 23.8644 | 23.6555 | 0 | 0.016088 | 11.664 | 6.7346 | 0.80111 | 0.26938 | 0.98975 | 0 | 0.99325 | 4.1781
6112.1 | 50.0014 | 25.2749 | 236.0146 | 23.8506 | 23.6415 | 0 | 0.016071 | 11.6801 | 6.7273 | 0.80221 | 0.26909 | 0.98906 | 0 | 0.99324 | 4.1781
6120.8 | 50.0026 | 25.3008 | 236.2051 | 23.8354 | 23.6306 | 0 | 0.016254 | 11.6963 | 6.7259 | 0.80333 | 0.26904 | 0.98807 | 0 | 0.99324 | 4.1781
6129.4 | 49.9996 | 25.3271 | 236.1995 | 23.8209 | 23.6145 | 0 | 0.016048 | 11.7124 | 6.7178 | 0.80443 | 0.26871 | 0.9869 | 0 | 0.99323 | 4.1781
6138.1 | 49.9971 | 25.3504 | 235.8238 | 23.805 | 23.5985 | 0 | 0.016192 | 11.7286 | 6.7 | 0.80554 | 0.268 | 0.98587 | 0 | 0.99323 | 4.1781
6146.7 | 49.9932 | 25.3698 | 235.8171 | 23.7899 | 23.5783 | 0 | 0.01599 | 11.7446 | 6.6935 | 0.80664 | 0.26774 | 0.98494 | 0 | 0.99323 | 4.1781
6155.3 | 49.9991 | 25.3961 | 235.9665 | 23.7718 | 23.5611 | 0 | 0.015987 | 11.7605 | 6.6921 | 0.80774 | 0.26769 | 0.98412 | 0 | 0.99322 | 4.1781
6163.9 | 50.0016 | 25.4258 | 235.9159 | 23.7568 | 23.541 | 0 | 0.015966 | 11.7765 | 6.6833 | 0.80883 | 0.26733 | 0.98303 | 0 | 0.99321 | 4.1781
6172.5 | 50.005 | 25.4478 | 235.9632 | 23.7421 | 23.5229 | 0 | 0.015957 | 11.7925 | 6.6795 | 0.80993 | 0.26718 | 0.98229 | 0 | 0.99321 | 4.1781
6181.2 | 49.9975 | 25.4863 | 235.629 | 23.7224 | 23.5007 | 0 | 0.016089 | 11.8086 | 6.6575 | 0.81103 | 0.2663 | 0.98045 | 0 | 0.9932 | 4.1781
6189.8 | 50.0029 | 25.5136 | 236.0114 | 23.707 | 23.4801 | 0 | 0.015916 | 11.8245 | 6.6623 | 0.81213 | 0.26649 | 0.97957 | 0 | 0.9932 | 4.1781
6198.5 | 49.9977 | 25.5445 | 236.2003 | 23.691 | 23.4595 | 0 | 0.01609 | 11.8406 | 6.6578 | 0.81323 | 0.26631 | 0.97813 | 0 | 0.99319 | 4.1781
6207.1 | 50.0001 | 25.5753 | 235.9661 | 23.6747 | 23.4405 | 0 | 0.01587 | 11.8564 | 6.6434 | 0.81432 | 0.26574 | 0.97699 | 0 | 0.99319 | 4.1781
6215.7 | 50.0014 | 25.6092 | 235.6301 | 23.6567 | 23.4244 | 0 | 0.015827 | 11.8723 | 6.6251 | 0.81541 | 0.265 | 0.97569 | 0 | 0.99318 | 4.1781
6224.3 | 50.0007 | 25.6547 | 235.9249 | 23.6398 | 23.4059 | 0 | 0.015816 | 11.8881 | 6.6207 | 0.8165 | 0.26483 | 0.97384 | 0 | 0.99317 | 4.1781
6232.9 | 50.0024 | 25.6801 | 235.7673 | 23.6218 | 23.3836 | 0 | 0.01579 | 11.9039 | 6.6099 | 0.81758 | 0.26439 | 0.97289 | 0 | 0.99317 | 4.1781
6241.6 | 50.0036 | 25.729 | 235.823 | 23.604 | 23.3648 | 0 | 0.015946 | 11.9198 | 6.5984 | 0.81868 | 0.26394 | 0.97098 | 0 | 0.99316 | 4.1781
6250.2 | 50.005 | 25.7525 | 236.0103 | 23.586 | 23.3479 | 0 | 0.015761 | 11.9356 | 6.5976 | 0.81976 | 0.2639 | 0.9701 | 0 | 0.99315 | 4.1781
6258.9 | 50.0005 | 25.7915 | 235.631 | 23.5682 | 23.3282 | 0 | 0.01589 | 11.9515 | 6.5751 | 0.82085 | 0.263 | 0.96836 | 0 | 0.99315 | 4.1781
6267.6 | 49.9984 | 25.8433 | 235.6271 | 23.5529 | 23.3104 | 0 | 0.015854 | 11.9673 | 6.5603 | 0.82194 | 0.26241 | 0.9662 | 0 | 0.99314 | 4.1781
6276.2 | 49.9992 | 25.8847 | 235.2726 | 23.5349 | 23.2891 | 0 | 0.015622 | 11.9829 | 6.5394 | 0.82301 | 0.26158 | 0.96458 | 0 | 0.99313 | 4.1781
6284.9 | 50.0016 | 25.9355 | 235.6823 | 23.5169 | 23.2682 | 0 | 0.015799 | 11.9987 | 6.5376 | 0.8241 | 0.2615 | 0.96264 | 0 | 0.99312 | 4.1781
6293.4 | 50.0079 | 25.9772 | 235.6259 | 23.4981 | 23.2488 | 0 | 0.015409 | 12.0141 | 6.5263 | 0.82515 | 0.26105 | 0.96123 | 0 | 0.99311 | 4.1781
6302.1 | 50.0144 | 26.0285 | 235.4433 | 23.4824 | 23.2265 | 0 | 0.01573 | 12.0299 | 6.509 | 0.82624 | 0.26036 | 0.95944 | 0 | 0.9931 | 4.1781
6310.7 | 50.0071 | 26.0811 | 235.7183 | 23.4645 | 23.2064 | 0 | 0.015529 | 12.0454 | 6.5003 | 0.8273 | 0.26001 | 0.95704 | 0 | 0.99309 | 4.1781
6319.3 | 50.015 | 26.1188 | 235.6278 | 23.4461 | 23.1866 | 0 | 0.015503 | 12.0609 | 6.4897 | 0.82837 | 0.25959 | 0.95585 | 0 | 0.99308 | 4.1781
6328.1 | 50.0164 | 26.1761 | 235.3941 | 23.4288 | 23.1665 | 0 | 0.015811 | 12.0767 | 6.468 | 0.82945 | 0.25872 | 0.95361 | 0 | 0.99307 | 4.1781
6336.8 | 50.0173 | 26.2378 | 235.7225 | 23.4107 | 23.1471 | 0 | 0.015613 | 12.0923 | 6.4604 | 0.83052 | 0.25842 | 0.95118 | 0 | 0.99306 | 4.1781
6345.4 | 50.0272 | 26.289 | 235.9164 | 23.393 | 23.1276 | 0 | 0.015419 | 12.1078 | 6.4544 | 0.83158 | 0.25818 | 0.94953 | 0 | 0.99305 | 4.1781
6354 | 50.03 | 26.3407 | 235.6287 | 23.3786 | 23.1097 | 0 | 0.015368 | 12.1231 | 6.4332 | 0.83264 | 0.25733 | 0.94757 | 0 | 0.99304 | 4.1781
6362.6 | 50.0353 | 26.409 | 235.5202 | 23.3599 | 23.0892 | 0 | 0.01532 | 12.1384 | 6.4131 | 0.83369 | 0.25652 | 0.94505 | 0 | 0.99303 | 4.1781
6371.2 | 50.047 | 26.4703 | 235.6317 | 23.3455 | 23.0742 | 0 | 0.015295 | 12.1537 | 6.4025 | 0.83474 | 0.2561 | 0.94307 | 0 | 0.99301 | 4.1781
6379.9 | 50.0517 | 26.5282 | 235.6663 | 23.3291 | 23.0556 | 0 | 0.01544 | 12.1692 | 6.389 | 0.8358 | 0.25556 | 0.94094 | 0 | 0.993 | 4.1781
6388.5 | 50.0531 | 26.5854 | 235.5354 | 23.311 | 23.0372 | 0 | 0.015218 | 12.1844 | 6.3702 | 0.83685 | 0.25481 | 0.93871 | 0 | 0.99299 | 4.1781
6397.2 | 50.0685 | 26.6609 | 235.6313 | 23.2962 | 23.021 | 0 | 0.015361 | 12.1998 | 6.3564 | 0.8379 | 0.25425 | 0.9363 | 0 | 0.99297 | 4.1781
6405.9 | 50.0734 | 26.7312 | 235.7292 | 23.2814 | 23.0068 | 0 | 0.015324 | 12.2151 | 6.3411 | 0.83895 | 0.25365 | 0.93369 | 0 | 0.99296 | 4.1781
6414.5 | 50.0772 | 26.797 | 235.6356 | 23.2644 | 22.9893 | 0 | 0.015102 | 12.2302 | 6.3217 | 0.83999 | 0.25287 | 0.93121 | 0 | 0.99295 | 4.1781
6423.1 | 50.0918 | 26.8873 | 235.7783 | 23.2468 | 22.9735 | 0 | 0.015062 | 12.2452 | 6.3048 | 0.84103 | 0.25219 | 0.92818 | 0 | 0.99293 | 4.1781
6431.7 | 50.0953 | 26.9672 | 235.8229 | 23.2319 | 22.9572 | 0 | 0.015015 | 12.2603 | 6.2852 | 0.84206 | 0.25141 | 0.92512 | 0 | 0.99291 | 4.1781
6440.3 | 50.1047 | 27.0158 | 235.585 | 23.2154 | 22.9424 | 0 | 0.014974 | 12.2752 | 6.2681 | 0.84309 | 0.25073 | 0.92356 | 0 | 0.9929 | 4.1781
6448.9 | 50.1101 | 27.1008 | 235.6346 | 23.1994 | 22.9279 | 0 | 0.014925 | 12.2902 | 6.2477 | 0.84411 | 0.24991 | 0.92037 | 0 | 0.99289 | 4.1781
6457.5 | 50.1059 | 27.1667 | 235.5371 | 23.184 | 22.912 | 0 | 0.014873 | 12.305 | 6.226 | 0.84513 | 0.24904 | 0.91757 | 0 | 0.99287 | 4.1781
6466.1 | 50.1094 | 27.2486 | 235.5381 | 23.1688 | 22.8974 | 0 | 0.014822 | 12.3199 | 6.2047 | 0.84615 | 0.24819 | 0.91443 | 0 | 0.99286 | 4.1781
6474.7 | 50.1131 | 27.3282 | 235.6317 | 23.1531 | 22.8823 | 0 | 0.014779 | 12.3346 | 6.1865 | 0.84717 | 0.24746 | 0.9114 | 0 | 0.99284 | 4.1781
6483.4 | 50.1198 | 27.4222 | 235.7872 | 23.1418 | 22.8696 | 0 | 0.014903 | 12.3495 | 6.1667 | 0.84819 | 0.24667 | 0.9079 | 0 | 0.99282 | 4.1781
6492.1 | 50.1212 | 27.5163 | 235.441 | 23.1265 | 22.8536 | 0 | 0.01482 | 12.3644 | 6.1324 | 0.84921 | 0.2453 | 0.9042 | 0 | 0.99281 | 4.1781
6500.7 | 50.1271 | 27.5898 | 235.5878 | 23.1142 | 22.8405 | 0 | 0.014615 | 12.379 | 6.1178 | 0.85021 | 0.24471 | 0.90149 | 0 | 0.99279 | 4.1781
6509.3 | 50.1268 | 27.6888 | 235.5415 | 23.1013 | 22.8293 | 0 | 0.014547 | 12.3935 | 6.0895 | 0.85121 | 0.24358 | 0.89752 | 0 | 0.99277 | 4.1781
6517.9 | 50.1251 | 27.7788 | 235.387 | 23.0893 | 22.816 | 0 | 0.014478 | 12.408 | 6.0605 | 0.8522 | 0.24242 | 0.89385 | 0 | 0.99276 | 4.1781
6526.5 | 50.1341 | 27.8633 | 235.406 | 23.0767 | 22.8043 | 0 | 0.01443 | 12.4224 | 6.0405 | 0.8532 | 0.24162 | 0.89083 | 0 | 0.99274 | 4.1781
6535.1 | 50.1403 | 27.9638 | 235.4402 | 23.0639 | 22.7922 | 0 | 0.014371 | 12.4368 | 6.0156 | 0.85418 | 0.24063 | 0.88706 | 0 | 0.99272 | 4.1782
6543.8 | 50.1468 | 28.0785 | 235.5374 | 23.0526 | 22.7789 | 0 | 0.014472 | 12.4513 | 5.9886 | 0.85518 | 0.23954 | 0.88273 | 0 | 0.9927 | 4.1782
6552.5 | 50.1579 | 28.1607 | 235.6275 | 23.0396 | 22.7664 | 0 | 0.014431 | 12.4657 | 5.9715 | 0.85617 | 0.23886 | 0.87989 | 0 | 0.99268 | 4.1782
6561.2 | 50.1645 | 28.2574 | 235.632 | 23.0257 | 22.7569 | 0 | 0.014372 | 12.4801 | 5.947 | 0.85716 | 0.23788 | 0.87628 | 0 | 0.99266 | 4.1782
6569.9 | 50.1721 | 28.3751 | 235.8148 | 23.0143 | 22.743 | 0 | 0.014311 | 12.4944 | 5.9216 | 0.85814 | 0.23686 | 0.87188 | 0 | 0.99263 | 4.1782
6578.5 | 50.1827 | 28.4804 | 235.5807 | 23.0027 | 22.7338 | 0 | 0.01407 | 12.5084 | 5.8899 | 0.8591 | 0.2356 | 0.86809 | 0 | 0.99261 | 4.1782
6587.2 | 50.1886 | 28.5886 | 235.5361 | 22.9902 | 22.7222 | 0 | 0.014164 | 12.5226 | 5.8609 | 0.86008 | 0.23444 | 0.864 | 0 | 0.99259 | 4.1782
6595.8 | 50.1953 | 28.7016 | 235.7238 | 22.9789 | 22.713 | 0 | 0.013943 | 12.5366 | 5.8366 | 0.86103 | 0.23346 | 0.85975 | 0 | 0.99257 | 4.1782
6604.5 | 50.1949 | 28.8108 | 235.5839 | 22.9696 | 22.7024 | 0 | 0.014025 | 12.5506 | 5.8032 | 0.862 | 0.23213 | 0.85536 | 0 | 0.99255 | 4.1782
6613.1 | 50.1985 | 28.9227 | 235.6338 | 22.9595 | 22.6907 | 0 | 0.013796 | 12.5644 | 5.775 | 0.86295 | 0.231 | 0.85103 | 0 | 0.99253 | 4.1782
6621.8 | 50.2052 | 29.0382 | 235.3896 | 22.9489 | 22.6811 | 0 | 0.01387 | 12.5782 | 5.7393 | 0.8639 | 0.22957 | 0.84668 | 0 | 0.9925 | 4.1782
6630.4 | 50.2167 | 29.1758 | 235.442 | 22.9394 | 22.6704 | 0 | 0.013632 | 12.5919 | 5.7063 | 0.86483 | 0.22825 | 0.84164 | 0 | 0.99247 | 4.1782
6639.1 | 50.2144 | 29.2918 | 235.4406 | 22.9295 | 22.662 | 0 | 0.013712 | 12.6056 | 5.674 | 0.86578 | 0.22696 | 0.8369 | 0 | 0.99245 | 4.1782
6647.7 | 50.2183 | 29.3914 | 235.2519 | 22.924 | 22.6538 | 0 | 0.013482 | 12.6191 | 5.6434 | 0.8667 | 0.22574 | 0.83308 | 0 | 0.99243 | 4.1782
6656.3 | 50.2219 | 29.5272 | 235.2511 | 22.9133 | 22.6447 | 0 | 0.013396 | 12.6325 | 5.6074 | 0.86762 | 0.2243 | 0.82779 | 0 | 0.99241 | 4.1782
6665 | 50.2282 | 29.6683 | 235.7248 | 22.9058 | 22.6364 | 0 | 0.01349 | 12.646 | 5.582 | 0.86855 | 0.22328 | 0.8224 | 0 | 0.99238 | 4.1782
6673.7 | 50.2363 | 29.7987 | 235.4358 | 22.8984 | 22.6275 | 0 | 0.013393 | 12.6594 | 5.5418 | 0.86947 | 0.22167 | 0.8175 | 0 | 0.99235 | 4.1782
6682.3 | 50.2393 | 29.9531 | 235.44 | 22.8907 | 22.6205 | 0 | 0.013141 | 12.6725 | 5.5007 | 0.87037 | 0.22003 | 0.81145 | 0 | 0.99232 | 4.1782
6690.9 | 50.2441 | 30.0491 | 235.3559 | 22.8838 | 22.612 | 0 | 0.013077 | 12.6856 | 5.4739 | 0.87127 | 0.21896 | 0.8078 | 0 | 0.9923 | 4.1782
6699.5 | 50.2514 | 30.1621 | 235.3737 | 22.8742 | 22.6046 | 0 | 0.013009 | 12.6986 | 5.4456 | 0.87216 | 0.21782 | 0.80357 | 0 | 0.99228 | 4.1782
6708.3 | 50.2547 | 30.3099 | 235.4731 | 22.8667 | 22.5968 | 0 | 0.013221 | 12.7118 | 5.4085 | 0.87307 | 0.21634 | 0.79779 | 0 | 0.99225 | 4.1782
6716.9 | 50.2672 | 30.4478 | 235.8155 | 22.8604 | 22.5912 | 0 | 0.012857 | 12.7247 | 5.3822 | 0.87395 | 0.21529 | 0.79278 | 0 | 0.99222 | 4.1782
6725.7 | 50.2725 | 30.5793 | 235.5773 | 22.8534 | 22.5828 | 0 | 0.013059 | 12.7377 | 5.3424 | 0.87485 | 0.21369 | 0.78773 | 0 | 0.99219 | 4.1782
6734.3 | 50.2754 | 30.7145 | 235.439 | 22.8459 | 22.5762 | 0 | 0.012669 | 12.7504 | 5.3032 | 0.87572 | 0.21213 | 0.78244 | 0 | 0.99217 | 4.1782
6742.9 | 50.2796 | 30.8545 | 235.6322 | 22.8377 | 22.5684 | 0 | 0.012591 | 12.763 | 5.2706 | 0.87659 | 0.21082 | 0.777 | 0 | 0.99214 | 4.1782
6751.6 | 50.2865 | 31.0221 | 235.4414 | 22.8341 | 22.5635 | 0 | 0.012621 | 12.7756 | 5.2226 | 0.87745 | 0.2089 | 0.77058 | 0 | 0.9921 | 4.1782
6760.2 | 50.2862 | 31.1573 | 235.6457 | 22.8275 | 22.5566 | 0 | 0.012399 | 12.788 | 5.1902 | 0.8783 | 0.20761 | 0.76516 | 0 | 0.99208 | 4.1782
6768.8 | 50.2924 | 31.3079 | 235.533 | 22.8214 | 22.5516 | 0 | 0.012299 | 12.8003 | 5.1484 | 0.87915 | 0.20594 | 0.75938 | 0 | 0.99205 | 4.1782
6777.5 | 50.2989 | 31.4549 | 235.4363 | 22.8178 | 22.5457 | 0 | 0.012344 | 12.8126 | 5.1081 | 0.88 | 0.20432 | 0.75376 | 0 | 0.99202 | 4.1782
6786.1 | 50.3073 | 31.5807 | 235.0606 | 22.8126 | 22.5407 | 0 | 0.012107 | 12.8247 | 5.068 | 0.88083 | 0.20272 | 0.74906 | 0 | 0.99199 | 4.1782
6794.7 | 50.3135 | 31.7467 | 235.3431 | 22.8076 | 22.536 | 0 | 0.012018 | 12.8368 | 5.0306 | 0.88165 | 0.20123 | 0.74267 | 0 | 0.99196 | 4.1782
6803.4 | 50.3162 | 31.9099 | 235.255 | 22.803 | 22.5318 | 0 | 0.012047 | 12.8488 | 4.9851 | 0.88248 | 0.19941 | 0.73625 | 0 | 0.99193 | 4.1783
6812 | 50.3181 | 32.048 | 235.2483 | 22.7978 | 22.5259 | 0 | 0.01182 | 12.8606 | 4.948 | 0.88329 | 0.19792 | 0.7308 | 0 | 0.9919 | 4.1783
6820.6 | 50.3231 | 32.2064 | 235.3397 | 22.7948 | 22.5196 | 0 | 0.011725 | 12.8724 | 4.9082 | 0.8841 | 0.19633 | 0.72467 | 0 | 0.99187 | 4.1783
6829.3 | 50.3219 | 32.372 | 235.4424 | 22.7882 | 22.5169 | 0 | 0.011757 | 12.8841 | 4.865 | 0.88491 | 0.1946 | 0.718 | 0 | 0.99183 | 4.1783
6837.9 | 50.3293 | 32.5048 | 235.3912 | 22.7868 | 22.5116 | 0 | 0.011538 | 12.8956 | 4.8298 | 0.8857 | 0.19319 | 0.71298 | 0 | 0.99181 | 4.1783
6846.8 | 50.3371 | 32.6705 | 235.435 | 22.782 | 22.5058 | 0 | 0.011836 | 12.9075 | 4.7877 | 0.88651 | 0.19151 | 0.70666 | 0 | 0.99177 | 4.1783
6855.4 | 50.3386 | 32.8453 | 234.7972 | 22.7799 | 22.5014 | 0 | 0.011294 | 12.9188 | 4.7278 | 0.88729 | 0.18911 | 0.69973 | 0 | 0.99174 | 4.1783
6864 | 50.3405 | 32.9918 | 235.2481 | 22.7753 | 22.4963 | 0 | 0.011222 | 12.93 | 4.6976 | 0.88806 | 0.1879 | 0.69395 | 0 | 0.99171 | 4.1783
6872.6 | 50.3479 | 33.1484 | 235.0142 | 22.7712 | 22.495 | 0 | 0.011114 | 12.9411 | 4.6524 | 0.88882 | 0.1861 | 0.68798 | 0 | 0.99167 | 4.1783
6881.3 | 50.357 | 33.3259 | 235.4218 | 22.7702 | 22.4901 | 0 | 0.011152 | 12.9523 | 4.6147 | 0.88959 | 0.18459 | 0.68124 | 0 | 0.99164 | 4.1783
6889.9 | 50.365 | 33.4571 | 235.3934 | 22.7656 | 22.4872 | 0 | 0.010943 | 12.9632 | 4.5806 | 0.89034 | 0.18322 | 0.67632 | 0 | 0.99161 | 4.1783
6898.6 | 50.372 | 33.6148 | 235.475 | 22.7618 | 22.4817 | 0 | 0.010975 | 12.9742 | 4.5412 | 0.89109 | 0.18165 | 0.67029 | 0 | 0.99158 | 4.1783
6907.2 | 50.374 | 33.8164 | 235.1536 | 22.7588 | 22.4795 | 0 | 0.010704 | 12.9849 | 4.4808 | 0.89183 | 0.17923 | 0.6623 | 0 | 0.99154 | 4.1783
6915.8 | 50.3934 | 33.9915 | 234.867 | 22.7559 | 22.4752 | 0 | 0.01059 | 12.9955 | 4.4331 | 0.89255 | 0.17732 | 0.65608 | 0 | 0.9915 | 4.1783
6924.5 | 50.3908 | 34.0746 | 235.0604 | 22.755 | 22.4726 | 0 | 0.010666 | 13.0061 | 4.4135 | 0.89329 | 0.17654 | 0.65265 | 0 | 0.99148 | 4.1784
6933.1 | 50.393 | 34.2985 | 235.0527 | 22.7541 | 22.4703 | 0 | 0.010399 | 13.0165 | 4.3532 | 0.894 | 0.17413 | 0.64378 | 0 | 0.99144 | 4.1784
6941.7 | 50.3999 | 34.4364 | 235.0238 | 22.7512 | 22.467 | 0 | 0.010313 | 13.0269 | 4.3171 | 0.89471 | 0.17269 | 0.63854 | 0 | 0.99141 | 4.1784
6950.3 | 50.4088 | 34.5841 | 235.0097 | 22.7504 | 22.4632 | 0 | 0.010223 | 13.0371 | 4.2792 | 0.89541 | 0.17117 | 0.63299 | 0 | 0.99137 | 4.1784
6959 | 50.4202 | 34.7793 | 234.8677 | 22.7488 | 22.4614 | 0 | 0.010215 | 13.0473 | 4.2268 | 0.89611 | 0.16907 | 0.62564 | 0 | 0.99133 | 4.1784
6968.3 | 50.4235 | 34.9555 | 235.25 | 22.7462 | 22.4582 | 0 | 0.010816 | 13.0581 | 4.1867 | 0.89686 | 0.16747 | 0.61872 | 0 | 0.9913 | 4.1784
6977 | 50.4259 | 35.1288 | 235.198 | 22.7435 | 22.4548 | 0 | 0.010004 | 13.0681 | 4.1394 | 0.89754 | 0.16558 | 0.61188 | 0 | 0.99126 | 4.1784
6985.6 | 50.4316 | 35.3069 | 234.8695 | 22.7447 | 22.4532 | 0 | 0.0097632 | 13.0779 | 4.0869 | 0.89821 | 0.16348 | 0.60499 | 0 | 0.99122 | 4.1784
6994.2 | 50.4393 | 35.4462 | 234.8756 | 22.7422 | 22.4523 | 0 | 0.0096782 | 13.0876 | 4.0513 | 0.89888 | 0.16205 | 0.59972 | 0 | 0.99119 | 4.1784
7002.9 | 50.4412 | 35.6123 | 234.9578 | 22.74 | 22.4496 | 0 | 0.0096866 | 13.0972 | 4.0082 | 0.89954 | 0.16033 | 0.59316 | 0 | 0.99116 | 4.1784
7011.5 | 50.4412 | 35.7746 | 234.9652 | 22.7376 | 22.4453 | 0 | 0.0094705 | 13.1067 | 3.9644 | 0.90019 | 0.15857 | 0.58666 | 0 | 0.99113 | 4.1785
7020.1 | 50.4481 | 35.9037 | 234.9872 | 22.7383 | 22.4441 | 0 | 0.0093922 | 13.1161 | 3.9316 | 0.90084 | 0.15726 | 0.58178 | 0 | 0.9911 | 4.1785
7028.8 | 50.4465 | 36.1254 | 235.1563 | 22.7379 | 22.4423 | 0 | 0.0093619 | 13.1255 | 3.8739 | 0.90148 | 0.15495 | 0.57284 | 0 | 0.99105 | 4.1785
7037.4 | 50.4527 | 36.2305 | 234.8239 | 22.7371 | 22.441 | 0 | 0.0091772 | 13.1346 | 3.8416 | 0.90211 | 0.15366 | 0.56889 | 0 | 0.99103 | 4.1785
7046.1 | 50.4473 | 36.4145 | 235.158 | 22.7353 | 22.4403 | 0 | 0.0091729 | 13.1438 | 3.7957 | 0.90274 | 0.15183 | 0.56131 | 0 | 0.99099 | 4.1785
7054.8 | 50.4554 | 36.5583 | 234.5907 | 22.7368 | 22.4376 | 0 | 0.0090621 | 13.1529 | 3.7498 | 0.90336 | 0.14999 | 0.55588 | 0 | 0.99096 | 4.1785
7063.5 | 50.4539 | 36.7671 | 234.9658 | 22.7376 | 22.4365 | 0 | 0.0089388 | 13.1618 | 3.6988 | 0.90398 | 0.14795 | 0.54747 | 0 | 0.99092 | 4.1785
7072.1 | 50.4512 | 36.9111 | 235.0585 | 22.736 | 22.4348 | 0 | 0.0087446 | 13.1706 | 3.6605 | 0.90458 | 0.14642 | 0.5416 | 0 | 0.99089 | 4.1785
7080.7 | 50.4531 | 37.096 | 235.0078 | 22.7359 | 22.4319 | 0 | 0.0086242 | 13.1792 | 3.6101 | 0.90517 | 0.14441 | 0.53428 | 0 | 0.99085 | 4.1785
7089.4 | 50.4531 | 37.1938 | 235.3446 | 22.7341 | 22.4309 | 0 | 0.0086729 | 13.1879 | 3.5888 | 0.90577 | 0.14355 | 0.53037 | 0 | 0.99083 | 4.1785
7098 | 50.4553 | 37.4108 | 234.7827 | 22.737 | 22.4305 | 0 | 0.0084138 | 13.1963 | 3.5221 | 0.90635 | 0.14088 | 0.52178 | 0 | 0.99079 | 4.1786
7106.6 | 50.4555 | 37.5518 | 235.0667 | 22.7361 | 22.4301 | 0 | 0.0083329 | 13.2046 | 3.4882 | 0.90692 | 0.13953 | 0.51615 | 0 | 0.99076 | 4.1786
7115.3 | 50.4614 | 37.6875 | 234.8186 | 22.7366 | 22.4278 | 0 | 0.0083359 | 13.2129 | 3.4493 | 0.90749 | 0.13797 | 0.51096 | 0 | 0.99073 | 4.1786
7123.9 | 50.4585 | 37.8537 | 234.864 | 22.7351 | 22.427 | 0 | 0.0081323 | 13.2211 | 3.4042 | 0.90805 | 0.13617 | 0.50419 | 0 | 0.99069 | 4.1786
7132.6 | 50.4677 | 38.0173 | 234.6391 | 22.7364 | 22.4256 | 0 | 0.0081181 | 13.2292 | 3.3592 | 0.90861 | 0.13437 | 0.49802 | 0 | 0.99066 | 4.1786
7141.2 | 50.4596 | 38.1956 | 234.9158 | 22.7373 | 22.4244 | 0 | 0.0079137 | 13.2371 | 3.3127 | 0.90915 | 0.13251 | 0.49056 | 0 | 0.99062 | 4.1786
7149.9 | 50.4645 | 38.3274 | 234.6739 | 22.7365 | 22.422 | 0 | 0.0079145 | 13.245 | 3.275 | 0.90969 | 0.131 | 0.48548 | 0 | 0.99059 | 4.1786
7158.5 | 50.4669 | 38.4627 | 234.6811 | 22.74 | 22.4235 | 0 | 0.0077379 | 13.2528 | 3.2391 | 0.91022 | 0.12956 | 0.48017 | 0 | 0.99056 | 4.1786
7167.2 | 50.4754 | 38.5933 | 234.7722 | 22.7397 | 22.4227 | 0 | 0.007751 | 13.2605 | 3.2073 | 0.91076 | 0.12829 | 0.47528 | 0 | 0.99053 | 4.1787
7175.9 | 50.4772 | 38.7919 | 234.9187 | 22.7398 | 22.4208 | 0 | 0.0076271 | 13.2681 | 3.1561 | 0.91128 | 0.12624 | 0.46741 | 0 | 0.99049 | 4.1787
7184.6 | 50.4779 | 38.9319 | 234.8707 | 22.7408 | 22.4215 | 0 | 0.0075345 | 13.2757 | 3.1177 | 0.9118 | 0.12471 | 0.46184 | 0 | 0.99046 | 4.1787
7193.2 | 50.4774 | 39.1373 | 234.9891 | 22.7429 | 22.4216 | 0 | 0.0073184 | 13.283 | 3.0635 | 0.9123 | 0.12254 | 0.4536 | 0 | 0.99042 | 4.1787
7201.9 | 50.4857 | 39.2269 | 234.6794 | 22.7433 | 22.4202 | 0 | 0.0073406 | 13.2903 | 3.0375 | 0.91281 | 0.1215 | 0.45035 | 0 | 0.9904 | 4.1787
7210.6 | 50.4824 | 39.4078 | 234.3934 | 22.7459 | 22.42 | 0 | 0.0072115 | 13.2975 | 2.9841 | 0.9133 | 0.11936 | 0.44298 | 0 | 0.99036 | 4.1787
7219.3 | 50.4834 | 39.5092 | 235.0573 | 22.7447 | 22.4199 | 0 | 0.0071662 | 13.3047 | 2.9653 | 0.91379 | 0.11861 | 0.43897 | 0 | 0.99034 | 4.1787
7227.9 | 50.4831 | 39.6917 | 234.9648 | 22.7466 | 22.4199 | 0 | 0.0069628 | 13.3117 | 2.9147 | 0.91427 | 0.11659 | 0.43166 | 0 | 0.9903 | 4.1787
7236.6 | 50.4834 | 39.7841 | 235.1782 | 22.749 | 22.4193 | 0 | 0.0069899 | 13.3187 | 2.8924 | 0.91475 | 0.1157 | 0.42797 | 0 | 0.99028 | 4.1788
7245.3 | 50.4859 | 40.0094 | 235.079 | 22.7489 | 22.4189 | 0 | 0.0068412 | 13.3255 | 2.8308 | 0.91522 | 0.11323 | 0.41906 | 0 | 0.99023 | 4.1788
7253.9 | 50.4767 | 40.0607 | 235.1999 | 22.7531 | 22.42 | 0 | 0.0067269 | 13.3322 | 2.8159 | 0.91568 | 0.11264 | 0.41664 | 0 | 0.99022 | 4.1788
7262.6 | 50.4812 | 40.2585 | 235.0092 | 22.7533 | 22.4192 | 0 | 0.0066731 | 13.3389 | 2.7613 | 0.91614 | 0.11045 | 0.40891 | 0 | 0.99018 | 4.1788
7271.2 | 50.4839 | 40.3207 | 235.153 | 22.7535 | 22.4191 | 0 | 0.006562 | 13.3455 | 2.7469 | 0.91659 | 0.10987 | 0.40653 | 0 | 0.99017 | 4.1788
7279.9 | 50.4857 | 40.532 | 234.8702 | 22.7559 | 22.4206 | 0 | 0.0064933 | 13.352 | 2.6869 | 0.91704 | 0.10748 | 0.39815 | 0 | 0.99012 | 4.1788
7288.6 | 50.4827 | 40.623 | 235.2542 | 22.7554 | 22.419 | 0 | 0.0064424 | 13.3584 | 2.6658 | 0.91748 | 0.10663 | 0.39439 | 0 | 0.9901 | 4.1788
7297.2 | 50.4834 | 40.7482 | 235.0572 | 22.7601 | 22.4223 | 0 | 0.0062825 | 13.3647 | 2.6299 | 0.91791 | 0.1052 | 0.38941 | 0 | 0.99008 | 4.1788
7305.9 | 50.4803 | 40.9222 | 234.8204 | 22.7601 | 22.4205 | 0 | 0.0062335 | 13.3709 | 2.5794 | 0.91834 | 0.10317 | 0.38232 | 0 | 0.99004 | 4.1788
7314.5 | 50.4785 | 41.0727 | 235.2481 | 22.7633 | 22.422 | 0 | 0.0060745 | 13.377 | 2.5428 | 0.91876 | 0.10171 | 0.37623 | 0 | 0.99001 | 4.1789
7323.3 | 50.4785 | 41.1732 | 235.0551 | 22.7672 | 22.4216 | 0 | 0.0061442 | 13.3831 | 2.5135 | 0.91918 | 0.10054 | 0.37221 | 0 | 0.98999 | 4.1789
7332 | 50.4758 | 41.3072 | 235.2516 | 22.7687 | 22.4211 | 0 | 0.00599 | 13.3891 | 2.4786 | 0.91959 | 0.099145 | 0.36674 | 0 | 0.98996 | 4.1789
7340.6 | 50.4717 | 41.4489 | 235.1593 | 22.7681 | 22.4221 | 0 | 0.0058245 | 13.3949 | 2.4382 | 0.91999 | 0.097527 | 0.36091 | 0 | 0.98993 | 4.1789
7349.2 | 50.47 | 41.5761 | 235.059 | 22.7729 | 22.4226 | 0 | 0.0057387 | 13.4007 | 2.4023 | 0.92038 | 0.096091 | 0.35576 | 0 | 0.9899 | 4.1789
7357.9 | 50.4644 | 41.6652 | 235.0605 | 22.773 | 22.4236 | 0 | 0.0057436 | 13.4064 | 2.3767 | 0.92078 | 0.095067 | 0.35197 | 0 | 0.98988 | 4.1789
7366.5 | 50.4563 | 41.8064 | 235.0763 | 22.7755 | 22.424 | 0 | 0.0055815 | 13.412 | 2.3364 | 0.92116 | 0.093457 | 0.346 | 0 | 0.98985 | 4.1789
7375.2 | 50.4557 | 41.9414 | 234.674 | 22.778 | 22.4239 | 0 | 0.0055482 | 13.4176 | 2.2958 | 0.92154 | 0.091832 | 0.34057 | 0 | 0.98983 | 4.1789
7383.8 | 50.4576 | 41.9688 | 235.1504 | 22.779 | 22.4255 | 0 | 0.0054791 | 13.423 | 2.2936 | 0.92192 | 0.091743 | 0.33955 | 0 | 0.98982 | 4.1789
7392.5 | 50.4557 | 42.1775 | 235.056 | 22.7834 | 22.4269 | 0 | 0.0054029 | 13.4284 | 2.2357 | 0.92229 | 0.089427 | 0.33113 | 0 | 0.98977 | 4.179
7401.2 | 50.4518 | 42.2799 | 234.9702 | 22.7848 | 22.429 | 0 | 0.0053315 | 13.4338 | 2.2061 | 0.92266 | 0.088245 | 0.32688 | 0 | 0.98975 | 4.179
7409.8 | 50.4508 | 42.393 | 234.6822 | 22.7858 | 22.429 | 0 | 0.0051901 | 13.439 | 2.1726 | 0.92301 | 0.086904 | 0.32231 | 0 | 0.98973 | 4.179
7418.5 | 50.4534 | 42.5241 | 235.153 | 22.7888 | 22.4303 | 0 | 0.005177 | 13.4441 | 2.1422 | 0.92337 | 0.085688 | 0.31717 | 0 | 0.9897 | 4.179
7427.1 | 50.4492 | 42.5703 | 235.0571 | 22.7912 | 22.4305 | 0 | 0.0050828 | 13.4492 | 2.1277 | 0.92372 | 0.085108 | 0.31516 | 0 | 0.98969 | 4.179
7435.8 | 50.4372 | 42.6931 | 235.015 | 22.7929 | 22.43 | 0 | 0.0050529 | 13.4543 | 2.0909 | 0.92407 | 0.083635 | 0.30976 | 0 | 0.98967 | 4.179
7444.5 | 50.4465 | 42.7889 | 235.0121 | 22.796 | 22.4309 | 0 | 0.0049963 | 13.4593 | 2.0674 | 0.92441 | 0.082698 | 0.3063 | 0 | 0.98964 | 4.179
7453.2 | 50.4405 | 42.9481 | 234.9666 | 22.7973 | 22.4334 | 0 | 0.0048874 | 13.4642 | 2.0224 | 0.92474 | 0.080896 | 0.2997 | 0 | 0.98961 | 4.179
7462 | 50.438 | 43.0024 | 234.9743 | 22.8004 | 22.4337 | 0 | 0.0049063 | 13.4691 | 2.0071 | 0.92508 | 0.080284 | 0.29742 | 0 | 0.9896 | 4.179
7470.7 | 50.4373 | 43.191 | 234.8699 | 22.801 | 22.4358 | 0 | 0.0047247 | 13.4738 | 1.9551 | 0.92541 | 0.078203 | 0.28985 | 0 | 0.98956 | 4.1791
7479.4 | 50.433 | 43.2006 | 234.8639 | 22.8058 | 22.4352 | 0 | 0.0047156 | 13.4785 | 1.9513 | 0.92573 | 0.078051 | 0.2893 | 0 | 0.98956 | 4.1791
7488 | 50.4313 | 43.3544 | 234.8703 | 22.8091 | 22.4374 | 0 | 0.0045611 | 13.4831 | 1.9093 | 0.92604 | 0.076372 | 0.28308 | 0 | 0.98952 | 4.1791
7496.7 | 50.4267 | 43.427 | 234.6764 | 22.8112 | 22.4385 | 0 | 0.00456 | 13.4876 | 1.8869 | 0.92636 | 0.075476 | 0.27999 | 0 | 0.98951 | 4.1791
7505.3 | 50.4279 | 43.5603 | 234.8168 | 22.8141 | 22.4402 | 0 | 0.004425 | 13.4921 | 1.8523 | 0.92666 | 0.074094 | 0.2747 | 0 | 0.98948 | 4.1791
7514.1 | 50.4234 | 43.6761 | 234.8097 | 22.8171 | 22.4409 | 0 | 0.0044484 | 13.4965 | 1.8198 | 0.92697 | 0.072792 | 0.26989 | 0 | 0.98945 | 4.1791
7522.8 | 50.4211 | 43.6969 | 234.6792 | 22.8179 | 22.4426 | 0 | 0.0043803 | 13.5009 | 1.8126 | 0.92727 | 0.072502 | 0.26897 | 0 | 0.98945 | 4.1791
7531.4 | 50.4209 | 43.8139 | 235.0591 | 22.8212 | 22.4428 | 0 | 0.0042613 | 13.5051 | 1.7838 | 0.92756 | 0.071352 | 0.26428 | 0 | 0.98942 | 4.1791
7540.1 | 50.4164 | 43.9014 | 234.7732 | 22.8233 | 22.4457 | 0 | 0.0042456 | 13.5094 | 1.7568 | 0.92785 | 0.070272 | 0.2606 | 0 | 0.98941 | 4.1791
7548.8 | 50.4137 | 44.0211 | 234.7738 | 22.8257 | 22.4453 | 0 | 0.0041657 | 13.5136 | 1.7238 | 0.92814 | 0.06895 | 0.2557 | 0 | 0.98938 | 4.1791
7557.4 | 50.4108 | 44.0643 | 234.5863 | 22.8291 | 22.4476 | 0 | 0.0040849 | 13.5176 | 1.7099 | 0.92842 | 0.068398 | 0.25386 | 0 | 0.98937 | 4.1792
7566.2 | 50.402 | 44.1703 | 235.5793 | 22.8323 | 22.4477 | 0 | 0.0041215 | 13.5218 | 1.6861 | 0.9287 | 0.067444 | 0.24927 | 0 | 0.98935 | 4.1792
7574.9 | 50.396 | 44.2696 | 235.7734 | 22.8362 | 22.4485 | 0 | 0.0040091 | 13.5258 | 1.6589 | 0.92898 | 0.066357 | 0.24506 | 0 | 0.98933 | 4.1792
7583.5 | 50.3903 | 44.2915 | 235.7734 | 22.8371 | 22.4527 | 0 | 0.0039451 | 13.5297 | 1.6515 | 0.92925 | 0.066058 | 0.24395 | 0 | 0.98933 | 4.1792
7592.2 | 50.3832 | 44.4431 | 235.4522 | 22.8395 | 22.4534 | 0 | 0.0038818 | 13.5336 | 1.6062 | 0.92951 | 0.06425 | 0.2376 | 0 | 0.98929 | 4.1792
7600.8 | 50.3727 | 44.5094 | 235.4377 | 22.8431 | 22.4532 | 0 | 0.0037873 | 13.5374 | 1.5854 | 0.92977 | 0.063414 | 0.23453 | 0 | 0.98928 | 4.1792
7609.5 | 50.3679 | 44.5602 | 235.5884 | 22.846 | 22.4573 | 0 | 0.0037974 | 13.5412 | 1.5713 | 0.93003 | 0.062853 | 0.23231 | 0 | 0.98927 | 4.1792
7618.2 | 50.3667 | 44.6477 | 235.7668 | 22.8493 | 22.4574 | 0 | 0.0037421 | 13.5449 | 1.5485 | 0.93029 | 0.061939 | 0.22876 | 0 | 0.98925 | 4.1792
7626.8 | 50.367 | 44.7061 | 235.6302 | 22.8514 | 22.4586 | 0 | 0.0036594 | 13.5486 | 1.5318 | 0.93054 | 0.061273 | 0.22644 | 0 | 0.98924 | 4.1792
7635.5 | 50.3597 | 44.8395 | 235.5082 | 22.8551 | 22.4607 | 0 | 0.003608 | 13.5522 | 1.4929 | 0.93079 | 0.059718 | 0.22081 | 0 | 0.98921 | 4.1792
7644.1 | 50.3622 | 44.8745 | 235.7715 | 22.8576 | 22.462 | 0 | 0.0035494 | 13.5557 | 1.4858 | 0.93103 | 0.059432 | 0.21951 | 0 | 0.9892 | 4.1792
7652.8 | 50.3626 | 44.9891 | 235.3421 | 22.8596 | 22.4656 | 0 | 0.0035095 | 13.5593 | 1.4522 | 0.93128 | 0.058088 | 0.21494 | 0 | 0.98918 | 4.1792
7661.5 | 50.3557 | 45.058 | 235.5735 | 22.8643 | 22.4653 | 0 | 0.0034633 | 13.5627 | 1.4331 | 0.93151 | 0.057324 | 0.21191 | 0 | 0.98916 | 4.1793
7670.2 | 50.356 | 45.1099 | 235.6316 | 22.8674 | 22.4684 | 0 | 0.0034304 | 13.5661 | 1.4195 | 0.93175 | 0.056779 | 0.20984 | 0 | 0.98915 | 4.1793
7678.8 | 50.3547 | 45.1729 | 235.7715 | 22.8702 | 22.4696 | 0 | 0.0033514 | 13.5695 | 1.4029 | 0.93198 | 0.056116 | 0.20727 | 0 | 0.98914 | 4.1793
7687.4 | 50.3523 | 45.2014 | 235.6706 | 22.8718 | 22.4717 | 0 | 0.0033299 | 13.5728 | 1.3939 | 0.93221 | 0.055757 | 0.20604 | 0 | 0.98913 | 4.1793
7696.1 | 50.3461 | 45.3197 | 235.6289 | 22.877 | 22.4754 | 0 | 0.0032866 | 13.5761 | 1.36 | 0.93243 | 0.054399 | 0.20106 | 0 | 0.98911 | 4.1793
7704.8 | 50.3425 | 45.334 | 235.7723 | 22.8773 | 22.477 | 0 | 0.0032769 | 13.5794 | 1.3559 | 0.93266 | 0.054238 | 0.20034 | 0 | 0.98911 | 4.1793
7713.5 | 50.3394 | 45.4305 | 235.4397 | 22.8825 | 22.4781 | 0 | 0.0032071 | 13.5826 | 1.3271 | 0.93288 | 0.053083 | 0.19636 | 0 | 0.98908 | 4.1793
7722.1 | 50.3391 | 45.5578 | 235.5173 | 22.8866 | 22.4808 | 0 | 0.0030888 | 13.5857 | 1.293 | 0.93309 | 0.051719 | 0.19125 | 0 | 0.98906 | 4.1793
7730.8 | 50.3324 | 45.5635 | 235.4405 | 22.8882 | 22.4831 | 0 | 0.0031156 | 13.5888 | 1.2892 | 0.9333 | 0.051568 | 0.19076 | 0 | 0.98906 | 4.1793
7739.4 | 50.3271 | 45.6182 | 235.4406 | 22.8893 | 22.4852 | 0 | 0.003041 | 13.5918 | 1.273 | 0.93351 | 0.050919 | 0.18836 | 0 | 0.98905 | 4.1793
7748.1 | 50.3305 | 45.7063 | 235.3427 | 22.8931 | 22.4873 | 0 | 0.0030197 | 13.5949 | 1.2495 | 0.93372 | 0.049981 | 0.18497 | 0 | 0.98903 | 4.1793
7756.8 | 50.3278 | 45.7447 | 235.5695 | 22.8954 | 22.4882 | 0 | 0.0029957 | 13.5979 | 1.2396 | 0.93393 | 0.049585 | 0.18332 | 0 | 0.98902 | 4.1793
7765.5 | 50.3253 | 45.786 | 235.6299 | 22.9006 | 22.4913 | 0 | 0.0029678 | 13.6008 | 1.2281 | 0.93413 | 0.049123 | 0.18157 | 0 | 0.98901 | 4.1793
7774.1 | 50.3211 | 45.8581 | 235.2513 | 22.9035 | 22.4938 | 0 | 0.0028797 | 13.6037 | 1.2055 | 0.93433 | 0.048219 | 0.17852 | 0 | 0.98899 | 4.1793
7782.8 | 50.3194 | 45.948 | 235.4404 | 22.9058 | 22.4958 | 0 | 0.0028557 | 13.6066 | 1.1817 | 0.93452 | 0.047266 | 0.17486 | 0 | 0.98897 | 4.1793
7791.5 | 50.3171 | 45.9822 | 235.4367 | 22.9102 | 22.498 | 0 | 0.0028318 | 13.6094 | 1.1718 | 0.93472 | 0.046871 | 0.1734 | 0 | 0.98897 | 4.1794
7800.1 | 50.3085 | 46.0139 | 235.7251 | 22.9114 | 22.5001 | 0 | 0.0027766 | 13.6122 | 1.1623 | 0.93491 | 0.046492 | 0.17178 | 0 | 0.98896 | 4.1794
7809.3 | 50.306 | 46.101 | 235.6309 | 22.917 | 22.5047 | 0 | 0.0029071 | 13.6151 | 1.1376 | 0.93511 | 0.045503 | 0.1682 | 0 | 0.98894 | 4.1794
7818 | 50.3059 | 46.1272 | 235.5809 | 22.9186 | 22.5047 | 0 | 0.0027313 | 13.6178 | 1.1302 | 0.9353 | 0.045208 | 0.16715 | 0 | 0.98894 | 4.1794
7826.8 | 50.3042 | 46.1652 | 235.5777 | 22.9225 | 22.5089 | 0 | 0.0027364 | 13.6205 | 1.1194 | 0.93548 | 0.044778 | 0.16556 | 0 | 0.98893 | 4.1794
7835.5 | 50.2979 | 46.2483 | 235.6314 | 22.9257 | 22.5133 | 0 | 0.0026475 | 13.6232 | 1.0955 | 0.93567 | 0.04382 | 0.16198 | 0 | 0.98891 | 4.1794
7844.1 | 50.2931 | 46.3234 | 235.4217 | 22.9291 | 22.5129 | 0 | 0.0025631 | 13.6258 | 1.0729 | 0.93584 | 0.042917 | 0.15879 | 0 | 0.9889 | 4.1794
7852.8 | 50.2908 | 46.3508 | 235.5353 | 22.9317 | 22.518 | 0 | 0.0025747 | 13.6283 | 1.0654 | 0.93602 | 0.042616 | 0.1576 | 0 | 0.98889 | 4.1794
7861.4 | 50.2873 | 46.3801 | 235.6707 | 22.9369 | 22.5201 | 0 | 0.0025254 | 13.6309 | 1.0571 | 0.93619 | 0.042285 | 0.15629 | 0 | 0.98888 | 4.1794
7870.1 | 50.2836 | 46.4036 | 235.5476 | 22.9392 | 22.5221 | 0 | 0.0025356 | 13.6334 | 1.0492 | 0.93637 | 0.041969 | 0.1552 | 0 | 0.98888 | 4.1794
7878.8 | 50.2821 | 46.4477 | 235.5843 | 22.9428 | 22.5255 | 0 | 0.0025062 | 13.6359 | 1.037 | 0.93654 | 0.041482 | 0.15338 | 0 | 0.98887 | 4.1794
7887.5 | 50.2784 | 46.4948 | 235.8197 | 22.9481 | 22.5274 | 0 | 0.0024754 | 13.6384 | 1.0243 | 0.93671 | 0.040973 | 0.15134 | 0 | 0.98886 | 4.1794
7896.1 | 50.2702 | 46.5949 | 235.5571 | 22.9495 | 22.531 | 0 | 0.0023742 | 13.6407 | 0.99387 | 0.93687 | 0.039755 | 0.14701 | 0 | 0.98884 | 4.1794
7904.8 | 50.2712 | 46.5821 | 235.8243 | 22.9527 | 22.5337 | 0 | 0.0024136 | 13.6432 | 0.99873 | 0.93704 | 0.039949 | 0.14756 | 0 | 0.98884 | 4.1794
7913.5 | 50.2689 | 46.652 | 235.4444 | 22.9585 | 22.5359 | 0 | 0.0023625 | 13.6455 | 0.9776 | 0.9372 | 0.039104 | 0.14468 | 0 | 0.98883 | 4.1794
7922.2 | 50.2632 | 46.6574 | 235.4417 | 22.9614 | 22.5381 | 0 | 0.0023552 | 13.6479 | 0.97458 | 0.93736 | 0.038983 | 0.14423 | 0 | 0.98883 | 4.1794
7930.8 | 50.2578 | 46.6905 | 235.4389 | 22.9633 | 22.5411 | 0 | 0.0023033 | 13.6502 | 0.96416 | 0.93752 | 0.038566 | 0.14269 | 0 | 0.98882 | 4.1794
7939.5 | 50.2554 | 46.7273 | 235.5815 | 22.9663 | 22.5444 | 0 | 0.0023058 | 13.6525 | 0.95414 | 0.93768 | 0.038166 | 0.14112 | 0 | 0.98881 | 4.1794
7948.1 | 50.2477 | 46.7808 | 235.3983 | 22.9719 | 22.5459 | 0 | 0.002238 | 13.6547 | 0.93685 | 0.93783 | 0.037474 | 0.13868 | 0 | 0.9888 | 4.1794
7956.8 | 50.2471 | 46.8317 | 235.7225 | 22.9739 | 22.5497 | 0 | 0.0022335 | 13.657 | 0.92419 | 0.93799 | 0.036968 | 0.13662 | 0 | 0.98879 | 4.1794
7965.5 | 50.2412 | 46.8514 | 235.5715 | 22.9783 | 22.5525 | 0 | 0.0022153 | 13.6592 | 0.91668 | 0.93814 | 0.036667 | 0.13559 | 0 | 0.98879 | 4.1794
7974.1 | 50.2397 | 46.8891 | 235.4066 | 22.9828 | 22.5551 | 0 | 0.002163 | 13.6613 | 0.90544 | 0.93829 | 0.036217 | 0.13402 | 0 | 0.98878 | 4.1794
7982.9 | 50.2386 | 46.9011 | 235.5356 | 22.9845 | 22.5593 | 0 | 0.0022058 | 13.6635 | 0.90239 | 0.93844 | 0.036096 | 0.1335 | 0 | 0.98878 | 4.1794
7991.6 | 50.2339 | 46.9394 | 235.3952 | 22.9865 | 22.5598 | 0 | 0.0021514 | 13.6657 | 0.89022 | 0.93859 | 0.035609 | 0.13178 | 0 | 0.98877 | 4.1795
8000.3 | 50.2332 | 47.0058 | 235.9215 | 22.9909 | 22.5627 | 0 | 0.0021122 | 13.6678 | 0.87403 | 0.93873 | 0.034961 | 0.1291 | 0 | 0.98876 | 4.1795
8008.9 | 50.2284 | 47.0197 | 235.6303 | 22.9943 | 22.5649 | 0 | 0.0020733 | 13.6699 | 0.86789 | 0.93887 | 0.034716 | 0.12835 | 0 | 0.98875 | 4.1795
8017.6 | 50.2222 | 47.0842 | 235.3492 | 22.9984 | 22.5703 | 0 | 0.0020487 | 13.6719 | 0.84775 | 0.93901 | 0.03391 | 0.12552 | 0 | 0.98874 | 4.1795
8026.3 | 50.2201 | 47.1181 | 235.7234 | 23.0008 | 22.5711 | 0 | 0.0020284 | 13.674 | 0.83935 | 0.93915 | 0.033574 | 0.12408 | 0 | 0.98873 | 4.1795
8034.9 | 50.2205 | 47.1295 | 235.6282 | 23.0052 | 22.5723 | 0 | 0.0019972 | 13.676 | 0.83603 | 0.93929 | 0.033441 | 0.12364 | 0 | 0.98873 | 4.1795
8043.6 | 50.2153 | 47.1346 | 235.7284 | 23.0109 | 22.5757 | 0 | 0.0020145 | 13.678 | 0.8336 | 0.93943 | 0.033344 | 0.12323 | 0 | 0.98873 | 4.1795
8052.3 | 50.2132 | 47.1922 | 235.6332 | 23.0134 | 22.5793 | 0 | 0.0019747 | 13.6799 | 0.81711 | 0.93956 | 0.032684 | 0.12084 | 0 | 0.98872 | 4.1795
8061 | 50.2138 | 47.2395 | 235.7771 | 23.0176 | 22.5817 | 0 | 0.0019453 | 13.6819 | 0.80496 | 0.9397 | 0.032198 | 0.11897 | 0 | 0.98871 | 4.1795
8069.6 | 50.2129 | 47.2771 | 235.4683 | 23.0184 | 22.5848 | 0 | 0.0018956 | 13.6838 | 0.79349 | 0.93983 | 0.03174 | 0.11743 | 0 | 0.9887 | 4.1795
8078.3 | 50.2064 | 47.2685 | 235.7745 | 23.0224 | 22.5863 | 0 | 0.0019215 | 13.6857 | 0.7951 | 0.93996 | 0.031804 | 0.11752 | 0 | 0.9887 | 4.1795
8087.1 | 50.2084 | 47.2718 | 235.4434 | 23.0259 | 22.5908 | 0 | 0.00194 | 13.6876 | 0.79363 | 0.94009 | 0.031745 | 0.11746 | 0 | 0.9887 | 4.1795
8095.7 | 50.2049 | 47.2842 | 235.4379 | 23.0292 | 22.5923 | 0 | 0.0018856 | 13.6895 | 0.78931 | 0.94022 | 0.031572 | 0.11683 | 0 | 0.9887 | 4.1795
8104.4 | 50.2028 | 47.365 | 235.5342 | 23.0324 | 22.5956 | 0 | 0.0018541 | 13.6914 | 0.76721 | 0.94035 | 0.030688 | 0.11351 | 0 | 0.98868 | 4.1795
8113 | 50.1999 | 47.399 | 235.4413 | 23.0348 | 22.5985 | 0 | 0.0018082 | 13.6932 | 0.75693 | 0.94047 | 0.030277 | 0.11204 | 0 | 0.98867 | 4.1795
8121.7 | 50.201 | 47.4353 | 235.4743 | 23.0408 | 22.6012 | 0 | 0.0018065 | 13.695 | 0.74752 | 0.9406 | 0.029901 | 0.11063 | 0 | 0.98867 | 4.1795
8130.5 | 50.2002 | 47.3859 | 235.5287 | 23.0439 | 22.6034 | 0 | 0.0018598 | 13.6969 | 0.76084 | 0.94073 | 0.030433 | 0.11257 | 0 | 0.98868 | 4.1795
8139.2 | 50.1988 | 47.4351 | 235.3957 | 23.0449 | 22.6066 | 0 | 0.0018046 | 13.6987 | 0.74673 | 0.94085 | 0.029869 | 0.11055 | 0 | 0.98867 | 4.1795
8147.9 | 50.197 | 47.4918 | 235.3917 | 23.0502 | 22.611 | 0 | 0.0017663 | 13.7004 | 0.7309 | 0.94097 | 0.029236 | 0.10821 | 0 | 0.98865 | 4.1795
8157 | 50.1936 | 47.5014 | 235.6379 | 23.0528 | 22.613 | 0 | 0.0018406 | 13.7023 | 0.72815 | 0.9411 | 0.029126 | 0.10769 | 0 | 0.98865 | 4.1795
8166.1 | 50.1953 | 47.5043 | 235.537 | 23.0569 | 22.617 | 0 | 0.001839 | 13.7041 | 0.72751 | 0.94122 | 0.0291 | 0.10764 | 0 | 0.98865 | 4.1795
8174.8 | 50.1926 | 47.547 | 235.6299 | 23.0582 | 22.6194 | 0 | 0.0017292 | 13.7058 | 0.71551 | 0.94134 | 0.028621 | 0.10582 | 0 | 0.98864 | 4.1795
8183.4 | 50.1932 | 47.6101 | 235.439 | 23.0611 | 22.6217 | 0 | 0.0016675 | 13.7075 | 0.69804 | 0.94146 | 0.027921 | 0.10332 | 0 | 0.98863 | 4.1795
8193.1 | 50.193 | 47.5914 | 235.5824 | 23.0663 | 22.6252 | 0 | 0.0018954 | 13.7094 | 0.70347 | 0.94159 | 0.028139 | 0.10406 | 0 | 0.98863 | 4.1795
8202 | 50.1917 | 47.6302 | 235.7764 | 23.0715 | 22.6289 | 0 | 0.0017137 | 13.7111 | 0.69319 | 0.94171 | 0.027728 | 0.10246 | 0 | 0.98862 | 4.1795
8210.7 | 50.1894 | 47.657 | 235.5834 | 23.0732 | 22.6308 | 0 | 0.0016548 | 13.7128 | 0.68475 | 0.94182 | 0.02739 | 0.1013 | 0 | 0.98862 | 4.1795
8219.5 | 50.1891 | 47.6616 | 235.6341 | 23.0757 | 22.6339 | 0 | 0.0016709 | 13.7144 | 0.68357 | 0.94193 | 0.027343 | 0.1011 | 0 | 0.98862 | 4.1795
8228.3 | 50.1832 | 47.6783 | 235.5838 | 23.08 | 22.6372 | 0 | 0.0016557 | 13.7161 | 0.67731 | 0.94205 | 0.027092 | 0.1002 | 0 | 0.98862 | 4.1795
8237.1 | 50.1854 | 47.6948 | 235.629 | 23.0814 | 22.64 | 0 | 0.0016465 | 13.7177 | 0.67357 | 0.94216 | 0.026943 | 0.099624 | 0 | 0.98861 | 4.1795
8245.8 | 50.1829 | 47.7026 | 235.54 | 23.0859 | 22.6423 | 0 | 0.0016205 | 13.7194 | 0.67053 | 0.94227 | 0.026821 | 0.099212 | 0 | 0.98861 | 4.1795
8254.6 | 50.1791 | 47.7424 | 235.4443 | 23.0898 | 22.6472 | 0 | 0.0016096 | 13.721 | 0.65847 | 0.94238 | 0.026339 | 0.097468 | 0 | 0.9886 | 4.1795
8263.2 | 50.1784 | 47.7593 | 235.6334 | 23.0918 | 22.6493 | 0 | 0.0015629 | 13.7225 | 0.65424 | 0.94249 | 0.02617 | 0.096764 | 0 | 0.9886 | 4.1795
8271.9 | 50.1714 | 47.7808 | 235.5529 | 23.0958 | 22.6512 | 0 | 0.0015619 | 13.7241 | 0.64631 | 0.9426 | 0.025852 | 0.095624 | 0 | 0.98859 | 4.1795
8280.6 | 50.1717 | 47.7932 | 235.3881 | 23.0974 | 22.655 | 0 | 0.0015529 | 13.7257 | 0.64259 | 0.9427 | 0.025703 | 0.09514 | 0 | 0.98859 | 4.1795
8289.3 | 50.1656 | 47.814 | 235.4989 | 23.1016 | 22.6577 | 0 | 0.0015361 | 13.7272 | 0.63562 | 0.94281 | 0.025425 | 0.094064 | 0 | 0.98859 | 4.1796
8297.9 | 50.1706 | 47.83 | 235.6351 | 23.1068 | 22.6611 | 0 | 0.0015122 | 13.7287 | 0.63301 | 0.94291 | 0.02532 | 0.093624 | 0 | 0.98858 | 4.1796
8306.6 | 50.1643 | 47.843 | 235.4383 | 23.1074 | 22.6636 | 0 | 0.0015159 | 13.7302 | 0.62726 | 0.94302 | 0.02509 | 0.092852 | 0 | 0.98858 | 4.1796
8315.3 | 50.1667 | 47.8735 | 235.632 | 23.1102 | 22.6671 | 0 | 0.0014988 | 13.7317 | 0.62017 | 0.94312 | 0.024807 | 0.091728 | 0 | 0.98857 | 4.1796
8324 | 50.166 | 47.8814 | 235.2547 | 23.1148 | 22.6712 | 0 | 0.0014907 | 13.7332 | 0.61686 | 0.94322 | 0.024674 | 0.091384 | 0 | 0.98857 | 4.1796
8332.7 | 50.1644 | 47.89 | 236.0078 | 23.1167 | 22.6749 | 0 | 0.0014888 | 13.7347 | 0.61607 | 0.94333 | 0.024643 | 0.090976 | 0 | 0.98857 | 4.1796
8341.3 | 50.1607 | 47.9059 | 235.6371 | 23.1198 | 22.6764 | 0 | 0.0014567 | 13.7361 | 0.6098 | 0.94343 | 0.024392 | 0.090192 | 0 | 0.98857 | 4.1796
8350.1 | 50.1582 | 47.9361 | 235.8258 | 23.1211 | 22.6801 | 0 | 0.0014702 | 13.7376 | 0.60143 | 0.94353 | 0.024057 | 0.088884 | 0 | 0.98856 | 4.1796
8358.7 | 50.1604 | 47.9559 | 235.7271 | 23.1265 | 22.6825 | 0 | 0.0014248 | 13.739 | 0.59642 | 0.94362 | 0.023857 | 0.08818 | 0 | 0.98856 | 4.1796
8367.4 | 50.1621 | 47.9552 | 235.3358 | 23.1279 | 22.6875 | 0 | 0.0014405 | 13.7405 | 0.59608 | 0.94372 | 0.023843 | 0.088276 | 0 | 0.98856 | 4.1796
8376.1 | 50.16 | 47.9909 | 235.5835 | 23.1319 | 22.689 | 0 | 0.0014173 | 13.7419 | 0.58648 | 0.94382 | 0.023459 | 0.086764 | 0 | 0.98855 | 4.1796
8384.8 | 50.1561 | 48.0097 | 235.6261 | 23.1343 | 22.6918 | 0 | 0.0014027 | 13.7433 | 0.58044 | 0.94392 | 0.023218 | 0.085856 | 0 | 0.98855 | 4.1796
8393.5 | 50.1522 | 47.99 | 235.775 | 23.137 | 22.6938 | 0 | 0.001414 | 13.7447 | 0.58509 | 0.94401 | 0.023404 | 0.086488 | 0 | 0.98855 | 4.1796
8402.2 | 50.1508 | 48.0249 | 235.4372 | 23.1404 | 22.6979 | 0 | 0.0013882 | 13.7461 | 0.57444 | 0.94411 | 0.022978 | 0.085036 | 0 | 0.98854 | 4.1796
8411 | 50.1491 | 48.0116 | 235.6364 | 23.1421 | 22.7019 | 0 | 0.001413 | 13.7475 | 0.57806 | 0.94421 | 0.023123 | 0.0855 | 0 | 0.98855 | 4.1796
8419.7 | 50.1505 | 48.0302 | 235.4436 | 23.1457 | 22.7059 | 0 | 0.0013846 | 13.7489 | 0.57294 | 0.9443 | 0.022918 | 0.084812 | 0 | 0.98854 | 4.1796
8428.4 | 50.1474 | 48.0664 | 235.5337 | 23.1477 | 22.709 | 0 | 0.0013595 | 13.7503 | 0.56253 | 0.94439 | 0.022501 | 0.08324 | 0 | 0.98854 | 4.1796
8437.1 | 50.1483 | 48.0591 | 235.3849 | 23.1543 | 22.7116 | 0 | 0.0013639 | 13.7516 | 0.56439 | 0.94449 | 0.022576 | 0.083568 | 0 | 0.98854 | 4.1796
8445.8 | 50.1489 | 48.0721 | 235.6259 | 23.1557 | 22.7137 | 0 | 0.0013572 | 13.753 | 0.56162 | 0.94458 | 0.022465 | 0.083072 | 0 | 0.98853 | 4.1796
8454.4 | 50.1512 | 48.1074 | 235.4375 | 23.1577 | 22.7161 | 0 | 0.0013193 | 13.7543 | 0.55225 | 0.94467 | 0.02209 | 0.081752 | 0 | 0.98853 | 4.1796
8463.1 | 50.1521 | 48.1026 | 235.6626 | 23.1589 | 22.7201 | 0 | 0.0013396 | 13.7556 | 0.55432 | 0.94476 | 0.022173 | 0.08198 | 0 | 0.98853 | 4.1796
8471.7 | 50.1493 | 48.1192 | 235.7251 | 23.1649 | 22.7229 | 0 | 0.001312 | 13.757 | 0.54921 | 0.94485 | 0.021969 | 0.081204 | 0 | 0.98852 | 4.1796
8480.4 | 50.1489 | 48.1494 | 235.2489 | 23.1659 | 22.726 | 0 | 0.0013046 | 13.7583 | 0.53984 | 0.94494 | 0.021594 | 0.07998 | 0 | 0.98852 | 4.1796
8489.1 | 50.1515 | 48.112 | 235.5805 | 23.1678 | 22.7283 | 0 | 0.0013326 | 13.7596 | 0.55142 | 0.94504 | 0.022057 | 0.08158 | 0 | 0.98852 | 4.1796
8497.8 | 50.1515 | 48.1671 | 235.3925 | 23.1722 | 22.7335 | 0 | 0.0012955 | 13.7609 | 0.53609 | 0.94512 | 0.021443 | 0.079376 | 0 | 0.98851 | 4.1796
8506.5 | 50.1509 | 48.1584 | 235.5335 | 23.1732 | 22.7351 | 0 | 0.0013016 | 13.7622 | 0.5386 | 0.94521 | 0.021544 | 0.0797 | 0 | 0.98851 | 4.1796
8515.1 | 50.1504 | 48.1776 | 235.2463 | 23.1782 | 22.7382 | 0 | 0.0012724 | 13.7635 | 0.53262 | 0.9453 | 0.021305 | 0.078912 | 0 | 0.98851 | 4.1796
8523.8 | 50.1512 | 48.1946 | 235.6325 | 23.1816 | 22.742 | 0 | 0.0012787 | 13.7647 | 0.52911 | 0.94539 | 0.021164 | 0.078264 | 0 | 0.98851 | 4.1796
8532.5 | 50.1492 | 48.2396 | 235.914 | 23.1816 | 22.7462 | 0 | 0.0012495 | 13.766 | 0.51701 | 0.94547 | 0.020681 | 0.076384 | 0 | 0.9885 | 4.1796
8541.2 | 50.1457 | 48.2174 | 235.4416 | 23.186 | 22.7479 | 0 | 0.0012592 | 13.7673 | 0.52104 | 0.94556 | 0.020841 | 0.077132 | 0 | 0.9885 | 4.1796
8549.9 | 50.1444 | 48.2211 | 235.8186 | 23.1881 | 22.7504 | 0 | 0.0012579 | 13.7685 | 0.52052 | 0.94565 | 0.020821 | 0.076932 | 0 | 0.9885 | 4.1796
8558.7 | 50.1442 | 48.2401 | 235.7398 | 23.1913 | 22.7542 | 0 | 0.0012592 | 13.7698 | 0.51515 | 0.94573 | 0.020606 | 0.076164 | 0 | 0.9885 | 4.1796
8567.4 | 50.1447 | 48.2462 | 235.7778 | 23.1937 | 22.7578 | 0 | 0.0012415 | 13.771 | 0.51371 | 0.94582 | 0.020549 | 0.07594 | 0 | 0.9885 | 4.1796
8576.1 | 50.1421 | 48.2645 | 235.4385 | 23.1968 | 22.7596 | 0 | 0.001226 | 13.7722 | 0.50732 | 0.9459 | 0.020293 | 0.075104 | 0 | 0.98849 | 4.1796
8584.8 | 50.1407 | 48.2659 | 235.4439 | 23.2002 | 22.7637 | 0 | 0.0012242 | 13.7735 | 0.50658 | 0.94599 | 0.020263 | 0.074992 | 0 | 0.98849 | 4.1796
8593.4 | 50.1404 | 48.2661 | 235.3839 | 23.2026 | 22.7664 | 0 | 0.0012095 | 13.7747 | 0.50632 | 0.94607 | 0.020253 | 0.074972 | 0 | 0.98849 | 4.1796
8602.1 | 50.1399 | 48.295 | 235.6762 | 23.2059 | 22.7694 | 0 | 0.0012059 | 13.7759 | 0.49899 | 0.94615 | 0.01996 | 0.073796 | 0 | 0.98849 | 4.1796
8610.9 | 50.1383 | 48.2999 | 235.7638 | 23.2084 | 22.7716 | 0 | 0.0012159 | 13.7771 | 0.49742 | 0.94624 | 0.019897 | 0.073536 | 0 | 0.98848 | 4.1796
8619.6 | 50.1398 | 48.3055 | 235.4397 | 23.2115 | 22.7761 | 0 | 0.0011978 | 13.7783 | 0.49562 | 0.94632 | 0.019825 | 0.073372 | 0 | 0.98848 | 4.1796
8628.3 | 50.1381 | 48.3172 | 235.6342 | 23.2139 | 22.7799 | 0 | 0.00119 | 13.7795 | 0.49241 | 0.9464 | 0.019696 | 0.072836 | 0 | 0.98848 | 4.1796
8637 | 50.1361 | 48.3099 | 235.6443 | 23.2162 | 22.7819 | 0 | 0.0011935 | 13.7807 | 0.49386 | 0.94648 | 0.019755 | 0.073048 | 0 | 0.98848 | 4.1796
8645.6 | 50.1382 | 48.3481 | 235.6337 | 23.22 | 22.786 | 0 | 0.0011564 | 13.7818 | 0.48408 | 0.94656 | 0.019363 | 0.071604 | 0 | 0.98847 | 4.1796
8654.3 | 50.1381 | 48.3232 | 235.633 | 23.2219 | 22.79 | 0 | 0.0011861 | 13.783 | 0.49078 | 0.94664 | 0.019631 | 0.072596 | 0 | 0.98848 | 4.1796
8663 | 50.1389 | 48.3194 | 235.6318 | 23.224 | 22.7926 | 0 | 0.0011891 | 13.7842 | 0.49202 | 0.94673 | 0.019681 | 0.07278 | 0 | 0.98848 | 4.1796
8671.7 | 50.1345 | 48.3743 | 235.4943 | 23.2281 | 22.7959 | 0 | 0.0011496 | 13.7854 | 0.47571 | 0.9468 | 0.019028 | 0.070408 | 0 | 0.98847 | 4.1796
8680.4 | 50.1341 | 48.363 | 235.607 | 23.2284 | 22.7995 | 0 | 0.0011573 | 13.7865 | 0.47888 | 0.94688 | 0.019155 | 0.070844 | 0 | 0.98847 | 4.1796
8689.1 | 50.131 | 48.3849 | 235.7314 | 23.2335 | 22.8043 | 0 | 0.0011416 | 13.7877 | 0.47237 | 0.94696 | 0.018895 | 0.069844 | 0 | 0.98847 | 4.1796
8697.9 | 50.129 | 48.3904 | 235.822 | 23.2359 | 22.8041 | 0 | 0.0011502 | 13.7888 | 0.47052 | 0.94704 | 0.018821 | 0.069544 | 0 | 0.98847 | 4.1796
8707.2 | 50.1304 | 48.4028 | 235.5469 | 23.2398 | 22.8096 | 0 | 0.0012064 | 13.79 | 0.467 | 0.94712 | 0.01868 | 0.069104 | 0 | 0.98846 | 4.1796
8715.9 | 50.1279 | 48.4009 | 235.4002 | 23.2411 | 22.8117 | 0 | 0.0011275 | 13.7911 | 0.46655 | 0.9472 | 0.018662 | 0.06908 | 0 | 0.98846 | 4.1796
8724.7 | 50.1278 | 48.3925 | 235.3953 | 23.2427 | 22.8151 | 0 | 0.0011459 | 13.7923 | 0.46878 | 0.94728 | 0.018751 | 0.069412 | 0 | 0.98847 | 4.1796
8733.4 | 50.1251 | 48.3972 | 235.4378 | 23.2466 | 22.8162 | 0 | 0.0011283 | 13.7934 | 0.46686 | 0.94736 | 0.018675 | 0.069116 | 0 | 0.98847 | 4.1796
8742.1 | 50.1244 | 48.4195 | 235.6322 | 23.2478 | 22.8202 | 0 | 0.0011142 | 13.7945 | 0.46103 | 0.94743 | 0.018441 | 0.068196 | 0 | 0.98846 | 4.1796
8751 | 50.126 | 48.4066 | 235.3466 | 23.2527 | 22.8232 | 0 | 0.0011481 | 13.7957 | 0.46439 | 0.94751 | 0.018575 | 0.068776 | 0 | 0.98846 | 4.1796
8759.7 | 50.1238 | 48.4513 | 235.3702 | 23.2544 | 22.8262 | 0 | 0.0010918 | 13.7968 | 0.45176 | 0.94759 | 0.01807 | 0.0669 | 0 | 0.98845 | 4.1796
8768.4 | 50.125 | 48.4223 | 235.4878 | 23.2579 | 22.8296 | 0 | 0.001112 | 13.7979 | 0.46015 | 0.94766 | 0.018406 | 0.068108 | 0 | 0.98846 | 4.1796
8777 | 50.1251 | 48.4525 | 235.4413 | 23.2603 | 22.8329 | 0 | 0.0010796 | 13.799 | 0.45192 | 0.94774 | 0.018077 | 0.066904 | 0 | 0.98845 | 4.1796
8785.7 | 50.1245 | 48.4604 | 235.3897 | 23.2638 | 22.8362 | 0 | 0.0010864 | 13.8 | 0.44953 | 0.94781 | 0.017981 | 0.066564 | 0 | 0.98845 | 4.1796
8794.4 | 50.1276 | 48.4591 | 235.3934 | 23.2643 | 22.8395 | 0 | 0.0010892 | 13.8011 | 0.45072 | 0.94789 | 0.018029 | 0.06674 | 0 | 0.98845 | 4.1796
8803.1 | 50.1231 | 48.4669 | 235.3443 | 23.2691 | 22.8418 | 0 | 0.001081 | 13.8022 | 0.44731 | 0.94796 | 0.017892 | 0.066248 | 0 | 0.98845 | 4.1796
8811.7 | 50.1231 | 48.4696 | 235.5839 | 23.2717 | 22.8469 | 0 | 0.0010679 | 13.8033 | 0.44703 | 0.94804 | 0.017881 | 0.06614 | 0 | 0.98845 | 4.1796
8820.4 | 50.1246 | 48.4646 | 235.2491 | 23.2739 | 22.8487 | 0 | 0.001083 | 13.8044 | 0.44815 | 0.94811 | 0.017926 | 0.0664 | 0 | 0.98845 | 4.1796
8829.2 | 50.1263 | 48.4836 | 235.4281 | 23.2773 | 22.8515 | 0 | 0.0010849 | 13.8054 | 0.44382 | 0.94818 | 0.017753 | 0.065708 | 0 | 0.98845 | 4.1796
8837.9 | 50.1237 | 48.5077 | 235.5537 | 23.2793 | 22.8544 | 0 | 0.0010557 | 13.8065 | 0.43683 | 0.94826 | 0.017473 | 0.06464 | 0 | 0.98844 | 4.1796
8846.6 | 50.1276 | 48.5287 | 235.4398 | 23.2849 | 22.8572 | 0 | 0.001044 | 13.8075 | 0.432 | 0.94833 | 0.01728 | 0.063956 | 0 | 0.98843 | 4.1796
8855.3 | 50.1263 | 48.5195 | 235.6258 | 23.2843 | 22.8614 | 0 | 0.00105 | 13.8086 | 0.43448 | 0.9484 | 0.017379 | 0.064272 | 0 | 0.98844 | 4.1796
8864 | 50.1254 | 48.5182 | 235.629 | 23.2873 | 22.8651 | 0 | 0.0010503 | 13.8096 | 0.43459 | 0.94847 | 0.017384 | 0.064288 | 0 | 0.98844 | 4.1796
8872.7 | 50.125 | 48.5269 | 235.7753 | 23.2893 | 22.8662 | 0 | 0.001045 | 13.8107 | 0.4324 | 0.94854 | 0.017296 | 0.063924 | 0 | 0.98844 | 4.1796
8881.4 | 50.1264 | 48.5293 | 235.4518 | 23.2932 | 22.8706 | 0 | 0.0010429 | 13.8117 | 0.43154 | 0.94862 | 0.017261 | 0.063884 | 0 | 0.98843 | 4.1796
8890 | 50.1271 | 48.5401 | 235.5802 | 23.2958 | 22.8736 | 0 | 0.0010249 | 13.8128 | 0.42904 | 0.94869 | 0.017162 | 0.06348 | 0 | 0.98843 | 4.1796
8898.7 | 50.1242 | 48.5125 | 235.3576 | 23.2969 | 22.8773 | 0 | 0.001052 | 13.8138 | 0.43531 | 0.94876 | 0.017412 | 0.064468 | 0 | 0.98844 | 4.1796
8907.4 | 50.1262 | 48.5451 | 235.2039 | 23.3005 | 22.881 | 0 | 0.0010313 | 13.8148 | 0.42676 | 0.94883 | 0.017071 | 0.063244 | 0 | 0.98843 | 4.1796
8916.1 | 50.1216 | 48.5524 | 235.3885 | 23.3052 | 22.8844 | 0 | 0.0010244 | 13.8159 | 0.42388 | 0.9489 | 0.016955 | 0.062768 | 0 | 0.98843 | 4.1796
8924.8 | 50.1226 | 48.5524 | 235.445 | 23.3063 | 22.8874 | 0 | 0.0010253 | 13.8169 | 0.42425 | 0.94897 | 0.01697 | 0.062808 | 0 | 0.98843 | 4.1796
8933.5 | 50.1241 | 48.5499 | 235.539 | 23.3102 | 22.8895 | 0 | 0.0010283 | 13.8179 | 0.42551 | 0.94904 | 0.01702 | 0.062968 | 0 | 0.98843 | 4.1796
8945.1 | 50.1203 | 48.5681 | 235.4443 | 23.3137 | 22.8948 | 0 | 0.0013514 | 13.8193 | 0.41939 | 0.94913 | 0.016776 | 0.062088 | 0 | 0.98843 | 4.1796
8953.7 | 50.1242 | 48.5559 | 235.4411 | 23.315 | 22.8984 | 0 | 0.0010123 | 13.8203 | 0.42373 | 0.9492 | 0.016949 | 0.062732 | 0 | 0.98843 | 4.1796
8962.6 | 50.1206 | 48.561 | 235.5383 | 23.3189 | 22.8988 | 0 | 0.0010422 | 13.8213 | 0.42156 | 0.94928 | 0.016862 | 0.062384 | 0 | 0.98843 | 4.1796
8971.3 | 50.1236 | 48.571 | 235.8187 | 23.3232 | 22.9051 | 0 | 0.0010154 | 13.8223 | 0.42016 | 0.94935 | 0.016807 | 0.062104 | 0 | 0.98843 | 4.1796
8979.9 | 50.1211 | 48.593 | 235.6334 | 23.3236 | 22.9077 | 0 | 0.0009871 | 13.8233 | 0.41321 | 0.94941 | 0.016528 | 0.061124 | 0 | 0.98842 | 4.1796
8988.7 | 50.1207 | 48.6056 | 235.3549 | 23.3263 | 22.9102 | 0 | 0.0010003 | 13.8243 | 0.40921 | 0.94948 | 0.016368 | 0.060604 | 0 | 0.98842 | 4.1796
8997.5 | 50.1166 | 48.6309 | 235.6356 | 23.3291 | 22.9121 | 0 | 0.00098204 | 13.8253 | 0.40174 | 0.94955 | 0.01607 | 0.059428 | 0 | 0.98841 | 4.1796
9006.3 | 50.1181 | 48.6041 | 235.5864 | 23.3305 | 22.9158 | 0 | 0.0010005 | 13.8263 | 0.40931 | 0.94962 | 0.016372 | 0.06056 | 0 | 0.98842 | 4.1796
9015 | 50.1185 | 48.6254 | 235.2496 | 23.3349 | 22.92 | 0 | 0.00097412 | 13.8273 | 0.40308 | 0.94968 | 0.016123 | 0.059724 | 0 | 0.98841 | 4.1796
9023.6 | 50.1163 | 48.6146 | 235.7272 | 23.3362 | 22.923 | 0 | 0.00097043 | 13.8283 | 0.40623 | 0.94975 | 0.016249 | 0.060068 | 0 | 0.98842 | 4.1796
9032.4 | 50.1212 | 48.6134 | 235.4377 | 23.3414 | 22.9259 | 0 | 0.00099581 | 13.8293 | 0.40738 | 0.94982 | 0.016295 | 0.060312 | 0 | 0.98842 | 4.1796
9041.1 | 50.1198 | 48.6181 | 235.6325 | 23.3428 | 22.9299 | 0 | 0.00098132 | 13.8302 | 0.40606 | 0.94989 | 0.016243 | 0.060068 | 0 | 0.98842 | 4.1796
9050.2 | 50.1204 | 48.6455 | 235.7665 | 23.3461 | 22.9332 | 0 | 0.0010087 | 13.8312 | 0.39904 | 0.94996 | 0.015962 | 0.058996 | 0 | 0.98841 | 4.1796
9058.9 | 50.1234 | 48.6282 | 235.5841 | 23.3489 | 22.9347 | 0 | 0.00097687 | 13.8322 | 0.40422 | 0.95002 | 0.016169 | 0.059808 | 0 | 0.98841 | 4.1796
9067.6 | 50.1206 | 48.6503 | 235.8255 | 23.351 | 22.9393 | 0 | 0.00096158 | 13.8332 | 0.3979 | 0.95009 | 0.015916 | 0.058812 | 0 | 0.98841 | 4.1796
9076.5 | 50.122 | 48.6418 | 235.5853 | 23.3549 | 22.9422 | 0 | 0.00098931 | 13.8342 | 0.40017 | 0.95016 | 0.016007 | 0.059208 | 0 | 0.98841 | 4.1796
9085.2 | 50.1239 | 48.6666 | 235.441 | 23.3553 | 22.9471 | 0 | 0.00095152 | 13.8351 | 0.39373 | 0.95022 | 0.015749 | 0.058292 | 0 | 0.9884 | 4.1797
9093.9 | 50.1236 | 48.6531 | 235.5407 | 23.3579 | 22.9481 | 0 | 0.00096055 | 13.8361 | 0.39747 | 0.95029 | 0.015899 | 0.05882 | 0 | 0.98841 | 4.1796
9102.6 | 50.1216 | 48.6631 | 235.2529 | 23.3611 | 22.9524 | 0 | 0.00095155 | 13.837 | 0.39374 | 0.95035 | 0.01575 | 0.05834 | 0 | 0.98841 | 4.1796
9111.3 | 50.1227 | 48.6726 | 235.2535 | 23.3657 | 22.9564 | 0 | 0.00094607 | 13.838 | 0.39148 | 0.95042 | 0.015659 | 0.058004 | 0 | 0.9884 | 4.1797
9120 | 50.1219 | 48.6667 | 235.4329 | 23.3661 | 22.9578 | 0 | 0.00095012 | 13.8389 | 0.39315 | 0.95048 | 0.015726 | 0.058208 | 0 | 0.9884 | 4.1797
9128.7 | 50.123 | 48.6501 | 235.438 | 23.3697 | 22.9619 | 0 | 0.0009617 | 13.8399 | 0.39795 | 0.95055 | 0.015918 | 0.058916 | 0 | 0.98841 | 4.1796
9137.3 | 50.1201 | 48.6869 | 235.5833 | 23.3721 | 22.9652 | 0 | 0.00092559 | 13.8408 | 0.38746 | 0.95061 | 0.015498 | 0.057328 | 0 | 0.9884 | 4.1797
9146 | 50.1216 | 48.687 | 235.5802 | 23.374 | 22.9682 | 0 | 0.00093725 | 13.8418 | 0.38783 | 0.95068 | 0.015513 | 0.057384 | 0 | 0.9884 | 4.1797
9154.7 | 50.1226 | 48.6741 | 235.4515 | 23.3797 | 22.9729 | 0 | 0.00094582 | 13.8427 | 0.39137 | 0.95074 | 0.015655 | 0.05794 | 0 | 0.9884 | 4.1797
9163.4 | 50.1229 | 48.6783 | 235.6341 | 23.3815 | 22.9744 | 0 | 0.000944 | 13.8436 | 0.39062 | 0.95081 | 0.015625 | 0.057784 | 0 | 0.9884 | 4.1797
9172.1 | 50.1239 | 48.654 | 235.5591 | 23.3843 | 22.98 | 0 | 0.00096024 | 13.8446 | 0.39734 | 0.95087 | 0.015894 | 0.058796 | 0 | 0.98841 | 4.1796
9180.8 | 50.1256 | 48.6806 | 235.3453 | 23.3858 | 22.98 | 0 | 0.00094311 | 13.8455 | 0.39025 | 0.95094 | 0.01561 | 0.0578 | 0 | 0.9884 | 4.1797
9189.5 | 50.1246 | 48.6805 | 235.3963 | 23.3879 | 22.983 | 0 | 0.00094272 | 13.8465 | 0.39009 | 0.951 | 0.015604 | 0.057764 | 0 | 0.9884 | 4.1797
9198.2 | 50.1269 | 48.7077 | 235.3915 | 23.3933 | 22.9893 | 0 | 0.00092644 | 13.8474 | 0.38336 | 0.95107 | 0.015334 | 0.056768 | 0 | 0.98839 | 4.1797
9206.9 | 50.1286 | 48.7226 | 235.5829 | 23.394 | 22.9905 | 0 | 0.00091857 | 13.8483 | 0.3801 | 0.95113 | 0.015204 | 0.05624 | 0 | 0.98839 | 4.1797
9215.6 | 50.1296 | 48.7092 | 235.4446 | 23.3966 | 22.9905 | 0 | 0.00092744 | 13.8493 | 0.38377 | 0.95119 | 0.015351 | 0.056816 | 0 | 0.98839 | 4.1797
9224.3 | 50.1302 | 48.7129 | 235.4416 | 23.3994 | 22.9965 | 0 | 0.0009254 | 13.8502 | 0.38292 | 0.95126 | 0.015317 | 0.056692 | 0 | 0.98839 | 4.1797
9233 | 50.1307 | 48.7291 | 235.5459 | 23.4029 | 23.0004 | 0 | 0.00091555 | 13.8511 | 0.37885 | 0.95132 | 0.015154 | 0.056064 | 0 | 0.98839 | 4.1797
9241.7 | 50.1326 | 48.7014 | 235.4035 | 23.4077 | 23.0005 | 0 | 0.00093433 | 13.852 | 0.38662 | 0.95138 | 0.015465 | 0.057248 | 0 | 0.98839 | 4.1797
9250.4 | 50.1276 | 48.7163 | 235.5329 | 23.408 | 23.005 | 0 | 0.00092184 | 13.853 | 0.38145 | 0.95145 | 0.015258 | 0.056452 | 0 | 0.98839 | 4.1797
9259.2 | 50.1297 | 48.7393 | 235.3856 | 23.4109 | 23.0086 | 0 | 0.00091805 | 13.8539 | 0.37556 | 0.95151 | 0.015023 | 0.055616 | 0 | 0.98839 | 4.1797
9268 | 50.1263 | 48.7219 | 235.4365 | 23.4128 | 23.0113 | 0 | 0.0009275 | 13.8548 | 0.37943 | 0.95157 | 0.015177 | 0.056176 | 0 | 0.98839 | 4.1797
9276.7 | 50.1272 | 48.7301 | 235.4404 | 23.4159 | 23.017 | 0 | 0.0009122 | 13.8557 | 0.37746 | 0.95164 | 0.015099 | 0.055884 | 0 | 0.98839 | 4.1797
9285.4 | 50.1234 | 48.7218 | 235.8177 | 23.4206 | 23.018 | 0 | 0.00091661 | 13.8566 | 0.37929 | 0.9517 | 0.015171 | 0.056064 | 0 | 0.98839 | 4.1797
9294.1 | 50.1199 | 48.7329 | 235.2492 | 23.4206 | 23.0235 | 0 | 0.00090487 | 13.8575 | 0.37443 | 0.95176 | 0.014977 | 0.05548 | 0 | 0.98839 | 4.1797
9302.8 | 50.122 | 48.7179 | 235.3919 | 23.4247 | 23.0252 | 0 | 0.00091659 | 13.8585 | 0.37928 | 0.95183 | 0.015171 | 0.056164 | 0 | 0.98839 | 4.1797
9311.4 | 50.119 | 48.729 | 235.4363 | 23.4277 | 23.0273 | 0 | 0.00089712 | 13.8594 | 0.37554 | 0.95189 | 0.015022 | 0.0556 | 0 | 0.98839 | 4.1797
9320.1 | 50.1153 | 48.7483 | 235.632 | 23.4299 | 23.0305 | 0 | 0.00089327 | 13.8602 | 0.36963 | 0.95195 | 0.014785 | 0.05468 | 0 | 0.98839 | 4.1797
9328.8 | 50.1168 | 48.7511 | 235.4409 | 23.4333 | 23.0326 | 0 | 0.0008917 | 13.8611 | 0.36898 | 0.95201 | 0.014759 | 0.054628 | 0 | 0.98839 | 4.1797
9337.7 | 50.1171 | 48.7487 | 235.3621 | 23.4363 | 23.0368 | 0 | 0.0009137 | 13.8621 | 0.36959 | 0.95207 | 0.014783 | 0.054736 | 0 | 0.98839 | 4.1797
9346.4 | 50.1167 | 48.7581 | 235.5618 | 23.4392 | 23.0394 | 0 | 0.00088752 | 13.8629 | 0.36725 | 0.95213 | 0.01469 | 0.054344 | 0 | 0.98838 | 4.1797
9355.1 | 50.114 | 48.7469 | 235.391 | 23.4395 | 23.0439 | 0 | 0.00089243 | 13.8638 | 0.36928 | 0.95219 | 0.014771 | 0.054684 | 0 | 0.98839 | 4.1797
9363.8 | 50.1141 | 48.7455 | 235.5373 | 23.4427 | 23.0461 | 0 | 0.00089396 | 13.8647 | 0.36992 | 0.95226 | 0.014797 | 0.054744 | 0 | 0.98839 | 4.1797
9372.5 | 50.1144 | 48.7776 | 235.4406 | 23.4469 | 23.0494 | 0 | 0.00087283 | 13.8656 | 0.36117 | 0.95232 | 0.014447 | 0.053472 | 0 | 0.98838 | 4.1797
9381.2 | 50.1153 | 48.7823 | 235.4412 | 23.4497 | 23.0528 | 0 | 0.00087035 | 13.8665 | 0.36014 | 0.95238 | 0.014406 | 0.05332 | 0 | 0.98838 | 4.1797
9389.9 | 50.1146 | 48.7655 | 235.3885 | 23.4504 | 23.0549 | 0 | 0.00088066 | 13.8674 | 0.36441 | 0.95244 | 0.014577 | 0.053964 | 0 | 0.98838 | 4.1797
9398.5 | 50.1133 | 48.7599 | 235.3936 | 23.4522 | 23.0594 | 0 | 0.00087334 | 13.8682 | 0.36558 | 0.9525 | 0.014623 | 0.054136 | 0 | 0.98839 | 4.1797
9407.2 | 50.116 | 48.7825 | 235.6323 | 23.4566 | 23.0603 | 0 | 0.00087138 | 13.8691 | 0.36057 | 0.95256 | 0.014423 | 0.05334 | 0 | 0.98838 | 4.1797
9415.9 | 50.1178 | 48.7798 | 235.441 | 23.4591 | 23.0636 | 0 | 0.00087361 | 13.87 | 0.36149 | 0.95262 | 0.01446 | 0.05352 | 0 | 0.98838 | 4.1797
9424.6 | 50.1185 | 48.7909 | 235.441 | 23.4616 | 23.0676 | 0 | 0.00086682 | 13.8708 | 0.35868 | 0.95268 | 0.014347 | 0.053104 | 0 | 0.98838 | 4.1797
9433.3 | 50.1163 | 48.7932 | 235.4392 | 23.4646 | 23.0713 | 0 | 0.00086387 | 13.8717 | 0.35746 | 0.95273 | 0.014299 | 0.052924 | 0 | 0.98838 | 4.1797
9442 | 50.1175 | 48.8153 | 235.7621 | 23.4667 | 23.0724 | 0 | 0.00085139 | 13.8726 | 0.3523 | 0.95279 | 0.014092 | 0.052088 | 0 | 0.98837 | 4.1797
9450.7 | 50.1185 | 48.7927 | 235.3967 | 23.4703 | 23.077 | 0 | 0.00086548 | 13.8734 | 0.35813 | 0.95285 | 0.014325 | 0.053032 | 0 | 0.98838 | 4.1797
9459.4 | 50.1176 | 48.8223 | 235.4405 | 23.4706 | 23.081 | 0 | 0.00084572 | 13.8743 | 0.34995 | 0.95291 | 0.013998 | 0.051812 | 0 | 0.98837 | 4.1797
9468.1 | 50.1178 | 48.8121 | 235.2492 | 23.4735 | 23.0819 | 0 | 0.00085182 | 13.8751 | 0.35248 | 0.95297 | 0.014099 | 0.052228 | 0 | 0.98837 | 4.1797
9476.8 | 50.119 | 48.7721 | 235.5882 | 23.4769 | 23.0863 | 0 | 0.00087997 | 13.876 | 0.36413 | 0.95303 | 0.014565 | 0.053876 | 0 | 0.98838 | 4.1797
9485.5 | 50.1186 | 48.7917 | 235.4405 | 23.4819 | 23.09 | 0 | 0.00086636 | 13.8769 | 0.35849 | 0.95309 | 0.01434 | 0.053076 | 0 | 0.98838 | 4.1797
9494.2 | 50.1184 | 48.8127 | 235.4313 | 23.4833 | 23.0918 | 0 | 0.00085248 | 13.8777 | 0.35275 | 0.95315 | 0.01411 | 0.052228 | 0 | 0.98837 | 4.1797
9502.9 | 50.1197 | 48.8066 | 235.3572 | 23.486 | 23.0959 | 0 | 0.00085704 | 13.8786 | 0.35464 | 0.95321 | 0.014186 | 0.052524 | 0 | 0.98837 | 4.1797
9511.7 | 50.1159 | 48.7919 | 235.5337 | 23.4873 | 23.0981 | 0 | 0.00087475 | 13.8794 | 0.35785 | 0.95327 | 0.014314 | 0.05296 | 0 | 0.98838 | 4.1797
9520.3 | 50.115 | 48.8154 | 235.0581 | 23.4891 | 23.102 | 0 | 0.00083741 | 13.8803 | 0.35055 | 0.95332 | 0.014022 | 0.051984 | 0 | 0.98837 | 4.1797
9529.1 | 50.1175 | 48.8122 | 235.438 | 23.4913 | 23.104 | 0 | 0.00086204 | 13.8811 | 0.35265 | 0.95338 | 0.014106 | 0.052212 | 0 | 0.98837 | 4.1797
9537.8 | 50.1163 | 48.8195 | 235.5289 | 23.4947 | 23.106 | 0 | 0.00084702 | 13.882 | 0.35049 | 0.95344 | 0.01402 | 0.051872 | 0 | 0.98837 | 4.1797
9546.5 | 50.115 | 48.7977 | 235.4229 | 23.4985 | 23.1109 | 0 | 0.00086003 | 13.8829 | 0.35587 | 0.9535 | 0.014235 | 0.052692 | 0 | 0.98838 | 4.1797
9555.2 | 50.1153 | 48.8392 | 235.4402 | 23.4989 | 23.1133 | 0 | 0.00083318 | 13.8837 | 0.34476 | 0.95356 | 0.013791 | 0.051044 | 0 | 0.98837 | 4.1797
9563.9 | 50.1182 | 48.8313 | 235.4401 | 23.5013 | 23.1176 | 0 | 0.00084023 | 13.8845 | 0.34768 | 0.95362 | 0.013907 | 0.051476 | 0 | 0.98837 | 4.1797
9572.6 | 50.1148 | 48.8272 | 235.2488 | 23.5061 | 23.1196 | 0 | 0.00084001 | 13.8854 | 0.34759 | 0.95367 | 0.013904 | 0.051504 | 0 | 0.98837 | 4.1797
9581.2 | 50.1179 | 48.8401 | 235.3479 | 23.5086 | 23.1233 | 0 | 0.00082438 | 13.8862 | 0.34509 | 0.95373 | 0.013804 | 0.051112 | 0 | 0.98837 | 4.1797
9590 | 50.1152 | 48.8346 | 235.739 | 23.5115 | 23.127 | 0 | 0.0008468 | 13.887 | 0.34642 | 0.95379 | 0.013857 | 0.051224 | 0 | 0.98837 | 4.1797
9598.8 | 50.1175 | 48.8353 | 235.3799 | 23.5131 | 23.1289 | 0 | 0.00084657 | 13.8879 | 0.34632 | 0.95385 | 0.013853 | 0.051288 | 0 | 0.98837 | 4.1797
9608.2 | 50.1168 | 48.8397 | 235.2512 | 23.5152 | 23.1319 | 0 | 0.0009002 | 13.8888 | 0.34476 | 0.95391 | 0.01379 | 0.051084 | 0 | 0.98837 | 4.1797
9616.8 | 50.1149 | 48.8541 | 235.5337 | 23.5203 | 23.1367 | 0 | 0.00081405 | 13.8896 | 0.34077 | 0.95396 | 0.013631 | 0.050432 | 0 | 0.98836 | 4.1797
9625.5 | 50.1134 | 48.8656 | 235.2489 | 23.5214 | 23.1391 | 0 | 0.00081404 | 13.8904 | 0.33684 | 0.95402 | 0.013474 | 0.049912 | 0 | 0.98836 | 4.1797
9634.2 | 50.1144 | 48.842 | 235.4384 | 23.5247 | 23.1398 | 0 | 0.00083076 | 13.8912 | 0.34376 | 0.95408 | 0.01375 | 0.050896 | 0 | 0.98837 | 4.1797
9642.9 | 50.1134 | 48.8344 | 235.4802 | 23.5257 | 23.1439 | 0 | 0.00083522 | 13.8921 | 0.34561 | 0.95413 | 0.013824 | 0.05116 | 0 | 0.98837 | 4.1797
9651.6 | 50.1162 | 48.8536 | 235.3895 | 23.5274 | 23.1472 | 0 | 0.00082419 | 13.8929 | 0.34104 | 0.95419 | 0.013642 | 0.050504 | 0 | 0.98836 | 4.1797
9660.3 | 50.1163 | 48.8554 | 235.4416 | 23.5323 | 23.1501 | 0 | 0.00082326 | 13.8937 | 0.34066 | 0.95425 | 0.013626 | 0.050436 | 0 | 0.98836 | 4.1797
9669 | 50.1172 | 48.8515 | 235.7719 | 23.5348 | 23.1534 | 0 | 0.00082755 | 13.8946 | 0.34244 | 0.9543 | 0.013697 | 0.050628 | 0 | 0.98836 | 4.1797
9677.9 | 50.1164 | 48.8576 | 235.2516 | 23.5372 | 23.1566 | 0 | 0.0008401 | 13.8954 | 0.33982 | 0.95436 | 0.013593 | 0.050352 | 0 | 0.98836 | 4.1797
9686.7 | 50.1165 | 48.8562 | 235.5469 | 23.5398 | 23.1605 | 0 | 0.0008327 | 13.8962 | 0.34065 | 0.95442 | 0.013626 | 0.050412 | 0 | 0.98836 | 4.1797
9695.3 | 50.1173 | 48.8539 | 235.2517 | 23.5401 | 23.1631 | 0 | 0.00081475 | 13.897 | 0.34106 | 0.95448 | 0.013642 | 0.050536 | 0 | 0.98836 | 4.1797
9703.9 | 50.1183 | 48.8918 | 235.7282 | 23.5433 | 23.1653 | 0 | 0.00079255 | 13.8978 | 0.33177 | 0.95453 | 0.013271 | 0.04906 | 0 | 0.98835 | 4.1797
9712.4 | 50.118 | 48.8724 | 235.6332 | 23.5459 | 23.1678 | 0 | 0.00079522 | 13.8986 | 0.3368 | 0.95458 | 0.013472 | 0.049824 | 0 | 0.98836 | 4.1797
9720.9 | 50.119 | 48.8785 | 235.4389 | 23.5476 | 23.1715 | 0 | 0.00079131 | 13.8994 | 0.33514 | 0.95464 | 0.013406 | 0.04962 | 0 | 0.98836 | 4.1797
9729.6 | 50.1163 | 48.8575 | 235.3864 | 23.5507 | 23.1726 | 0 | 0.0008217 | 13.9002 | 0.34001 | 0.9547 | 0.0136 | 0.050352 | 0 | 0.98836 | 4.1797
9738.2 | 50.1173 | 48.883 | 235.2476 | 23.5528 | 23.1743 | 0 | 0.00079597 | 13.901 | 0.3332 | 0.95475 | 0.013328 | 0.049372 | 0 | 0.98836 | 4.1797
9746.7 | 50.1148 | 48.8924 | 235.4428 | 23.5556 | 23.1802 | 0 | 0.00077977 | 13.9018 | 0.33026 | 0.9548 | 0.01321 | 0.048896 | 0 | 0.98835 | 4.1797
9755.3 | 50.1158 | 48.9066 | 235.3446 | 23.5593 | 23.1816 | 0 | 0.0007801 | 13.9026 | 0.32655 | 0.95486 | 0.013062 | 0.048368 | 0 | 0.98835 | 4.1797
9763.8 | 50.117 | 48.8791 | 235.3447 | 23.5614 | 23.1861 | 0 | 0.00078933 | 13.9034 | 0.33431 | 0.95491 | 0.013372 | 0.049516 | 0 | 0.98836 | 4.1797
9772.4 | 50.1153 | 48.8866 | 235.4385 | 23.5633 | 23.1865 | 0 | 0.000793 | 13.9042 | 0.33195 | 0.95497 | 0.013278 | 0.049148 | 0 | 0.98836 | 4.1797
9780.9 | 50.1168 | 48.8962 | 235.444 | 23.5654 | 23.1918 | 0 | 0.00077863 | 13.905 | 0.32977 | 0.95502 | 0.013191 | 0.048824 | 0 | 0.98835 | 4.1797
9789.6 | 50.1121 | 48.8742 | 235.6305 | 23.5677 | 23.1935 | 0 | 0.00080889 | 13.9058 | 0.33471 | 0.95507 | 0.013389 | 0.049516 | 0 | 0.98836 | 4.1797
9798.1 | 50.116 | 48.8963 | 235.4442 | 23.5707 | 23.1967 | 0 | 0.00077805 | 13.9065 | 0.32953 | 0.95513 | 0.013181 | 0.048788 | 0 | 0.98835 | 4.1797
9806.7 | 50.1135 | 48.8943 | 235.5873 | 23.5733 | 23.2009 | 0 | 0.00078736 | 13.9073 | 0.32959 | 0.95518 | 0.013184 | 0.048768 | 0 | 0.98835 | 4.1797
9815.4 | 50.1136 | 48.9018 | 235.4405 | 23.5771 | 23.2031 | 0 | 0.00079119 | 13.9081 | 0.32739 | 0.95524 | 0.013096 | 0.048472 | 0 | 0.98835 | 4.1797
9823.9 | 50.1179 | 48.8957 | 235.2526 | 23.5783 | 23.2061 | 0 | 0.00077901 | 13.9089 | 0.32994 | 0.95529 | 0.013197 | 0.048888 | 0 | 0.98835 | 4.1797
9832.5 | 50.1146 | 48.9064 | 235.4528 | 23.5814 | 23.2086 | 0 | 0.00077981 | 13.9097 | 0.32643 | 0.95534 | 0.013057 | 0.048328 | 0 | 0.98835 | 4.1797
9841 | 50.115 | 48.92 | 235.886 | 23.583 | 23.2095 | 0 | 0.00076373 | 13.9104 | 0.32346 | 0.9554 | 0.012938 | 0.0478 | 0 | 0.98835 | 4.1797
9849.6 | 50.1161 | 48.907 | 235.3434 | 23.5861 | 23.2124 | 0 | 0.00078003 | 13.9112 | 0.32652 | 0.95545 | 0.013061 | 0.048364 | 0 | 0.98835 | 4.1797
9858.2 | 50.1177 | 48.9063 | 235.1585 | 23.5884 | 23.2154 | 0 | 0.0007809 | 13.912 | 0.32689 | 0.9555 | 0.013076 | 0.048456 | 0 | 0.98835 | 4.1797
9866.8 | 50.1145 | 48.9124 | 235.6278 | 23.591 | 23.2167 | 0 | 0.00077645 | 13.9128 | 0.32503 | 0.95556 | 0.013001 | 0.048084 | 0 | 0.98835 | 4.1797
9875.3 | 50.1153 | 48.9125 | 235.5424 | 23.5939 | 23.2218 | 0 | 0.00076759 | 13.9136 | 0.3251 | 0.95561 | 0.013004 | 0.048112 | 0 | 0.98835 | 4.1797
9883.9 | 50.1162 | 48.8948 | 235.4377 | 23.5956 | 23.226 | 0 | 0.00078828 | 13.9143 | 0.32998 | 0.95566 | 0.013199 | 0.048856 | 0 | 0.98835 | 4.1797
9892.4 | 50.1128 | 48.8908 | 235.3948 | 23.5978 | 23.2286 | 0 | 0.00077936 | 13.9151 | 0.33008 | 0.95572 | 0.013203 | 0.04888 | 0 | 0.98836 | 4.1797
9901 | 50.1136 | 48.9112 | 235.2005 | 23.6018 | 23.2312 | 0 | 0.00077524 | 13.9159 | 0.32452 | 0.95577 | 0.012981 | 0.048096 | 0 | 0.98835 | 4.1797
9909.6 | 50.1131 | 48.9043 | 235.4409 | 23.6041 | 23.2339 | 0 | 0.00078016 | 13.9167 | 0.32658 | 0.95582 | 0.013063 | 0.048352 | 0 | 0.98835 | 4.1797
9918.1 | 50.1148 | 48.9086 | 235.2516 | 23.606 | 23.2367 | 0 | 0.00076881 | 13.9174 | 0.32561 | 0.95588 | 0.013025 | 0.048248 | 0 | 0.98835 | 4.1797
9926.7 | 50.114 | 48.9234 | 235.3975 | 23.6078 | 23.239 | 0 | 0.00076827 | 13.9182 | 0.3216 | 0.95593 | 0.012864 | 0.047624 | 0 | 0.98835 | 4.1797
9935.4 | 50.118 | 48.9341 | 235.4384 | 23.6138 | 23.2437 | 0 | 0.00077296 | 13.919 | 0.31985 | 0.95598 | 0.012794 | 0.047356 | 0 | 0.98834 | 4.1797
9944.1 | 50.1162 | 48.9404 | 235.5882 | 23.6137 | 23.2437 | 0 | 0.00076816 | 13.9198 | 0.31786 | 0.95604 | 0.012714 | 0.047032 | 0 | 0.98834 | 4.1797
9952.6 | 50.1133 | 48.9003 | 235.5326 | 23.6178 | 23.2473 | 0 | 0.00077407 | 13.9205 | 0.32784 | 0.95609 | 0.013114 | 0.04852 | 0 | 0.98835 | 4.1797
9961.2 | 50.1139 | 48.9471 | 235.2732 | 23.6189 | 23.2502 | 0 | 0.00075251 | 13.9213 | 0.315 | 0.95614 | 0.0126 | 0.046672 | 0 | 0.98834 | 4.1797
9969.7 | 50.1171 | 48.932 | 235.4473 | 23.6223 | 23.2526 | 0 | 0.00075599 | 13.922 | 0.32018 | 0.95619 | 0.012807 | 0.047404 | 0 | 0.98835 | 4.1797
9978.3 | 50.1177 | 48.9406 | 235.3513 | 23.6248 | 23.2564 | 0 | 0.00075941 | 13.9228 | 0.31789 | 0.95624 | 0.012716 | 0.047084 | 0 | 0.98834 | 4.1797
9986.8 | 50.1176 | 48.9326 | 235.2037 | 23.6273 | 23.2596 | 0 | 0.00075514 | 13.9235 | 0.31982 | 0.9563 | 0.012793 | 0.0474 | 0 | 0.98834 | 4.1797
9995.6 | 50.1175 | 48.9306 | 235.3469 | 23.6291 | 23.2624 | 0 | 0.00078352 | 13.9243 | 0.32053 | 0.95635 | 0.012821 | 0.047476 | 0 | 0.98835 | 4.1797
10004.1 | 50.1169 | 48.9247 | 235.3698 | 23.6322 | 23.264 | 0 | 0.00076027 | 13.9251 | 0.322 | 0.9564 | 0.01288 | 0.047688 | 0 | 0.98835 | 4.1797
10012.7 | 50.1177 | 48.936 | 235.0624 | 23.6357 | 23.2685 | 0 | 0.00076144 | 13.9259 | 0.31874 | 0.95645 | 0.01275 | 0.047268 | 0 | 0.98834 | 4.1797
10021.2 | 50.116 | 48.9191 | 235.6084 | 23.6371 | 23.2708 | 0 | 0.00076404 | 13.9266 | 0.32359 | 0.95651 | 0.012944 | 0.047876 | 0 | 0.98835 | 4.1797
10029.8 | 50.1164 | 48.9482 | 235.4429 | 23.6391 | 23.2738 | 0 | 0.00075396 | 13.9274 | 0.31561 | 0.95656 | 0.012624 | 0.046728 | 0 | 0.98834 | 4.1797
10038.3 | 50.1173 | 48.949 | 235.375 | 23.6414 | 23.2755 | 0 | 0.00074504 | 13.9281 | 0.31555 | 0.95661 | 0.012622 | 0.046732 | 0 | 0.98834 | 4.1797
10046.9 | 50.1194 | 48.9433 | 235.2501 | 23.6432 | 23.2785 | 0 | 0.00075843 | 13.9289 | 0.31748 | 0.95666 | 0.012699 | 0.047044 | 0 | 0.98834 | 4.1797
10055.5 | 50.1183 | 48.9509 | 235.1273 | 23.647 | 23.2821 | 0 | 0.00075243 | 13.9296 | 0.31497 | 0.95671 | 0.012599 | 0.046696 | 0 | 0.98834 | 4.1797
10064 | 50.1172 | 48.9808 | 235.438 | 23.6478 | 23.2842 | 0 | 0.00072489 | 13.9304 | 0.30701 | 0.95676 | 0.01228 | 0.045456 | 0 | 0.98833 | 4.1797
10072.6 | 50.1176 | 48.9396 | 235.3921 | 23.6527 | 23.2873 | 0 | 0.00076012 | 13.9311 | 0.31819 | 0.95682 | 0.012728 | 0.04712 | 0 | 0.98834 | 4.1797
10081.1 | 50.1174 | 48.9559 | 235.3915 | 23.6564 | 23.2906 | 0 | 0.00074075 | 13.9319 | 0.31373 | 0.95687 | 0.012549 | 0.04646 | 0 | 0.98834 | 4.1797
10089.7 | 50.1211 | 48.9492 | 235.3465 | 23.6566 | 23.2943 | 0 | 0.00075603 | 13.9326 | 0.31648 | 0.95692 | 0.012659 | 0.046876 | 0 | 0.98834 | 4.1797
10098.2 | 50.1184 | 48.9618 | 235.3663 | 23.6613 | 23.2974 | 0 | 0.00073755 | 13.9333 | 0.31237 | 0.95697 | 0.012495 | 0.046264 | 0 | 0.98834 | 4.1797
10106.8 | 50.1192 | 48.9509 | 235.5803 | 23.6612 | 23.2958 | 0 | 0.00075446 | 13.9341 | 0.31582 | 0.95702 | 0.012633 | 0.046732 | 0 | 0.98834 | 4.1797
10115.3 | 50.1191 | 48.9439 | 235.5915 | 23.6653 | 23.3018 | 0 | 0.00075013 | 13.9349 | 0.3177 | 0.95707 | 0.012708 | 0.047008 | 0 | 0.98834 | 4.1797
10123.9 | 50.1183 | 48.9647 | 235.4409 | 23.6655 | 23.3048 | 0 | 0.00074453 | 13.9356 | 0.31166 | 0.95712 | 0.012466 | 0.046144 | 0 | 0.98834 | 4.1797
10132.5 | 50.1181 | 48.9545 | 235.4709 | 23.6665 | 23.3082 | 0 | 0.00075108 | 13.9363 | 0.3144 | 0.95717 | 0.012576 | 0.046544 | 0 | 0.98834 | 4.1797
10141 | 50.1204 | 48.9626 | 235.6279 | 23.6707 | 23.3089 | 0 | 0.00073913 | 13.9371 | 0.31304 | 0.95723 | 0.012522 | 0.046312 | 0 | 0.98834 | 4.1797
10149.6 | 50.1169 | 48.9779 | 235.4394 | 23.6745 | 23.3151 | 0 | 0.0007351 | 13.9378 | 0.30771 | 0.95728 | 0.012309 | 0.04556 | 0 | 0.98833 | 4.1797
10158.2 | 50.1152 | 48.9849 | 235.2025 | 23.6776 | 23.3172 | 0 | 0.00072875 | 13.9386 | 0.30506 | 0.95733 | 0.012202 | 0.045212 | 0 | 0.98833 | 4.1797
10166.8 | 50.1195 | 48.9598 | 235.5813 | 23.6792 | 23.321 | 0 | 0.00074891 | 13.9393 | 0.3135 | 0.95738 | 0.01254 | 0.046388 | 0 | 0.98834 | 4.1797
10175.4 | 50.1202 | 48.9843 | 235.4454 | 23.6804 | 23.3234 | 0 | 0.00073311 | 13.94 | 0.30688 | 0.95743 | 0.012275 | 0.045436 | 0 | 0.98833 | 4.1797
10184 | 50.1186 | 48.9809 | 235.0136 | 23.6832 | 23.3242 | 0 | 0.00073293 | 13.9408 | 0.30681 | 0.95748 | 0.012272 | 0.045508 | 0 | 0.98833 | 4.1797
10192.6 | 50.1205 | 48.9796 | 235.3493 | 23.6885 | 23.3286 | 0 | 0.00073604 | 13.9415 | 0.30811 | 0.95753 | 0.012324 | 0.045636 | 0 | 0.98833 | 4.1797
10201.1 | 50.1188 | 48.9769 | 235.442 | 23.69 | 23.33 | 0 | 0.00072841 | 13.9422 | 0.3085 | 0.95758 | 0.01234 | 0.045676 | 0 | 0.98833 | 4.1797
10209.8 | 50.1174 | 48.9915 | 235.5815 | 23.692 | 23.3337 | 0 | 0.00073553 | 13.943 | 0.30436 | 0.95763 | 0.012174 | 0.045036 | 0 | 0.98833 | 4.1797
10218.3 | 50.1173 | 48.9827 | 235.4412 | 23.6945 | 23.3375 | 0 | 0.00072375 | 13.9437 | 0.30653 | 0.95768 | 0.012261 | 0.045384 | 0 | 0.98833 | 4.1797
10226.9 | 50.1217 | 48.9765 | 235.6294 | 23.6948 | 23.339 | 0 | 0.00073969 | 13.9444 | 0.30964 | 0.95773 | 0.012386 | 0.045808 | 0 | 0.98833 | 4.1797
10235.4 | 50.1193 | 49.0015 | 235.4282 | 23.6993 | 23.3428 | 0 | 0.00071299 | 13.9451 | 0.30197 | 0.95778 | 0.012079 | 0.044712 | 0 | 0.98833 | 4.1797
[7 empty] | 0 | 13.9451 | 0 | 0.95778 | 0 | 0 | 0 | #DIV/0! | #DIV/0!
[7 empty] | 0 | 13.9451 | #DIV/0! | 0.95778 | #DIV/0! | 0 | 0 | #DIV/0! | #DIV/0!
[7 empty] | 0 | 13.9451 | #DIV/0! | 0.95778 | #DIV/0! | 0 | 0 | #DIV/0! | #DIV/0!
[7 empty] | 0 | 13.9451 | #DIV/0! | 0.95778 | #DIV/0! | 0 | 0 | #DIV/0! | #DIV/0!
[7 empty] | 0 | 13.9451 | #DIV/0! | 0.95778 | #DIV/0! | 0 | 0 | #DIV/0! | #DIV/0!
[7 empty] | 0 | 13.9451 | #DIV/0! | 0.95778 | #DIV/0! | 0 | 0 | #DIV/0! | #DIV/0!
[7 empty] | 0 | 13.9451 | #DIV/0! | 0.95778 | #DIV/0! | 0 | 0 | #DIV/0! | #DIV/0!
[7 empty] | 0 | 13.9451 | #DIV/0! | 0.95778 | #DIV/0! | 0 | 0 | #DIV/0! | #DIV/0!
[7 empty] | 0 | 13.9451 | #DIV/0! | 0.95778 | #DIV/0! | 0 | 0 | #DIV/0! | #DIV/0!
[7 empty] | 0 | 13.9451 | #DIV/0! | 0.95778 | #DIV/0! | 0 | 0 | #DIV/0! | #DIV/0!
[7 empty] | 0 | 13.9451 | #DIV/0! | 0.95778 | #DIV/0! | 0 | 0 | #DIV/0! | #DIV/0!
[7 empty] | 0 | 13.9451 | #DIV/0! | 0.95778 | #DIV/0! | 0 | 0 | #DIV/0! | #DIV/0!
[7 empty] | 0 | 13.9451 | #DIV/0! | 0.95778 | #DIV/0! | 0 | 0 | #DIV/0! | #DIV/0!
[7 empty] | 0 | 13.9451 | #DIV/0! | 0.95778 | #DIV/0! | 0 | 0 | #DIV/0! | #DIV/0!
[7 empty] | 0 | 13.9451 | #DIV/0! | 0.95778 | #DIV/0! | 0 | 0 | #DIV/0! | #DIV/0!
[7 empty] | 0 | 13.9451 | #DIV/0! | 0.95778 | #DIV/0! | 0 | 0 | #DIV/0! | #DIV/0!
[7 empty] | 0 | 13.9451 | #DIV/0! | 0.95778 | #DIV/0! | 0 | 0 | #DIV/0! | #DIV/0!
[7 empty] | 0 | 13.9451 | #DIV/0! | 0.95778 | #DIV/0! | 0 | 0 | #DIV/0! | #DIV/0!
[7 empty] | 0 | 13.9451 | #DIV/0! | 0.95778 | #DIV/0! | 0 | 0 | #DIV/0! | #DIV/0!
[7 empty] | 0 | 13.9451 | #DIV/0! | 0.95778 | #DIV/0! | 0 | 0 | #DIV/0! | #DIV/0!
[7 empty] | 0 | 13.9451 | #DIV/0! | 0.95778 | #DIV/0! | 0 | 0 | #DIV/0! | #DIV/0!
[7 empty] | 0 | 13.9451 | #DIV/0! | 0.95778 | #DIV/0! | 0 | 0 | #DIV/0! | #DIV/0!
[7 empty] | 0 | 13.9451 | #DIV/0! | 0.95778 | #DIV/0! | 0 | 0 | #DIV/0! | #DIV/0!
[7 empty] | 0 | 13.9451 | #DIV/0! | 0.95778 | #DIV/0! | 0 | 0 | #DIV/0! | #DIV/0!
[7 empty] | 0 | 13.9451 | #DIV/0! | 0.95778 | #DIV/0! | 0 | 0 | #DIV/0! | #DIV/0!
[7 empty] | 0 | 13.9451 | #DIV/0! | 0.95778 | #DIV/0! | 0 | 0 | #DIV/0! | #DIV/0!
[7 empty] | 0 | 13.9451 | #DIV/0! | 0.95778 | #DIV/0! | 0 | 0 | #DIV/0! | #DIV/0!
[7 empty] | 0 | 13.9451 | #DIV/0! | 0.95778 | #DIV/0! | 0 | 0 | #DIV/0! | #DIV/0!
[7 empty] | 0 | 13.9451 | #DIV/0! | 0.95778 | #DIV/0! | 0 | 0 | #DIV/0! | #DIV/0!
[7 empty] | 0 | 13.9451 | #DIV/0! | 0.95778 | #DIV/0! | 0 | 0 | #DIV/0! | #DIV/0!
[7 empty] | 0 | 13.9451 | #DIV/0! | 0.95778 | #DIV/0! | 0 | 0 | #DIV/0! | #DIV/0!
[7 empty] | 0 | 13.9451 | #DIV/0! | 0.95778 | #DIV/0! | 0 | 0 | #DIV/0! | #DIV/0!
[7 empty] | 0 | 13.9451 | #DIV/0! | 0.95778 | #DIV/0! | 0 | 0 | #DIV/0! | #DIV/0!
[7 empty] | 0 | 13.9451 | #DIV/0! | 0.95778 | #DIV/0! | 0 | 0 | #DIV/0! | #DIV/0!
[7 empty] | 0 | 13.9451 | #DIV/0! | 0.95778 | #DIV/0! | 0 | 0 | #DIV/0! | #DIV/0!
[7 empty] | 0 | 13.9451 | #DIV/0! | 0.95778 | #DIV/0! | 0 | 0 | #DIV/0! | #DIV/0!
[7 empty] | 0 | 13.9451 | #DIV/0! | 0.95778 | #DIV/0! | 0 | 0 | #DIV/0! | #DIV/0!
[7 empty] | 0 | 13.9451 | #DIV/0! | 0.95778 | #DIV/0! | 0 | 0 | #DIV/0! | #DIV/0!
[7 empty] | 0 | 13.9451 | #DIV/0! | 0.95778 | #DIV/0! | 0 | 0 | #DIV/0! | #DIV/0!
[7 empty] | 0 | 13.9451 | #DIV/0! | 0.95778 | #DIV/0! | 0 | 0 | #DIV/0! | #DIV/0!
[7 empty] | 0 | 13.9451 | #DIV/0! | 0.95778 | #DIV/0! | 0 | 0 | #DIV/0! | #DIV/0!
[7 empty] | 0 | 13.9451 | #DIV/0! | 0.95778 | #DIV/0! | 0 | 0 | #DIV/0! | #DIV/0!
[7 empty] | 0 | 13.9451 | #DIV/0! | 0.95778 | #DIV/0! | 0 | 0 | #DIV/0! | #DIV/0!
[7 empty] | 0 | 13.9451 | #DIV/0! | 0.95778 | #DIV/0! | 0 | 0 | #DIV/0! | #DIV/0!
[7 empty] | 0 | 13.9451 | #DIV/0! | 0.95778 | #DIV/0! | 0 | 0 | #DIV/0! | #DIV/0!
[7 empty] | 0 | 13.9451 | #DIV/0! | 0.95778 | #DIV/0! | 0 | 0 | #DIV/0! | #DIV/0!
[7 empty] | 0 | 13.9451 | #DIV/0! | 0.95778 | #DIV/0! | 0 | 0 | #DIV/0! | #DIV/0!
[7 empty] | 0 | 13.9451 | #DIV/0! | 0.95778 | #DIV/0! | 0 | 0 | #DIV/0! | #DIV/0!
[7 empty] | 0 | 13.9451 | #DIV/0! | 0.95778 | #DIV/0! | 0 | 0 | #DIV/0! | #DIV/0!
[7 empty] | 0 | 13.9451 | #DIV/0! | 0.95778 | #DIV/0! | 0 | 0 | #DIV/0! | #DIV/0!
[7 empty] | 0 | 13.9451 | #DIV/0! | 0.95778 | #DIV/0! | 0 | 0 | #DIV/0! | #DIV/0!
[7 empty] | 0 | 13.9451 | #DIV/0! | 0.95778 | #DIV/0! | 0 | 0 | #DIV/0! | #DIV/0!
[7 empty] | 0 | 13.9451 | #DIV/0! | 0.95778 | #DIV/0! | 0 | 0 | #DIV/0! | #DIV/0!
[7 empty] | 0 | 13.9451 | #DIV/0! | 0.95778 | #DIV/0! | 0 | 0 | #DIV/0! | #DIV/0!
[7 empty] | 0 | 13.9451 | #DIV/0! | 0.95778 | #DIV/0! | 0 | 0 | #DIV/0! | #DIV/0!
[7 empty] | 0 | 13.9451 | #DIV/0! | 0.95778 | #DIV/0! | 0 | 0 | #DIV/0! | #DIV/0!
[7 empty] | 0 | 13.9451 | #DIV/0! | 0.95778 | #DIV/0! | 0 | 0 | #DIV/0! | #DIV/0!
[7 empty] | 0 | 13.9451 | #DIV/0! | 0.95778 | #DIV/0! | 0 | 0 | #DIV/0! | #DIV/0!
[7 empty] | 0 | 13.9451 | #DIV/0! | 0.95778 | #DIV/0! | 0 | 0 | #DIV/0! | #DIV/0!
[7 empty] | 0 | 13.9451 | #DIV/0! | 0.95778 | #DIV/0! | 0 | 0 | #DIV/0! | #DIV/0!
[7 empty] | 0 | 13.9451 | #DIV/0! | 0.95778 | #DIV/0! | 0 | 0 | #DIV/0! | #DIV/0!
[7 empty] | 0 | 13.9451 | #DIV/0! | 0.95778 | #DIV/0! | 0 | 0 | #DIV/0! | #DIV/0!
[7 empty] | 0 | 13.9451 | #DIV/0! | 0.95778 | #DIV/0! | 0 | 0 | #DIV/0! | #DIV/0!
[7 empty] | 0 | 13.9451 | #DIV/0! | 0.95778 | #DIV/0! | 0 | 0 | #DIV/0! | #DIV/0!
[7 empty] | 0 | 13.9451 | #DIV/0! | 0.95778 | #DIV/0! | 0 | 0 | #DIV/0! | #DIV/0!
[7 empty] | 0 | 13.9451 | #DIV/0! | 0.95778 | #DIV/0! | 0 | 0 | #DIV/0! | #DIV/0!
[7 empty] | 0 | 13.9451 | #DIV/0! | 0.95778 | #DIV/0! | 0 | 0 | #DIV/0! | #DIV/0!
[7 empty] | 0 | 13.9451 | #DIV/0! | 0.95778 | #DIV/0! | 0 | 0 | #DIV/0! | #DIV/0!
[7 empty] | 0 | 13.9451 | #DIV/0! | 0.95778 | #DIV/0! | 0 | 0 | #DIV/0! | #DIV/0!
[7 empty] | 0 | 13.9451 | #DIV/0! | 0.95778 | #DIV/0! | 0 | 0 | #DIV/0! | #DIV/0!
[7 empty] | 0 | 13.9451 | #DIV/0! | 0.95778 | #DIV/0! | 0 | 0 | #DIV/0! | #DIV/0!
[7 empty] | 0 | 13.9451 | #DIV/0! | 0.95778 | #DIV/0! | 0 | 0 | #DIV/0! | #DIV/0!
[7 empty] | 0 | 13.9451 | #DIV/0! | 0.95778 | #DIV/0! | 0 | 0 | #DIV/0! | #DIV/0!
[7 empty] | 0 | 13.9451 | #DIV/0! | 0.95778 | #DIV/0! | 0 | 0 | #DIV/0! | #DIV/0!
[7 empty] | 0 | 13.9451 | #DIV/0! | 0.95778 | #DIV/0! | 0 | 0 | #DIV/0! | #DIV/0!
[7 empty] | 0 | 13.9451 | #DIV/0! | 0.95778 | #DIV/0! | 0 | 0 | #DIV/0! | #DIV/0!
[7 empty] | 0 | 13.9451 | #DIV/0! | 0.95778 | #DIV/0! | 0 | 0 | #DIV/0! | #DIV/0!
[7 empty] | 0 | 13.9451 | #DIV/0! | 0.95778 | #DIV/0! | 0 | 0 | #DIV/0! | #DIV/0!
[7 empty] | 0 | 13.9451 | #DIV/0! | 0.95778 | #DIV/0! | 0 | 0 | #DIV/0! | #DIV/0!
[7 empty] | 0 | 13.9451 | #DIV/0! | 0.95778 | #DIV/0! | 0 | 0 | #DIV/0! | #DIV/0!
[7 empty] | 0 | 13.9451 | #DIV/0! | 0.95778 | #DIV/0! | 0 | 0 | #DIV/0! | #DIV/0!
[7 empty] | 0 | 13.9451 | #DIV/0! | 0.95778 | #DIV/0! | 0 | 0 | #DIV/0! | #DIV/0!
[7 empty] | 0 | 13.9451 | #DIV/0! | 0.95778 | #DIV/0! | 0 | 0 | #DIV/0! | #DIV/0!
[7 empty] | 0 | 13.9451 | #DIV/0! | 0.95778 | #DIV/0! | 0 | 0 | #DIV/0! | #DIV/0!
[7 empty] | 0 | 13.9451 | #DIV/0! | 0.95778 | #DIV/0! | 0 | 0 | #DIV/0! | #DIV/0!
[7 empty] | 0 | 13.9451 | #DIV/0! | 0.95778 | #DIV/0! | 0 | 0 | #DIV/0! | #DIV/0!
[7 empty] | 0 | 13.9451 | #DIV/0! | 0.95778 | #DIV/0! | 0 | 0 | #DIV/0! | #DIV/0!
[7 empty] | 0 | 13.9451 | #DIV/0! | 0.95778 | #DIV/0! | 0 | 0 | #DIV/0! | #DIV/0!
[7 empty] | 0 | 13.9451 | #DIV/0! | 0.95778 | #DIV/0! | 0 | 0 | #DIV/0! | #DIV/0!
[7 empty] | 0 | 13.9451 | #DIV/0! | 0.95778 | #DIV/0! | 0 | 0 | #DIV/0! | #DIV/0!
[7 empty] | 0 | 13.9451 | #DIV/0! | 0.95778 | #DIV/0! | 0 | 0 | #DIV/0! | #DIV/0!
[7 empty] | 0 | 13.9451 | #DIV/0! | 0.95778 | #DIV/0! | 0 | 0 | #DIV/0! | #DIV/0!
[7 empty] | 0 | 13.9451 | #DIV/0! | 0.95778 | #DIV/0! | 0 | 0 | #DIV/0! | #DIV/0!
[7 empty] | 0 | 13.9451 | #DIV/0! | 0.95778 | #DIV/0! | 0 | 0 | #DIV/0! | #DIV/0!
[7 empty] | 0 | 13.9451 | #DIV/0! | 0.95778 | #DIV/0! | 0 | 0 | #DIV/0! | #DIV/0!
[7 empty] | 0 | 13.9451 | #DIV/0! | 0.95778 | #DIV/0! | 0 | 0 | #DIV/0! | #DIV/0!
[7 empty] | 0 | 13.9451 | #DIV/0! | 0.95778 | #DIV/0! | 0 | 0 | #DIV/0! | #DIV/0!
[7 empty] | 0 | 13.9451 | #DIV/0! | 0.95778 | #DIV/0! | 0 | 0 | #DIV/0! | #DIV/0!
[7 empty] | 0 | 13.9451 | #DIV/0! | 0.95778 | #DIV/0! | 0 | 0 | #DIV/0! | #DIV/0!
[7 empty] | 0 | 13.9451 | #DIV/0! | 0.95778 | #DIV/0! | 0 | 0 | #DIV/0! | #DIV/0!
[7 empty] | 0 | 13.9451 | #DIV/0! | 0.95778 | #DIV/0! | 0 | 0 | #DIV/0! | #DIV/0!
[7 empty] | 0 | 13.9451 | #DIV/0! | 0.95778 | #DIV/0! | 0 | 0 | #DIV/0! | #DIV/0!
[7 empty] | 0 | 13.9451 | #DIV/0! | 0.95778 | #DIV/0! | 0 | 0 | #DIV/0! | #DIV/0!
[7 empty] | 0 | 13.9451 | #DIV/0! | 0.95778 | #DIV/0! | 0 | 0 | #DIV/0! | #DIV/0!
[7 empty] | 0 | 13.9451 | #DIV/0! | 0.95778 | #DIV/0! | 0 | 0 | #DIV/0! | #DIV/0!
[7 empty] | 0 | 13.9451 | #DIV/0! | 0.95778 | #DIV/0! | 0 | 0 | #DIV/0! | #DIV/0!
[7 empty] | 0 | 13.9451 | #DIV/0! | 0.95778 | #DIV/0! | 0 | 0 | #DIV/0! | #DIV/0!
[7 empty] | 0 | 13.9451 | #DIV/0! | 0.95778 | #DIV/0! | 0 | 0 | #DIV/0! | #DIV/0!
[7 empty] | 0 | 13.9451 | #DIV/0! | 0.95778 | #DIV/0! | 0 | 0 | #DIV/0! | #DIV/0!
[7 empty] | 0 | 13.9451 | #DIV/0! | 0.95778 | #DIV/0! | 0 | 0 | #DIV/0! | #DIV/0!
[7 empty] | 0 | 13.9451 | #DIV/0! | 0.95778 | #DIV/0! | 0 | 0 | #DIV/0! | #DIV/0!
[7 empty] | 0 | 13.9451 | #DIV/0! | 0.95778 | #DIV/0! | 0 | 0 | #DIV/0! | #DIV/0!
[7 empty] | 0 | 13.9451 | #DIV/0! | 0.95778 | #DIV/0! | 0 | 0 | #DIV/0! | #DIV/0!
[7 empty] | 0 | 13.9451 | #DIV/0! | 0.95778 | #DIV/0! | 0 | 0 | #DIV/0! | #DIV/0!
[7 empty] | 0 | 13.9451 | #DIV/0! | 0.95778 | #DIV/0! | 0 | 0 | #DIV/0! | #DIV/0!
[7 empty] | 0 | 13.9451 | #DIV/0! | 0.95778 | #DIV/0! | 0 | 0 | #DIV/0! | #DIV/0!
[7 empty] | 0 | 13.9451 | #DIV/0! | 0.95778 | #DIV/0! | 0 | 0 | #DIV/0! | #DIV/0!
[7 empty] | 0 | 13.9451 | #DIV/0! | 0.95778 | #DIV/0! | 0 | 0 | #DIV/0! | #DIV/0!
[7 empty] | 0 | 13.9451 | #DIV/0! | 0.95778 | #DIV/0! | 0 | 0 | #DIV/0! | #DIV/0!
[7 empty] | 0 | 13.9451 | #DIV/0! | 0.95778 | #DIV/0! | 0 | 0 | #DIV/0! | #DIV/0!
[7 empty] | 0 | 13.9451 | #DIV/0! | 0.95778 | #DIV/0! | 0 | 0 | #DIV/0! | #DIV/0!
[7 empty] | 0 | 13.9451 | #DIV/0! | 0.95778 | #DIV/0! | 0 | 0 | #DIV/0! | #DIV/0!
[7 empty] | 0 | 13.9451 | #DIV/0! | 0.95778 | #DIV/0! | 0 | 0 | #DIV/0! | #DIV/0!
[7 empty] | 0 | 13.9451 | #DIV/0! | 0.95778 | #DIV/0! | 0 | 0 | #DIV/0! | #DIV/0!
[7 empty] | 0 | 13.9451 | #DIV/0! | 0.95778 | #DIV/0! | 0 | 0 | #DIV/0! | #DIV/0!
[7 empty] | 0 | 13.9451 | #DIV/0! | 0.95778 | #DIV/0! | 0 | 0 | #DIV/0! | #DIV/0!
[7 empty] | 0 | 13.9451 | #DIV/0! | 0.95778 | #DIV/0! | 0 | 0 | #DIV/0! | #DIV/0!
[7 empty] | 0 | 13.9451 | #DIV/0! | 0.95778 | #DIV/0! | 0 | 0 | #DIV/0! | #DIV/0!
[7 empty] | 0 | 13.9451 | #DIV/0! | 0.95778 | #DIV/0! | 0 | 0 | #DIV/0! | #DIV/0!
[7 empty] | 0 | 13.9451 | #DIV/0! | 0.95778 | #DIV/0! | 0 | 0 | #DIV/0! | #DIV/0!
[7 empty] | 0 | 13.9451 | #DIV/0! | 0.95778 | #DIV/0! | 0 | 0 | #DIV/0! | #DIV/0!
[7 empty] | 0 | 13.9451 | #DIV/0! | 0.95778 | #DIV/0! | 0 | 0 | #DIV/0! | #DIV/0!
[7 empty] | 0 | 13.9451 | #DIV/0! | 0.95778 | #DIV/0! | 0 | 0 | #DIV/0! | #DIV/0!
[7 empty] | 0 | 13.9451 | #DIV/0! | 0.95778 | #DIV/0! | 0 | 0 | #DIV/0! | #DIV/0!
[7 empty] | 0 | 13.9451 | #DIV/0! | 0.95778 | #DIV/0! | 0 | 0 | #DIV/0! | #DIV/0!
[7 empty] | 0 | 13.9451 | #DIV/0! | 0.95778 | #DIV/0! | 0 | 0 | #DIV/0! | #DIV/0!
[7 empty] | 0 | 13.9451 | #DIV/0! | 0.95778 | #DIV/0! | 0 | 0 | #DIV/0! | #DIV/0!
[7 empty] | 0 | 13.9451 | #DIV/0! | 0.95778 | #DIV/0! | 0 | 0 | #DIV/0! | #DIV/0!
[7 empty] | 0 | 13.9451 | #DIV/0! | 0.95778 | #DIV/0! | 0 | 0 | #DIV/0! | #DIV/0!
[7 empty] | 0 | 13.9451 | #DIV/0! | 0.95778 | #DIV/0! | 0 | 0 | #DIV/0! | #DIV/0!
[7 empty] | 0 | 13.9451 | #DIV/0! | 0.95778 | #DIV/0! | 0 | 0 | #DIV/0! | #DIV/0!
[7 empty] | 0 | 13.9451 | #DIV/0! | 0.95778 | #DIV/0! | 0 | 0 | #DIV/0! | #DIV/0!
[7 empty] | 0 | 13.9451 | #DIV/0! | 0.95778 | #DIV/0! | 0 | 0 | #DIV/0! | #DIV/0!
[7 empty] | 0 | 13.9451 | #DIV/0! | 0.95778 | #DIV/0! | 0 | 0 | #DIV/0! | #DIV/0!
[7 empty] | 0 | 13.9451 | #DIV/0! | 0.95778 | #DIV/0! | 0 | 0 | #DIV/0! | #DIV/0!
[7 empty] | 0 | 13.9451 | #DIV/0! | 0.95778 | #DIV/0! | 0 | 0 | #DIV/0! | #DIV/0!
[7 empty] | 0 | 13.9451 | #DIV/0! | 0.95778 | #DIV/0! | 0 | 0 | #DIV/0! | #DIV/0!
[7 empty] | 0 | 13.9451 | #DIV/0! | 0.95778 | #DIV/0! | 0 | 0 | #DIV/0! | #DIV/0!
[7 empty] | 0 | 13.9451 | #DIV/0! | 0.95778 | #DIV/0! | 0 | 0 | #DIV/0! | #DIV/0!
[7 empty] | 0 | 13.9451 | #DIV/0! | 0.95778 | #DIV/0! | 0 | 0 | #DIV/0! | #DIV/0!
[7 empty] | 0 | 13.9451 | #DIV/0! | 0.95778 | #DIV/0! | 0 | 0 | #DIV/0! | #DIV/0!
[7 empty] | 0 | 13.9451 | #DIV/0! | 0.95778 | #DIV/0! | 0 | 0 | #DIV/0! | #DIV/0!
[7 empty] | 0 | 13.9451 | #DIV/0! | 0.95778 | #DIV/0! | 0 | 0 | #DIV/0! | #DIV/0!
[7 empty] | 0 | 13.9451 | #DIV/0! | 0.95778 | #DIV/0! | 0 | 0 | #DIV/0! | #DIV/0!
[7 empty] | 0 | 13.9451 | #DIV/0! | 0.95778 | #DIV/0! | 0 | 0 | #DIV/0! | #DIV/0!
[7 empty] | 0 | 13.9451 | #DIV/0! | 0.95778 | #DIV/0! | 0 | 0 | #DIV/0! | #DIV/0!
[7 empty] | 0 | 13.9451 | #DIV/0! | 0.95778 | #DIV/0! | 0 | 0 | #DIV/0! | #DIV/0!
[7 empty] | 0 | 13.9451 | #DIV/0! | 0.95778 | #DIV/0! | 0 | 0 | #DIV/0! | #DIV/0!
[7 empty] | 0 | 13.9451 | #DIV/0! | 0.95778 | #DIV/0! | 0 | 0 | #DIV/0! | #DIV/0!
[7 empty] | 0 | 13.9451 | #DIV/0! | 0.95778 | #DIV/0! | 0 | 0 | #DIV/0! | #DIV/0!
[7 empty] | 0 | 13.9451 | #DIV/0! | 0.95778 | #DIV/0! | 0 | 0 | #DIV/0! | #DIV/0!
[7 empty] | 0 | 13.9451 | #DIV/0! | 0.95778 | #DIV/0! | 0 | 0 | #DIV/0! | #DIV/0!
[7 empty] | 0 | 13.9451 | #DIV/0! | 0.95778 | #DIV/0! | 0 | 0 | #DIV/0! | #DIV/0!
[7 empty] | 0 | 13.9451 | #DIV/0! | 0.95778 | #DIV/0! | 0 | 0 | #DIV/0! | #DIV/0!
[7 empty] | 0 | 13.9451 | #DIV/0! | 0.95778 | #DIV/0! | 0 | 0 | #DIV/0! | #DIV/0!
[7 empty] | 0 | 13.9451 | #DIV/0! | 0.95778 | #DIV/0! | 0 | 0 | #DIV/0! | #DIV/0!
[7 empty] | 0 | 13.9451 | #DIV/0! | 0.95778 | #DIV/0! | 0 | 0 | #DIV/0! | #DIV/0!
[7 empty] | 0 | 13.9451 | #DIV/0! | 0.95778 | #DIV/0! | 0 | 0 | #DIV/0! | #DIV/0!
[7 empty] | 0 | 13.9451 | #DIV/0! | 0.95778 | #DIV/0! | 0 | 0 | #DIV/0! | #DIV/0!
[7 empty] | 0 | 13.9451 | #DIV/0! | 0.95778 | #DIV/0! | 0 | 0 | #DIV/0! | #DIV/0!
[7 empty] | 0 | 13.9451 | #DIV/0! | 0.95778 | #DIV/0! | 0 | 0 | #DIV/0! | #DIV/0!
[7 empty] | 0 | 13.9451 | #DIV/0! | 0.95778 | #DIV/0! | 0 | 0 | #DIV/0! | #DIV/0!
[7 empty] | 0 | 13.9451 | #DIV/0! | 0.95778 | #DIV/0! | 0 | 0 | #DIV/0! | #DIV/0!
[7 empty] | 0 | 13.9451 | #DIV/0! | 0.95778 | #DIV/0! | 0 | 0 | #DIV/0! | #DIV/0!
[7 empty] | 0 | 13.9451 | #DIV/0! | 0.95778 | #DIV/0! | 0 | 0 | #DIV/0! | #DIV/0!
[7 empty] | 0 | 13.9451 | #DIV/0! | 0.95778 | #DIV/0! | 0 | 0 | #DIV/0! | #DIV/0!
[7 empty] | 0 | 13.9451 | #DIV/0! | 0.95778 | #DIV/0! | 0 | 0 | #DIV/0! | #DIV/0!
[7 empty] | 0 | 13.9451 | #DIV/0! | 0.95778 | #DIV/0! | 0 | 0 | #DIV/0! | #DIV/0!
[7 empty] | 0 | 13.9451 | #DIV/0! | 0.95778 | #DIV/0! | 0 | 0 | #DIV/0! | #DIV/0!
[7 empty] | 0 | 13.9451 | #DIV/0! | 0.95778 | #DIV/0! | 0 | 0 | #DIV/0! | #DIV/0!
[7 empty] | 0 | 13.9451 | #DIV/0! | 0.95778 | #DIV/0! | 0 | 0 | #DIV/0! | #DIV/0!
[7 empty] | 0 | 13.9451 | #DIV/0! | 0.95778 | #DIV/0! | 0 | 0 | #DIV/0! | #DIV/0!
[7 empty] | 0 | 13.9451 | #DIV/0! | 0.95778 | #DIV/0! | 0 | 0 | #DIV/0! | #DIV/0!
[7 empty] | 0 | 13.9451 | #DIV/0! | 0.95778 | #DIV/0! | 0 | 0 | #DIV/0! | #DIV/0!
[7 empty] | 0 | 13.9451 | #DIV/0! | 0.95778 | #DIV/0! | 0 | 0 | #DIV/0! | #DIV/0!
[7 empty] | 0 | 13.9451 | #DIV/0! | 0.95778 | #DIV/0! | 0 | 0 | #DIV/0! | #DIV/0!
[7 empty] | 0 | 13.9451 | #DIV/0! | 0.95778 | #DIV/0! | 0 | 0 | #DIV/0! | #DIV/0!
[7 empty] | 0 | 13.9451 | #DIV/0! | 0.95778 | #DIV/0! | 0 | 0 | #DIV/0! | #DIV/0!
[7 empty] | 0 | 13.9451 | #DIV/0! | 0.95778 | #DIV/0! | 0 | 0 | #DIV/0! | #DIV/0!
[7 empty] | 0 | 13.9451 | #DIV/0! | 0.95778 | #DIV/0! | 0 | 0 | #DIV/0! | #DIV/0!
[7 empty] | 0 | 13.9451 | #DIV/0! | 0.95778 | #DIV/0! | 0 | 0 | #DIV/0! | #DIV/0!
[7 empty] | 0 | 13.9451 | #DIV/0! | 0.95778 | #DIV/0! | 0 | 0 | #DIV/0! | #DIV/0!
[7 empty] | 0 | 13.9451 | #DIV/0! | 0.95778 | #DIV/0! | 0 | 0 | #DIV/0! | #DIV/0!
[7 empty] | 0 | 13.9451 | #DIV/0! | 0.95778 | #DIV/0! | 0 | 0 | #DIV/0! | #DIV/0!
[7 empty] | 0 | 13.9451 | #DIV/0! | 0.95778 | #DIV/0! | 0 | 0 | #DIV/0! | #DIV/0!
[7 empty] | 0 | 13.9451 | #DIV/0! | 0.95778 | #DIV/0! | 0 | 0 | #DIV/0! | #DIV/0!
[7 empty] | 0 | 13.9451 | #DIV/0! | 0.95778 | #DIV/0! | 0 | 0 | #DIV/0! | #DIV/0!
[7 empty] | 0 | 13.9451 | #DIV/0! | 0.95778 | #DIV/0! | 0 | 0 | #DIV/0! | #DIV/0!
[7 empty] | 0 | 13.9451 | #DIV/0! | 0.95778 | #DIV/0! | 0 | 0 | #DIV/0! | #DIV/0!
[7 empty] | 0 | 13.9451 | #DIV/0! | 0.95778 | #DIV/0! | 0 | 0 | #DIV/0! | #DIV/0!
[7 empty] | 0 | 13.9451 | #DIV/0! | 0.95778 | #DIV/0! | 0 | 0 | #DIV/0! | #DIV/0!
[7 empty] | 0 | 13.9451 | #DIV/0! | 0.95778 | #DIV/0! | 0 | 0 | #DIV/0! | #DIV/0!
[7 empty] | 0 | 13.9451 | #DIV/0! | 0.95778 | #DIV/0! | 0 | 0 | #DIV/0! | #DIV/0!
[7 empty] | 0 | 13.9451 | #DIV/0! | 0.95778 | #DIV/0! | 0 | 0 | #DIV/0! | #DIV/0!
[7 empty] | 0 | 13.9451 | #DIV/0! | 0.95778 | #DIV/0! | 0 | 0 | #DIV/0! | #DIV/0!
[7 empty] | 0 | 13.9451 | #DIV/0! | 0.95778 | #DIV/0! | 0 | 0 | #DIV/0! | #DIV/0!
[7 empty] | 0 | 13.9451 | #DIV/0! | 0.95778 | #DIV/0! | 0 | 0 | #DIV/0! | #DIV/0!
[7 empty] | 0 | 13.9451 | #DIV/0! | 0.95778 | #DIV/0! | 0 | 0 | #DIV/0! | #DIV/0!
[7 empty] | 0 | 13.9451 | #DIV/0! | 0.95778 | #DIV/0! | 0 | 0 | #DIV/0! | #DIV/0!
[7 empty] | 0 | 13.9451 | #DIV/0! | 0.95778 | #DIV/0! | 0 | 0 | #DIV/0! | #DIV/0!
[7 empty] | 0 | 13.9451 | #DIV/0! | 0.95778 | #DIV/0! | 0 | 0 | #DIV/0! | #DIV/0!
[7 empty] | 0 | 13.9451 | #DIV/0! | 0.95778 | #DIV/0! | 0 | 0 | #DIV/0! | #DIV/0!
[7 empty] | 0 | 13.9451 | #DIV/0! | 0.95778 | #DIV/0! | 0 | 0 | #DIV/0! | #DIV/0!
[7 empty] | 0 | 13.9451 | #DIV/0! | 0.95778 | #DIV/0! | 0 | 0 | #DIV/0! | #DIV/0!
[7 empty] | 0 | 13.9451 | #DIV/0! | 0.95778 | #DIV/0! | 0 | 0 | #DIV/0! | #DIV/0!
[7 empty] | 0 | 13.9451 | #DIV/0! | 0.95778 | #DIV/0! | 0 | 0 | #DIV/0! | #DIV/0!
[7 empty] | 0 | 13.9451 | #DIV/0! | 0.95778 | #DIV/0! | 0 | 0 | #DIV/0! | #DIV/0!
[7 empty] | 0 | 13.9451 | #DIV/0! | 0.95778 | #DIV/0! | 0 | 0 | #DIV/0! | #DIV/0!
[7 empty] | 0 | 13.9451 | #DIV/0! | 0.95778 | #DIV/0! | 0 | 0 | #DIV/0! | #DIV/0!
[7 empty] | 0 | 13.9451 | #DIV/0! | 0.95778 | #DIV/0! | 0 | 0 | #DIV/0! | #DIV/0!
[7 empty] | 0 | 13.9451 | #DIV/0! | 0.95778 | #DIV/0! | 0 | 0 | #DIV/0! | #DIV/0!
[7 empty] | 0 | 13.9451 | #DIV/0! | 0.95778 | #DIV/0! | 0 | 0 | #DIV/0! | #DIV/0!
[7 empty] | 0 | 13.9451 | #DIV/0! | 0.95778 | #DIV/0! | 0 | 0 | #DIV/0! | #DIV/0!
[7 empty] | 0 | 13.9451 | #DIV/0! | 0.95778 | #DIV/0! | 0 | 0 | #DIV/0! | #DIV/0!
[7 empty] | 0 | 13.9451 | #DIV/0! | 0.95778 | #DIV/0! | 0 | 0 | #DIV/0! | #DIV/0!
[7 empty] | 0 | 13.9451 | #DIV/0! | 0.95778 | #DIV/0! | 0 | 0 | #DIV/0! | #DIV/0!
[7 empty] | 0 | 13.9451 | #DIV/0! | 0.95778 | #DIV/0! | 0 | 0 | #DIV/0! | #DIV/0!
[7 empty] | 0 | 13.9451 | #DIV/0! | 0.95778 | #DIV/0! | 0 | 0 | #DIV/0! | #DIV/0!
[7 empty] | 0 | 13.9451 | #DIV/0! | 0.95778 | #DIV/0! | 0 | 0 | #DIV/0! | #DIV/0!
[7 empty] | 0 | 13.9451 | #DIV/0! | 0.95778 | #DIV/0! | 0 | 0 | #DIV/0! | #DIV/0!
[7 empty] | 0 | 13.9451 | #DIV/0! | 0.95778 | #DIV/0! | 0 | 0 | #DIV/0! | #DIV/0!
[7 empty] | 0 | 13.9451 | #DIV/0! | 0.95778 | #DIV/0! | 0 | 0 | #DIV/0! | #DIV/0!
[7 empty] | 0 | 13.9451 | #DIV/0! | 0.95778 | #DIV/0! | 0 | 0 | #DIV/0! | #DIV/0!
[7 empty] | 0 | 13.9451 | #DIV/0! | 0.95778 | #DIV/0! | 0 | 0 | #DIV/0! | #DIV/0!
[7 empty] | 0 | 13.9451 | #DIV/0! | 0.95778 | #DIV/0! | 0 | 0 | #DIV/0! | #DIV/0!
[7 empty] | 0 | 13.9451 | #DIV/0! | 0.95778 | #DIV/0! | 0 | 0 | #DIV/0! | #DIV/0!
[7 empty] | 0 | 13.9451 | #DIV/0! | 0.95778 | #DIV/0! | 0 | 0 | #DIV/0! | #DIV/0!
[7 empty] | 0 | 13.9451 | #DIV/0! | 0.95778 | #DIV/0! | 0 | 0 | #DIV/0! | #DIV/0!
[7 empty] | 0 | 13.9451 | #DIV/0! | 0.95778 | #DIV/0! | 0 | 0 | #DIV/0! | #DIV/0!
[7 empty] | 0 | 13.9451 | #DIV/0! | 0.95778 | #DIV/0! | 0 | 0 | #DIV/0! | #DIV/0!
[7 empty] | 0 | 13.9451 | #DIV/0! | 0.95778 | #DIV/0! | 0 | 0 | #DIV/0! | #DIV/0!
[7 empty] | 0 | 13.9451 | #DIV/0! | 0.95778 | #DIV/0! | 0 | 0 | #DIV/0! | #DIV/0!
[7 empty] | 0 | 13.9451 | #DIV/0! | 0.95778 | #DIV/0! | 0 | 0 | #DIV/0! | #DIV/0!
[7 empty] | 0 | 13.9451 | #DIV/0! | 0.95778 | #DIV/0! | 0 | 0 | #DIV/0! | #DIV/0!
[7 empty] | 0 | 13.9451 | #DIV/0! | 0.95778 | #DIV/0! | 0 | 0 | #DIV/0! | #DIV/0!
[7 empty] | 0 | 13.9451 | #DIV/0! | 0.95778 | #DIV/0! | 0 | 0 | #DIV/0! | #DIV/0!
[7 empty] | 0 | 13.9451 | #DIV/0! | 0.95778 | #DIV/0! | 0 | 0 | #DIV/0! | #DIV/0!
[7 empty] | 0 | 13.9451 | #DIV/0! | 0.95778 | #DIV/0! | 0 | 0 | #DIV/0! | #DIV/0!
[7 empty] | 0 | 13.9451 | #DIV/0! | 0.95778 | #DIV/0! | 0 | 0 | #DIV/0! | #DIV/0!
[7 empty] | 0 | 13.9451 | #DIV/0! | 0.95778 | #DIV/0! | 0 | 0 | #DIV/0! | #DIV/0!
[7 empty] | 0 | 13.9451 | #DIV/0! | 0.95778 | #DIV/0! | 0 | 0 | #DIV/0! | #DIV/0!
[7 empty] | 0 | 13.9451 | #DIV/0! | 0.95778 | #DIV/0! | 0 | 0 | #DIV/0! | #DIV/0!
[7 empty] | 0 | 13.9451 | #DIV/0! | 0.95778 | #DIV/0! | 0 | 0 | #DIV/0! | #DIV/0!
[7 empty] | 0 | 13.9451 | #DIV/0! | 0.95778 | #DIV/0! | 0 | 0 | #DIV/0! | #DIV/0!
[7 empty] | 0 | 13.9451 | #DIV/0! | 0.95778 | #DIV/0! | 0 | 0 | #DIV/0! | #DIV/0!
[7 empty] | 0 | 13.9451 | #DIV/0! | 0.95778 | #DIV/0! | 0 | 0 | #DIV/0! | #DIV/0!
[7 empty] | 0 | 13.9451 | #DIV/0! | 0.95778 | #DIV/0! | 0 | 0 | #DIV/0! | #DIV/0!
[7 empty] | 0 | 13.9451 | #DIV/0! | 0.95778 | #DIV/0! | 0 | 0 | #DIV/0! | #DIV/0!
[7 empty] | 0 | 13.9451 | #DIV/0! | 0.95778 | #DIV/0! | 0 | 0 | #DIV/0! | #DIV/0!
[7 empty] | 0 | 13.9451 | #DIV/0! | 0.95778 | #DIV/0! | 0 | 0 | #DIV/0! | #DIV/0!
[7 empty] | 0 | 13.9451 | #DIV/0! | 0.95778 | #DIV/0! | 0 | 0 | #DIV/0! | #DIV/0!
[7 empty] | 0 | 13.9451 | #DIV/0! | 0.95778 | #DIV/0! | 0 | 0 | #DIV/0! | #DIV/0!
[7 empty] | 0 | 13.9451 | #DIV/0! | 0.95778 | #DIV/0! | 0 | 0 | #DIV/0! | #DIV/0!
[7 empty] | 0 | 13.9451 | #DIV/0! | 0.95778 | #DIV/0! | 0 | 0 | #DIV/0! | #DIV/0!
[7 empty] | 0 | 13.9451 | #DIV/0! | 0.95778 | #DIV/0! | 0 | 0 | #DIV/0! | #DIV/0!
[7 empty] | 0 | 13.9451 | #DIV/0! | 0.95778 | #DIV/0! | 0 | 0 | #DIV/0! | #DIV/0!
[7 empty] | 0 | 13.9451 | #DIV/0! | 0.95778 | #DIV/0! | 0 | 0 | #DIV/0! | #DIV/0!
[7 empty] | 0 | 13.9451 | #DIV/0! | 0.95778 | #DIV/0! | 0 | 0 | #DIV/0! | #DIV/0!
[7 empty] | 0 | 13.9451 | #DIV/0! | 0.95778 | #DIV/0! | 0 | 0 | #DIV/0! | #DIV/0!
[7 empty] | 0 | 13.9451 | #DIV/0! | 0.95778 | #DIV/0! | 0 | 0 | #DIV/0! | #DIV/0!
[7 empty] | 0 | 13.9451 | #DIV/0! | 0.95778 | #DIV/0! | 0 | 0 | #DIV/0! | #DIV/0!
[7 empty] | 0 | 13.9451 | #DIV/0! | 0.95778 | #DIV/0! | 0 | 0 | #DIV/0! | #DIV/0!
[7 empty] | 0 | 13.9451 | #DIV/0! | 0.95778 | #DIV/0! | 0 | 0 | #DIV/0! | #DIV/0!
[7 empty] | 0 | 13.9451 | #DIV/0! | 0.95778 | #DIV/0! | 0 | 0 | #DIV/0! | #DIV/0!
[7 empty] | 0 | 13.9451 | #DIV/0! | 0.95778 | #DIV/0! | 0 | 0 | #DIV/0! | #DIV/0!
[7 empty] | 0 | 13.9451 | #DIV/0! | 0.95778 | #DIV/0! | 0 | 0 | #DIV/0! | #DIV/0!
[7 empty] | 0 | 13.9451 | #DIV/0! | 0.95778 | #DIV/0! | 0 | 0 | #DIV/0! | #DIV/0!
[7 empty] | 0 | 13.9451 | #DIV/0! | 0.95778 | #DIV/0! | 0 | 0 | #DIV/0! | #DIV/0!
[7 empty] | 0 | 13.9451 | #DIV/0! | 0.95778 | #DIV/0! | 0 | 0 | #DIV/0! | #DIV/0!
[7 empty] | 0 | 13.9451 | #DIV/0! | 0.95778 | #DIV/0! | 0 | 0 | #DIV/0! | #DIV/0!
[7 empty] | 0 | 13.9451 | #DIV/0! | 0.95778 | #DIV/0! | 0 | 0 | #DIV/0! | #DIV/0!
[7 empty] | 0 | 13.9451 | #DIV/0! | 0.95778 | #DIV/0! | 0 | 0 | #DIV/0! | #DIV/0!
[7 empty] | 0 | 13.9451 | #DIV/0! | 0.95778 | #DIV/0! | 0 | 0 | #DIV/0! | #DIV/0!
[7 empty] | 0 | 13.9451 | #DIV/0! | 0.95778 | #DIV/0! | 0 | 0 | #DIV/0! | #DIV/0!
[7 empty] | 0 | 13.9451 | #DIV/0! | 0.95778 | #DIV/0! | 0 | 0 | #DIV/0! | #DIV/0!
[7 empty] | 0 | 13.9451 | #DIV/0! | 0.95778 | #DIV/0! | 0 | 0 | #DIV/0! | #DIV/0!
[7 empty] | 0 | 13.9451 | #DIV/0! | 0.95778 | #DIV/0! | 0 | 0 | #DIV/0! | #DIV/0!
[7 empty] | 0 | 13.9451 | #DIV/0! | 0.95778 | #DIV/0! | 0 | 0 | #DIV/0! | #DIV/0!
[7 empty] | 0 | 13.9451 | #DIV/0! | 0.95778 | #DIV/0! | 0 | 0 | #DIV/0! | #DIV/0!
[7 empty] | 0 | 13.9451 | #DIV/0! | 0.95778 | #DIV/0! | 0 | 0 | #DIV/0! | #DIV/0!
[7 empty] | 0 | 13.9451 | #DIV/0! | 0.95778 | #DIV/0! | 0 | 0 | #DIV/0! | #DIV/0!
[7 empty] | 0 | 13.9451 | #DIV/0! | 0.95778 | #DIV/0! | 0 | 0 | #DIV/0! | #DIV/0!
[7 empty] | 0 | 13.9451 | #DIV/0! | 0.95778 | #DIV/0! | 0 | 0 | #DIV/0! | #DIV/0!
[7 empty] | 0 | 13.9451 | #DIV/0! | 0.95778 | #DIV/0! | 0 | 0 | #DIV/0! | #DIV/0!
[7 empty] | 0 | 13.9451 | #DIV/0! | 0.95778 | #DIV/0! | 0 | 0 | #DIV/0! | #DIV/0!
[7 empty] | 0 | 13.9451 | #DIV/0! | 0.95778 | #DIV/0! | 0 | 0 | #DIV/0! | #DIV/0!
[7 empty] | 0 | 13.9451 | #DIV/0! | 0.95778 | #DIV/0! | 0 | 0 | #DIV/0! | #DIV/0!
[7 empty] | 0 | 13.9451 | #DIV/0! | 0.95778 | #DIV/0! | 0 | 0 | #DIV/0! | #DIV/0!
[7 empty] | 0 | 13.9451 | #DIV/0! | 0.95778 | #DIV/0! | 0 | 0 | #DIV/0! | #DIV/0!
[7 empty] | 0 | 13.9451 | #DIV/0! | 0.95778 | #DIV/0! | 0 | 0 | #DIV/0! | #DIV/0!
[7 empty] | 0 | 13.9451 | #DIV/0! | 0.95778 | #DIV/0! | 0 | 0 | #DIV/0! | #DIV/0!
[7 empty] | 0 | 13.9451 | #DIV/0! | 0.95778 | #DIV/0! | 0 | 0 | #DIV/0! | #DIV/0!
[7 empty] | 0 | 13.9451 | #DIV/0! | 0.95778 | #DIV/0! | 0 | 0 | #DIV/0! | #DIV/0!
[7 empty] | 0 | 13.9451 | #DIV/0! | 0.95778 | #DIV/0! | 0 | 0 | #DIV/0! | #DIV/0!
[7 empty] | 0 | 13.9451 | #DIV/0! | 0.95778 | #DIV/0! | 0 | 0 | #DIV/0! | #DIV/0!
[7 empty] | 0 | 13.9451 | #DIV/0! | 0.95778 | #DIV/0! | 0 | 0 | #DIV/0! | #DIV/0!
[7 empty] | 0 | 13.9451 | #DIV/0! | 0.95778 | #DIV/0! | 0 | 0 | #DIV/0! | #DIV/0!
[7 empty] | 0 | 13.9451 | #DIV/0! | 0.95778 | #DIV/0! | 0 | 0 | #DIV/0! | #DIV/0!
[7 empty] | 0 | 13.9451 | #DIV/0! | 0.95778 | #DIV/0! | 0 | 0 | #DIV/0! | #DIV/0!
[7 empty] | 0 | 13.9451 | #DIV/0! | 0.95778 | #DIV/0! | 0 | 0 | #DIV/0! | #DIV/0!
[7 empty] | 0 | 13.9451 | #DIV/0! | 0.95778 | #DIV/0! | 0 | 0 | #DIV/0! | #DIV/0!
[7 empty] | 0 | 13.9451 | #DIV/0! | 0.95778 | #DIV/0! | 0 | 0 | #DIV/0! | #DIV/0!
[7 empty] | 0 | 13.9451 | #DIV/0! | 0.95778 | #DIV/0! | 0 | 0 | #DIV/0! | #DIV/0!
[7 empty] | 0 | 13.9451 | #DIV/0! | 0.95778 | #DIV/0! | 0 | 0 | #DIV/0! | #DIV/0!
[7 empty] | 0 | 13.9451 | #DIV/0! | 0.95778 | #DIV/0! | 0 | 0 | #DIV/0! | #DIV/0!
[7 empty] | 0 | 13.9451 | #DIV/0! | 0.95778 | #DIV/0! | 0 | 0 | #DIV/0! | #DIV/0!
[7 empty] | 0 | 13.9451 | #DIV/0! | 0.95778 | #DIV/0! | 0 | 0 | #DIV/0! | #DIV/0!
[7 empty] | 0 | 13.9451 | #DIV/0! | 0.95778 | #DIV/0! | 0 | 0 | #DIV/0! | #DIV/0!
[7 empty] | 0 | 13.9451 | #DIV/0! | 0.95778 | #DIV/0! | 0 | 0 | #DIV/0! | #DIV/0!
[7 empty] | 0 | 13.9451 | #DIV/0! | 0.95778 | #DIV/0! | 0 | 0 | #DIV/0! | #DIV/0!
[7 empty] | 0 | 13.9451 | #DIV/0! | 0.95778 | #DIV/0! | 0 | 0 | #DIV/0! | #DIV/0!
[7 empty] | 0 | 13.9451 | #DIV/0! | 0.95778 | #DIV/0! | 0 | 0 | #DIV/0! | #DIV/0!
[7 empty] | 0 | 13.9451 | #DIV/0! | 0.95778 | #DIV/0! | 0 | 0 | #DIV/0! | #DIV/0!
[7 empty] | 0 | 13.9451 | #DIV/0! | 0.95778 | #DIV/0! | 0 | 0 | #DIV/0! | #DIV/0!
[7 empty] | 0 | 13.9451 | #DIV/0! | 0.95778 | #DIV/0! | 0 | 0 | #DIV/0! | #DIV/0!
[7 empty] | 0 | 13.9451 | #DIV/0! | 0.95778 | #DIV/0! | 0 | 0 | #DIV/0! | #DIV/0!
[7 empty] | 0 | 13.9451 | #DIV/0! | 0.95778 | #DIV/0! | 0 | 0 | #DIV/0! | #DIV/0!
[7 empty] | 0 | 13.9451 | #DIV/0! | 0.95778 | #DIV/0! | 0 | 0 | #DIV/0! | #DIV/0!
[7 empty] | 0 | 13.9451 | #DIV/0! | 0.95778 | #DIV/0! | 0 | 0 | #DIV/0! | #DIV/0!
[7 empty] | 0 | 13.9451 | #DIV/0! | 0.95778 | #DIV/0! | 0 | 0 | #DIV/0! | #DIV/0!
[7 empty] | 0 | 13.9451 | #DIV/0! | 0.95778 | #DIV/0! | 0 | 0 | #DIV/0! | #DIV/0!
[7 empty] | 0 | 13.9451 | #DIV/0! | 0.95778 | #DIV/0! | 0 | 0 | #DIV/0! | #DIV/0!
[7 empty] | 0 | 13.9451 | #DIV/0! | 0.95778 | #DIV/0! | 0 | 0 | #DIV/0! | #DIV/0!
[7 empty] | 0 | 13.9451 | #DIV/0! | 0.95778 | #DIV/0! | 0 | 0 | #DIV/0! | #DIV/0!
[7 empty] | 0 | 13.9451 | #DIV/0! | 0.95778 | #DIV/0! | 0 | 0 | #DIV/0! | #DIV/0!
[7 empty] | 0 | 13.9451 | #DIV/0! | 0.95778 | #DIV/0! | 0 | 0 | #DIV/0! | #DIV/0!
[7 empty] | 0 | 13.9451 | #DIV/0! | 0.95778 | #DIV/0! | 0 | 0 | #DIV/0! | #DIV/0!
[7 empty] | 0 | 13.9451 | #DIV/0! | 0.95778 | #DIV/0! | 0 | 0 | #DIV/0! | #DIV/0!
[7 empty] | 0 | 13.9451 | #DIV/0! | 0.95778 | #DIV/0! | 0 | 0 | #DIV/0! | #DIV/0!
[7 empty] | 0 | 13.9451 | #DIV/0! | 0.95778 | #DIV/0! | 0 | 0 | #DIV/0! | #DIV/0!
[7 empty] | 0 | 13.9451 | #DIV/0! | 0.95778 | #DIV/0! | 0 | 0 | #DIV/0! | #DIV/0!
[7 empty] | 0 | 13.9451 | #DIV/0! | 0.95778 | #DIV/0! | 0 | 0 | #DIV/0! | #DIV/0!
[7 empty] | 0 | 13.9451 | #DIV/0! | 0.95778 | #DIV/0! | 0 | 0 | #DIV/0! | #DIV/0!
[7 empty] | 0 | 13.9451 | #DIV/0! | 0.95778 | #DIV/0! | 0 | 0 | #DIV/0! | #DIV/0!
[7 empty] | 0 | 13.9451 | #DIV/0! | 0.95778 | #DIV/0! | 0 | 0 | #DIV/0! | #DIV/0!
[7 empty] | 0 | 13.9451 | #DIV/0! | 0.95778 | #DIV/0! | 0 | 0 | #DIV/0! | #DIV/0!
[7 empty] | 0 | 13.9451 | #DIV/0! | 0.95778 | #DIV/0! | 0 | 0 | #DIV/0! | #DIV/0!
[7 empty] | 0 | 13.9451 | #DIV/0! | 0.95778 | #DIV/0! | 0 | 0 | #DIV/0! | #DIV/0!
[7 empty] | 0 | 13.9451 | #DIV/0! | 0.95778 | #DIV/0! | 0 | 0 | #DIV/0! | #DIV/0!
[7 empty] | 0 | 13.9451 | #DIV/0! | 0.95778 | #DIV/0! | 0 | 0 | #DIV/0! | #DIV/0!
[7 empty] | 0 | 13.9451 | #DIV/0! | 0.95778 | #DIV/0! | 0 | 0 | #DIV/0! | #DIV/0!
[7 empty] | 0 | 13.9451 | #DIV/0! | 0.95778 | #DIV/0! | 0 | 0 | #DIV/0! | #DIV/0!
[7 empty] | 0 | 13.9451 | #DIV/0! | 0.95778 | #DIV/0! | 0 | 0 | #DIV/0! | #DIV/0!
[7 empty] | 0 | 13.9451 | #DIV/0! | 0.95778 | #DIV/0! | 0 | 0 | #DIV/0! | #DIV/0!
[7 empty] | 0 | 13.9451 | #DIV/0! | 0.95778 | #DIV/0! | 0 | 0 | #DIV/0! | #DIV/0!
[7 empty] | 0 | 13.9451 | #DIV/0! | 0.95778 | #DIV/0! | 0 | 0 | #DIV/0! | #DIV/0!
[7 empty] | 0 | 13.9451 | #DIV/0! | 0.95778 | #DIV/0! | 0 | 0 | #DIV/0! | #DIV/0!
[7 empty] | 0 | 13.9451 | #DIV/0! | 0.95778 | #DIV/0! | 0 | 0 | #DIV/0! | #DIV/0!
[7 empty] | 0 | 13.9451 | #DIV/0! | 0.95778 | #DIV/0! | 0 | 0 | #DIV/0! | #DIV/0!
[7 empty] | 0 | 13.9451 | #DIV/0! | 0.95778 | #DIV/0! | 0 | 0 | #DIV/0! | #DIV/0!
[7 empty] | 0 | 13.9451 | #DIV/0! | 0.95778 | #DIV/0! | 0 | 0 | #DIV/0! | #DIV/0!
[7 empty] | 0 | 13.9451 | #DIV/0! | 0.95778 | #DIV/0! | 0 | 0 | #DIV/0! | #DIV/0!
[7 empty] | 0 | 13.9451 | #DIV/0! | 0.95778 | #DIV/0! | 0 | 0 | #DIV/0! | #DIV/0!
[7 empty] | 0 | 13.9451 | #DIV/0! | 0.95778 | #DIV/0! | 0 | 0 | #DIV/0! | #DIV/0!
[7 empty] | 0 | 13.9451 | #DIV/0! | 0.95778 | #DIV/0! | 0 | 0 | #DIV/0! | #DIV/0!
[7 empty] | 0 | 13.9451 | #DIV/0! | 0.95778 | #DIV/0! | 0 | 0 | #DIV/0! | #DIV/0!
[7 empty] | 0 | 13.9451 | #DIV/0! | 0.95778 | #DIV/0! | 0 | 0 | #DIV/0! | #DIV/0!
[7 empty] | 0 | 13.9451 | #DIV/0! | 0.95778 | #DIV/0! | 0 | 0 | #DIV/0! | #DIV/0!
[7 empty] | 0 | 13.9451 | #DIV/0! | 0.95778 | #DIV/0! | 0 | 0 | #DIV/0! | #DIV/0!
[7 empty] | 0 | 13.9451 | #DIV/0! | 0.95778 | #DIV/0! | 0 | 0 | #DIV/0! | #DIV/0!
[7 empty] | 0 | 13.9451 | #DIV/0! | 0.95778 | #DIV/0! | 0 | 0 | #DIV/0! | #DIV/0!
[7 empty] | 0 | 13.9451 | #DIV/0! | 0.95778 | #DIV/0! | 0 | 0 | #DIV/0! | #DIV/0!
[7 empty] | 0 | 13.9451 | #DIV/0! | 0.95778 | #DIV/0! | 0 | 0 | #DIV/0! | #DIV/0!
[7 empty] | 0 | 13.9451 | #DIV/0! | 0.95778 | #DIV/0! | 0 | 0 | #DIV/0! | #DIV/0!
[7 empty] | 0 | 13.9451 | #DIV/0! | 0.95778 | #DIV/0! | 0 | 0 | #DIV/0! | #DIV/0!
[7 empty] | 0 | 13.9451 | #DIV/0! | 0.95778 | #DIV/0! | 0 | 0 | #DIV/0! | #DIV/0!
[7 empty] | 0 | 13.9451 | #DIV/0! | 0.95778 | #DIV/0! | 0 | 0 | #DIV/0! | #DIV/0!
[7 empty] | 0 | 13.9451 | #DIV/0! | 0.95778 | #DIV/0! | 0 | 0 | #DIV/0! | #DIV/0!
[7 empty] | 0 | 13.9451 | #DIV/0! | 0.95778 | #DIV/0! | 0 | 0 | #DIV/0! | #DIV/0!
[7 empty] | 0 | 13.9451 | #DIV/0! | 0.95778 | #DIV/0! | 0 | 0 | #DIV/0! | #DIV/0!
[7 empty] | 0 | 13.9451 | #DIV/0! | 0.95778 | #DIV/0! | 0 | 0 | #DIV/0! | #DIV/0!
[7 empty] | 0 | 13.9451 | #DIV/0! | 0.95778 | #DIV/0! | 0 | 0 | #DIV/0! | #DIV/0!
[7 empty] | 0 | 13.9451 | #DIV/0! | 0.95778 | #DIV/0! | 0 | 0 | #DIV/0! | #DIV/0!
[7 empty] | 0 | 13.9451 | #DIV/0! | 0.95778 | #DIV/0! | 0 | 0 | #DIV/0! | #DIV/0!
[7 empty] | 0 | 13.9451 | #DIV/0! | 0.95778 | #DIV/0! | 0 | 0 | #DIV/0! | #DIV/0!
[7 empty] | 0 | 13.9451 | #DIV/0! | 0.95778 | #DIV/0! | 0 | 0 | #DIV/0! | #DIV/0!
[7 empty] | 0 | 13.9451 | #DIV/0! | 0.95778 | #DIV/0! | 0 | 0 | #DIV/0! | #DIV/0!
[7 empty] | 0 | 13.9451 | #DIV/0! | 0.95778 | #DIV/0! | 0 | 0 | #DIV/0! | #DIV/0!
[7 empty] | 0 | 13.9451 | #DIV/0! | 0.95778 | #DIV/0! | 0 | 0 | #DIV/0! | #DIV/0!
[7 empty] | 0 | 13.9451 | #DIV/0! | 0.95778 | #DIV/0! | 0 | 0 | #DIV/0! | #DIV/0!
[7 empty] | 0 | 13.9451 | #DIV/0! | 0.95778 | #DIV/0! | 0 | 0 | #DIV/0! | #DIV/0!
[7 empty] | 0 | 13.9451 | #DIV/0! | 0.95778 | #DIV/0! | 0 | 0 | #DIV/0! | #DIV/0!
[7 empty] | 0 | 13.9451 | #DIV/0! | 0.95778 | #DIV/0! | 0 | 0 | #DIV/0! | #DIV/0!
[7 empty] | 0 | 13.9451 | #DIV/0! | 0.95778 | #DIV/0! | 0 | 0 | #DIV/0! | #DIV/0!
[7 empty] | 0 | 13.9451 | #DIV/0! | 0.95778 | #DIV/0! | 0 | 0 | #DIV/0! | #DIV/0!
[7 empty] | 0 | 13.9451 | #DIV/0! | 0.95778 | #DIV/0! | 0 | 0 | #DIV/0! | #DIV/0!
[7 empty] | 0 | 13.9451 | #DIV/0! | 0.95778 | #DIV/0! | 0 | 0 | #DIV/0! | #DIV/0!
[7 empty] | 0 | 13.9451 | #DIV/0! | 0.95778 | #DIV/0! | 0 | 0 | #DIV/0! | #DIV/0!
[7 empty] | 0 | 13.9451 | #DIV/0! | 0.95778 | #DIV/0! | 0 | 0 | #DIV/0! | #DIV/0!
[7 empty] | 0 | 13.9451 | #DIV/0! | 0.95778 | #DIV/0! | 0 | 0 | #DIV/0! | #DIV/0!
[7 empty] | 0 | 13.9451 | #DIV/0! | 0.95778 | #DIV/0! | 0 | 0 | #DIV/0! | #DIV/0!
[7 empty] | 0 | 13.9451 | #DIV/0! | 0.95778 | #DIV/0! | 0 | 0 | #DIV/0! | #DIV/0!
[7 empty] | 0 | 13.9451 | #DIV/0! | 0.95778 | #DIV/0! | 0 | 0 | #DIV/0! | #DIV/0!
[7 empty] | 0 | 13.9451 | #DIV/0! | 0.95778 | #DIV/0! | 0 | 0 | #DIV/0! | #DIV/0!
[7 empty] | 0 | 13.9451 | #DIV/0! | 0.95778 | #DIV/0! | 0 | 0 | #DIV/0! | #DIV/0!
[7 empty] | 0 | 13.9451 | #DIV/0! | 0.95778 | #DIV/0! | 0 | 0 | #DIV/0! | #DIV/0!
[7 empty] | 0 | 13.9451 | #DIV/0! | 0.95778 | #DIV/0! | 0 | 0 | #DIV/0! | #DIV/0!
[7 empty] | 0 | 13.9451 | #DIV/0! | 0.95778 | #DIV/0! | 0 | 0 | #DIV/0! | #DIV/0!
[7 empty] | 0 | 13.9451 | #DIV/0! | 0.95778 | #DIV/0! | 0 | 0 | #DIV/0! | #DIV/0!
[7 empty] | 0 | 13.9451 | #DIV/0! | 0.95778 | #DIV/0! | 0 | 0 | #DIV/0! | #DIV/0!
[7 empty] | 0 | 13.9451 | #DIV/0! | 0.95778 | #DIV/0! | 0 | 0 | #DIV/0! | #DIV/0!
[7 empty] | 0 | 13.9451 | #DIV/0! | 0.95778 | #DIV/0! | 0 | 0 | #DIV/0! | #DIV/0!
[7 empty] | 0 | 13.9451 | #DIV/0! | 0.95778 | #DIV/0! | 0 | 0 | #DIV/0! | #DIV/0!
[7 empty] | 0 | 13.9451 | #DIV/0! | 0.95778 | #DIV/0! | 0 | 0 | #DIV/0! | #DIV/0!
[7 empty] | 0 | 13.9451 | #DIV/0! | 0.95778 | #DIV/0! | 0 | 0 | #DIV/0! | #DIV/0!
[7 empty] | 0 | 13.9451 | #DIV/0! | 0.95778 | #DIV/0! | 0 | 0 | #DIV/0! | #DIV/0!
[7 empty] | 0 | 13.9451 | #DIV/0! | 0.95778 | #DIV/0! | 0 | 0 | #DIV/0! | #DIV/0!
[7 empty] | 0 | 13.9451 | #DIV/0! | 0.95778 | #DIV/0! | 0 | 0 | #DIV/0! | #DIV/0!
[7 empty] | 0 | 13.9451 | #DIV/0! | 0.95778 | #DIV/0! | 0 | 0 | #DIV/0! | #DIV/0!
[7 empty] | 0 | 13.9451 | #DIV/0! | 0.95778 | #DIV/0! | 0 | 0 | #DIV/0! | #DIV/0!
[7 empty] | 0 | 13.9451 | #DIV/0! | 0.95778 | #DIV/0! | 0 | 0 | #DIV/0! | #DIV/0!
[7 empty] | 0 | 13.9451 | #DIV/0! | 0.95778 | #DIV/0! | 0 | 0 | #DIV/0! | #DIV/0!
[7 empty] | 0 | 13.9451 | #DIV/0! | 0.95778 | #DIV/0! | 0 | 0 | #DIV/0! | #DIV/0!
[7 empty] | 0 | 13.9451 | #DIV/0! | 0.95778 | #DIV/0! | 0 | 0 | #DIV/0! | #DIV/0!
[7 empty] | 0 | 13.9451 | #DIV/0! | 0.95778 | #DIV/0! | 0 | 0 | #DIV/0! | #DIV/0!
[7 empty] | 0 | 13.9451 | #DIV/0! | 0.95778 | #DIV/0! | 0 | 0 | #DIV/0! | #DIV/0!
[7 empty] | 0 | 13.9451 | #DIV/0! | 0.95778 | #DIV/0! | 0 | 0 | #DIV/0! | #DIV/0!
[7 empty] | 0 | 13.9451 | #DIV/0! | 0.95778 | #DIV/0! | 0 | 0 | #DIV/0! | #DIV/0!
[7 empty] | 0 | 13.9451 | #DIV/0! | 0.95778 | #DIV/0! | 0 | 0 | #DIV/0! | #DIV/0!
[7 empty] | 0 | 13.9451 | #DIV/0! | 0.95778 | #DIV/0! | 0 | 0 | #DIV/0! | #DIV/0!
[7 empty] | 0 | 13.9451 | #DIV/0! | 0.95778 | #DIV/0! | 0 | 0 | #DIV/0! | #DIV/0!
[7 empty] | 0 | 13.9451 | #DIV/0! | 0.95778 | #DIV/0! | 0 | 0 | #DIV/0! | #DIV/0!
[7 empty] | 0 | 13.9451 | #DIV/0! | 0.95778 | #DIV/0! | 0 | 0 | #DIV/0! | #DIV/0!
[7 empty] | 0 | 13.9451 | #DIV/0! | 0.95778 | #DIV/0! | 0 | 0 | #DIV/0! | #DIV/0!
[7 empty] | 0 | 13.9451 | #DIV/0! | 0.95778 | #DIV/0! | 0 | 0 | #DIV/0! | #DIV/0!
[7 empty] | 0 | 13.9451 | #DIV/0! | 0.95778 | #DIV/0! | 0 | 0 | #DIV/0! | #DIV/0!
[7 empty] | 0 | 13.9451 | #DIV/0! | 0.95778 | #DIV/0! | 0 | 0 | #DIV/0! | #DIV/0!
[7 empty] | 0 | 13.9451 | #DIV/0! | 0.95778 | #DIV/0! | 0 | 0 | #DIV/0! | #DIV/0!
[7 empty] | 0 | 13.9451 | #DIV/0! | 0.95778 | #DIV/0! | 0 | 0 | #DIV/0! | #DIV/0!
[7 empty] | 0 | 13.9451 | #DIV/0! | 0.95778 | #DIV/0! | 0 | 0 | #DIV/0! | #DIV/0!
[7 empty] | 0 | 13.9451 | #DIV/0! | 0.95778 | #DIV/0! | 0 | 0 | #DIV/0! | #DIV/0!
[7 empty] | 0 | 13.9451 | #DIV/0! | 0.95778 | #DIV/0! | 0 | 0 | #DIV/0! | #DIV/0!
[7 empty] | 0 | 13.9451 | #DIV/0! | 0.95778 | #DIV/0! | 0 | 0 | #DIV/0! | #DIV/0!
[7 empty] | 0 | 13.9451 | #DIV/0! | 0.95778 | #DIV/0! | 0 | 0 | #DIV/0! | #DIV/0!
[7 empty] | 0 | 13.9451 | #DIV/0! | 0.95778 | #DIV/0! | 0 | 0 | #DIV/0! | #DIV/0!
[7 empty] | 0 | 13.9451 | #DIV/0! | 0.95778 | #DIV/0! | 0 | 0 | #DIV/0! | #DIV/0!
[7 empty] | 0 | 13.9451 | #DIV/0! | 0.95778 | #DIV/0! | 0 | 0 | #DIV/0! | #DIV/0!
[7 empty] | 0 | 13.9451 | #DIV/0! | 0.95778 | #DIV/0! | 0 | 0 | #DIV/0! | #DIV/0!
[7 empty] | 0 | 13.9451 | #DIV/0! | 0.95778 | #DIV/0! | 0 | 0 | #DIV/0! | #DIV/0!
[7 empty] | 0 | 13.9451 | #DIV/0! | 0.95778 | #DIV/0! | 0 | 0 | #DIV/0! | #DIV/0!
[7 empty] | 0 | 13.9451 | #DIV/0! | 0.95778 | #DIV/0! | 0 | 0 | #DIV/0! | #DIV/0!
[7 empty] | 0 | 13.9451 | #DIV/0! | 0.95778 | #DIV/0! | 0 | 0 | #DIV/0! | #DIV/0!
[7 empty] | 0 | 13.9451 | #DIV/0! | 0.95778 | #DIV/0! | 0 | 0 | #DIV/0! | #DIV/0!
[7 empty] | 0 | 13.9451 | #DIV/0! | 0.95778 | #DIV/0! | 0 | 0 | #DIV/0! | #DIV/0!
[7 empty] | 0 | 13.9451 | #DIV/0! | 0.95778 | #DIV/0! | 0 | 0 | #DIV/0! | #DIV/0!
[7 empty] | 0 | 13.9451 | #DIV/0! | 0.95778 | #DIV/0! | 0 | 0 | #DIV/0! | #DIV/0!
[7 empty] | 0 | 13.9451 | #DIV/0! | 0.95778 | #DIV/0! | 0 | 0 | #DIV/0! | #DIV/0!
[7 empty] | 0 | 13.9451 | #DIV/0! | 0.95778 | #DIV/0! | 0 | 0 | #DIV/0! | #DIV/0!
[7 empty] | 0 | 13.9451 | #DIV/0! | 0.95778 | #DIV/0! | 0 | 0 | #DIV/0! | #DIV/0!
[7 empty] | 0 | 13.9451 | #DIV/0! | 0.95778 | #DIV/0! | 0 | 0 | #DIV/0! | #DIV/0!
[7 empty] | 0 | 13.9451 | #DIV/0! | 0.95778 | #DIV/0! | 0 | 0 | #DIV/0! | #DIV/0!
[7 empty] | 0 | 13.9451 | #DIV/0! | 0.95778 | #DIV/0! | 0 | 0 | #DIV/0! | #DIV/0!
[7 empty] | 0 | 13.9451 | #DIV/0! | 0.95778 | #DIV/0! | 0 | 0 | #DIV/0! | #DIV/0!
[7 empty] | 0 | 13.9451 | #DIV/0! | 0.95778 | #DIV/0! | 0 | 0 | #DIV/0! | #DIV/0!
[7 empty] | 0 | 13.9451 | #DIV/0! | 0.95778 | #DIV/0! | 0 | 0 | #DIV/0! | #DIV/0!
[7 empty] | 0 | 13.9451 | #DIV/0! | 0.95778 | #DIV/0! | 0 | 0 | #DIV/0! | #DIV/0!
[7 empty] | 0 | 13.9451 | #DIV/0! | 0.95778 | #DIV/0! | 0 | 0 | #DIV/0! | #DIV/0!
[7 empty] | 0 | 13.9451 | #DIV/0! | 0.95778 | #DIV/0! | 0 | 0 | #DIV/0! | #DIV/0!
[7 empty] | 0 | 13.9451 | #DIV/0! | 0.95778 | #DIV/0! | 0 | 0 | #DIV/0! | #DIV/0!
[7 empty] | 0 | 13.9451 | #DIV/0! | 0.95778 | #DIV/0! | 0 | 0 | #DIV/0! | #DIV/0!
[7 empty] | 0 | 13.9451 | #DIV/0! | 0.95778 | #DIV/0! | 0 | 0 | #DIV/0! | #DIV/0!
[7 empty] | 0 | 13.9451 | #DIV/0! | 0.95778 | #DIV/0! | 0 | 0 | #DIV/0! | #DIV/0!
[7 empty] | 0 | 13.9451 | #DIV/0! | 0.95778 | #DIV/0! | 0 | 0 | #DIV/0! | #DIV/0!
[7 empty] | 0 | 13.9451 | #DIV/0! | 0.95778 | #DIV/0! | 0 | 0 | #DIV/0! | #DIV/0!
[7 empty] | 0 | 13.9451 | #DIV/0! | 0.95778 | #DIV/0! | 0 | 0 | #DIV/0! | #DIV/0!
[7 empty] | 0 | 13.9451 | #DIV/0! | 0.95778 | #DIV/0! | 0 | 0 | #DIV/0! | #DIV/0!
[7 empty] | 0 | 13.9451 | #DIV/0! | 0.95778 | #DIV/0! | 0 | 0 | #DIV/0! | #DIV/0!
[7 empty] | 0 | 13.9451 | #DIV/0! | 0.95778 | #DIV/0! | 0 | 0 | #DIV/0! | #DIV/0!
[7 empty] | 0 | 13.9451 | #DIV/0! | 0.95778 | #DIV/0! | 0 | 0 | #DIV/0! | #DIV/0!
[7 empty] | 0 | 13.9451 | #DIV/0! | 0.95778 | #DIV/0! | 0 | 0 | #DIV/0! | #DIV/0!
[7 empty] | 0 | 13.9451 | #DIV/0! | 0.95778 | #DIV/0! | 0 | 0 | #DIV/0! | #DIV/0!
[7 empty] | 0 | 13.9451 | #DIV/0! | 0.95778 | #DIV/0! | 0 | 0 | #DIV/0! | #DIV/0!
[7 empty] | 0 | 13.9451 | #DIV/0! | 0.95778 | #DIV/0! | 0 | 0 | #DIV/0! | #DIV/0!
[7 empty] | 0 | 13.9451 | #DIV/0! | 0.95778 | #DIV/0! | 0 | 0 | #DIV/0! | #DIV/0!
[7 empty] | 0 | 13.9451 | #DIV/0! | 0.95778 | #DIV/0! | 0 | 0 | #DIV/0! | #DIV/0!
[7 empty] | 0 | 13.9451 | #DIV/0! | 0.95778 | #DIV/0! | 0 | 0 | #DIV/0! | #DIV/0!
[7 empty] | 0 | 13.9451 | #DIV/0! | 0.95778 | #DIV/0! | 0 | 0 | #DIV/0! | #DIV/0!
[7 empty] | 0 | 13.9451 | #DIV/0! | 0.95778 | #DIV/0! | 0 | 0 | #DIV/0! | #DIV/0!
[7 empty] | 0 | 13.9451 | #DIV/0! | 0.95778 | #DIV/0! | 0 | 0 | #DIV/0! | #DIV/0!
[7 empty] | 0 | 13.9451 | #DIV/0! | 0.95778 | #DIV/0! | 0 | 0 | #DIV/0! | #DIV/0!
[7 empty] | 0 | 13.9451 | #DIV/0! | 0.95778 | #DIV/0! | 0 | 0 | #DIV/0! | #DIV/0!
[7 empty] | 0 | 13.9451 | #DIV/0! | 0.95778 | #DIV/0! | 0 | 0 | #DIV/0! | #DIV/0!
[7 empty] | 0 | 13.9451 | #DIV/0! | 0.95778 | #DIV/0! | 0 | 0 | #DIV/0! | #DIV/0!
[7 empty] | 0 | 13.9451 | #DIV/0! | 0.95778 | #DIV/0! | 0 | 0 | #DIV/0! | #DIV/0!
[7 empty] | 0 | 13.9451 | #DIV/0! | 0.95778 | #DIV/0! | 0 | 0 | #DIV/0! | #DIV/0!
[7 empty] | 0 | 13.9451 | #DIV/0! | 0.95778 | #DIV/0! | 0 | 0 | #DIV/0! | #DIV/0!
[7 empty] | 0 | 13.9451 | #DIV/0! | 0.95778 | #DIV/0! | 0 | 0 | #DIV/0! | #DIV/0!
[7 empty] | 0 | 13.9451 | #DIV/0! | 0.95778 | #DIV/0! | 0 | 0 | #DIV/0! | #DIV/0!
[7 empty] | 0 | 13.9451 | #DIV/0! | 0.95778 | #DIV/0! | 0 | 0 | #DIV/0! | #DIV/0!
[7 empty] | 0 | 13.9451 | #DIV/0! | 0.95778 | #DIV/0! | 0 | 0 | #DIV/0! | #DIV/0!
[7 empty] | 0 | 13.9451 | #DIV/0! | 0.95778 | #DIV/0! | 0 | 0 | #DIV/0! | #DIV/0!
[7 empty] | 0 | 13.9451 | #DIV/0! | 0.95778 | #DIV/0! | 0 | 0 | #DIV/0! | #DIV/0!
[7 empty] | 0 | 13.9451 | #DIV/0! | 0.95778 | #DIV/0! | 0 | 0 | #DIV/0! | #DIV/0!
[7 empty] | 0 | 13.9451 | #DIV/0! | 0.95778 | #DIV/0! | 0 | 0 | #DIV/0! | #DIV/0!
[7 empty] | 0 | 13.9451 | #DIV/0! | 0.95778 | #DIV/0! | 0 | 0 | #DIV/0! | #DIV/0!
[7 empty] | 0 | 13.9451 | #DIV/0! | 0.95778 | #DIV/0! | 0 | 0 | #DIV/0! | #DIV/0!
[7 empty] | 0 | 13.9451 | #DIV/0! | 0.95778 | #DIV/0! | 0 | 0 | #DIV/0! | #DIV/0!
[7 empty] | 0 | 13.9451 | #DIV/0! | 0.95778 | #DIV/0! | 0 | 0 | #DIV/0! | #DIV/0!
[7 empty] | 0 | 13.9451 | #DIV/0! | 0.95778 | #DIV/0! | 0 | 0 | #DIV/0! | #DIV/0!
[7 empty] | 0 | 13.9451 | #DIV/0! | 0.95778 | #DIV/0! | 0 | 0 | #DIV/0! | #DIV/0!
[7 empty] | 0 | 13.9451 | #DIV/0! | 0.95778 | #DIV/0! | 0 | 0 | #DIV/0! | #DIV/0!
[7 empty] | 0 | 13.9451 | #DIV/0! | 0.95778 | #DIV/0! | 0 | 0 | #DIV/0! | #DIV/0!
[7 empty] | 0 | 13.9451 | #DIV/0! | 0.95778 | #DIV/0! | 0 | 0 | #DIV/0! | #DIV/0!
[7 empty] | 0 | 13.9451 | #DIV/0! | 0.95778 | #DIV/0! | 0 | 0 | #DIV/0! | #DIV/0!
[7 empty] | 0 | 13.9451 | #DIV/0! | 0.95778 | #DIV/0! | 0 | 0 | #DIV/0! | #DIV/0!
[7 empty] | 0 | 13.9451 | #DIV/0! | 0.95778 | #DIV/0! | 0 | 0 | #DIV/0! | #DIV/0!
[7 empty] | 0 | 13.9451 | #DIV/0! | 0.95778 | #DIV/0! | 0 | 0 | #DIV/0! | #DIV/0!
[7 empty] | 0 | 13.9451 | #DIV/0! | 0.95778 | #DIV/0! | 0 | 0 | #DIV/0! | #DIV/0!
[7 empty] | 0 | 13.9451 | #DIV/0! | 0.95778 | #DIV/0! | 0 | 0 | #DIV/0! | #DIV/0!
[7 empty] | 0 | 13.9451 | #DIV/0! | 0.95778 | #DIV/0! | 0 | 0 | #DIV/0! | #DIV/0!
[7 empty] | 0 | 13.9451 | #DIV/0! | 0.95778 | #DIV/0! | 0 | 0 | #DIV/0! | #DIV/0!
[7 empty] | 0 | 13.9451 | #DIV/0! | 0.95778 | #DIV/0! | 0 | 0 | #DIV/0! | #DIV/0!
[7 empty] | 0 | 13.9451 | #DIV/0! | 0.95778 | #DIV/0! | 0 | 0 | #DIV/0! | #DIV/0!
[7 empty] | 0 | 13.9451 | #DIV/0! | 0.95778 | #DIV/0! | 0 | 0 | #DIV/0! | #DIV/0!
[7 empty] | 0 | 13.9451 | #DIV/0! | 0.95778 | #DIV/0! | 0 | 0 | #DIV/0! | #DIV/0!
[7 empty] | 0 | 13.9451 | #DIV/0! | 0.95778 | #DIV/0! | 0 | 0 | #DIV/0! | #DIV/0!
[7 empty] | 0 | 13.9451 | #DIV/0! | 0.95778 | #DIV/0! | 0 | 0 | #DIV/0! | #DIV/0!
[7 empty] | 0 | 13.9451 | #DIV/0! | 0.95778 | #DIV/0! | 0 | 0 | #DIV/0! | #DIV/0!
[7 empty] | 0 | 13.9451 | #DIV/0! | 0.95778 | #DIV/0! | 0 | 0 | #DIV/0! | #DIV/0!
[7 empty] | 0 | 13.9451 | #DIV/0! | 0.95778 | #DIV/0! | 0 | 0 | #DIV/0! | #DIV/0!
[7 empty] | 0 | 13.9451 | #DIV/0! | 0.95778 | #DIV/0! | 0 | 0 | #DIV/0! | #DIV/0!
[7 empty] | 0 | 13.9451 | #DIV/0! | 0.95778 | #DIV/0! | 0 | 0 | #DIV/0! | #DIV/0!
[7 empty] | 0 | 13.9451 | #DIV/0! | 0.95778 | #DIV/0! | 0 | 0 | #DIV/0! | #DIV/0!
[7 empty] | 0 | 13.9451 | #DIV/0! | 0.95778 | #DIV/0! | 0 | 0 | #DIV/0! | #DIV/0!
[7 empty] | 0 | 13.9451 | #DIV/0! | 0.95778 | #DIV/0! | 0 | 0 | #DIV/0! | #DIV/0!
[7 empty] | 0 | 13.9451 | #DIV/0! | 0.95778 | #DIV/0! | 0 | 0 | #DIV/0! | #DIV/0!
[7 empty] | 0 | 13.9451 | #DIV/0! | 0.95778 | #DIV/0! | 0 | 0 | #DIV/0! | #DIV/0!
[7 empty] | 0 | 13.9451 | #DIV/0! | 0.95778 | #DIV/0! | 0 | 0 | #DIV/0! | #DIV/0!
[7 empty] | 0 | 13.9451 | #DIV/0! | 0.95778 | #DIV/0! | 0 | 0 | #DIV/0! | #DIV/0!
[7 empty] | 0 | 13.9451 | #DIV/0! | 0.95778 | #DIV/0! | 0 | 0 | #DIV/0! | #DIV/0!
[7 empty] | 0 | 13.9451 | #DIV/0! | 0.95778 | #DIV/0! | 0 | 0 | #DIV/0! | #DIV/0!
[7 empty] | 0 | 13.9451 | #DIV/0! | 0.95778 | #DIV/0! | 0 | 0 | #DIV/0! | #DIV/0!
[7 empty] | 0 | 13.9451 | #DIV/0! | 0.95778 | #DIV/0! | 0 | 0 | #DIV/0! | #DIV/0!
[7 empty] | 0 | 13.9451 | #DIV/0! | 0.95778 | #DIV/0! | 0 | 0 | #DIV/0! | #DIV/0!
[7 empty] | 0 | 13.9451 | #DIV/0! | 0.95778 | #DIV/0! | 0 | 0 | #DIV/0! | #DIV/0!
[7 empty] | 0 | 13.9451 | #DIV/0! | 0.95778 | #DIV/0! | 0 | 0 | #DIV/0! | #DIV/0!
[7 empty] | 0 | 13.9451 | #DIV/0! | 0.95778 | #DIV/0! | 0 | 0 | #DIV/0! | #DIV/0!
[7 empty] | 0 | 13.9451 | #DIV/0! | 0.95778 | #DIV/0! | 0 | 0 | #DIV/0! | #DIV/0!
[7 empty] | 0 | 13.9451 | #DIV/0! | 0.95778 | #DIV/0! | 0 | 0 | #DIV/0! | #DIV/0!
[7 empty] | 0 | 13.9451 | #DIV/0! | 0.95778 | #DIV/0! | 0 | 0 | #DIV/0! | #DIV/0!
[7 empty] | 0 | 13.9451 | #DIV/0! | 0.95778 | #DIV/0! | 0 | 0 | #DIV/0! | #DIV/0!
[7 empty] | 0 | 13.9451 | #DIV/0! | 0.95778 | #DIV/0! | 0 | 0 | #DIV/0! | #DIV/0!
[7 empty] | 0 | 13.9451 | #DIV/0! | 0.95778 | #DIV/0! | 0 | 0 | #DIV/0! | #DIV/0!
[7 empty] | 0 | 13.9451 | #DIV/0! | 0.95778 | #DIV/0! | 0 | 0 | #DIV/0! | #DIV/0!
[7 empty] | 0 | 13.9451 | #DIV/0! | 0.95778 | #DIV/0! | 0 | 0 | #DIV/0! | #DIV/0!
[7 empty] | 0 | 13.9451 | #DIV/0! | 0.95778 | #DIV/0! | 0 | 0 | #DIV/0! | #DIV/0!
[7 empty] | 0 | 13.9451 | #DIV/0! | 0.95778 | #DIV/0! | 0 | 0 | #DIV/0! | #DIV/0!
[7 empty] | 0 | 13.9451 | #DIV/0! | 0.95778 | #DIV/0! | 0 | 0 | #DIV/0! | #DIV/0!
[7 empty] | 0 | 13.9451 | #DIV/0! | 0.95778 | #DIV/0! | 0 | 0 | #DIV/0! | #DIV/0!
[7 empty] | 0 | 13.9451 | #DIV/0! | 0.95778 | #DIV/0! | 0 | 0 | #DIV/0! | #DIV/0!
[7 empty] | 0 | 13.9451 | #DIV/0! | 0.95778 | #DIV/0! | 0 | 0 | #DIV/0! | #DIV/0!
[7 empty] | 0 | 13.9451 | #DIV/0! | 0.95778 | #DIV/0! | 0 | 0 | #DIV/0! | #DIV/0!
[7 empty] | 0 | 13.9451 | #DIV/0! | 0.95778 | #DIV/0! | 0 | 0 | #DIV/0! | #DIV/0!
[7 empty] | 0 | 13.9451 | #DIV/0! | 0.95778 | #DIV/0! | 0 | 0 | #DIV/0! | #DIV/0!
[7 empty] | 0 | 13.9451 | #DIV/0! | 0.95778 | #DIV/0! | 0 | 0 | #DIV/0! | #DIV/0!
[7 empty] | 0 | 13.9451 | #DIV/0! | 0.95778 | #DIV/0! | 0 | 0 | #DIV/0! | #DIV/0!
[7 empty] | 0 | 13.9451 | #DIV/0! | 0.95778 | #DIV/0! | 0 | 0 | #DIV/0! | #DIV/0!
[7 empty] | 0 | 13.9451 | #DIV/0! | 0.95778 | #DIV/0! | 0 | 0 | #DIV/0! | #DIV/0!
[7 empty] | 0 | 13.9451 | #DIV/0! | 0.95778 | #DIV/0! | 0 | 0 | #DIV/0! | #DIV/0!
[7 empty] | 0 | 13.9451 | #DIV/0! | 0.95778 | #DIV/0! | 0 | 0 | #DIV/0! | #DIV/0!
[7 empty] | 0 | 13.9451 | #DIV/0! | 0.95778 | #DIV/0! | 0 | 0 | #DIV/0! | #DIV/0!
[7 empty] | 0 | 13.9451 | #DIV/0! | 0.95778 | #DIV/0! | 0 | 0 | #DIV/0! | #DIV/0!
[7 empty] | 0 | 13.9451 | #DIV/0! | 0.95778 | #DIV/0! | 0 | 0 | #DIV/0! | #DIV/0!
[7 empty] | 0 | 13.9451 | #DIV/0! | 0.95778 | #DIV/0! | 0 | 0 | #DIV/0! | #DIV/0!
[7 empty] | 0 | 13.9451 | #DIV/0! | 0.95778 | #DIV/0! | 0 | 0 | #DIV/0! | #DIV/0!
[7 empty] | 0 | 13.9451 | #DIV/0! | 0.95778 | #DIV/0! | 0 | 0 | #DIV/0! | #DIV/0!
[7 empty] | 0 | 13.9451 | #DIV/0! | 0.95778 | #DIV/0! | 0 | 0 | #DIV/0! | #DIV/0!
[7 empty] | 0 | 13.9451 | #DIV/0! | 0.95778 | #DIV/0! | 0 | 0 | #DIV/0! | #DIV/0!
[7 empty] | 0 | 13.9451 | #DIV/0! | 0.95778 | #DIV/0! | 0 | 0 | #DIV/0! | #DIV/0!
[7 empty] | 0 | 13.9451 | #DIV/0! | 0.95778 | #DIV/0! | 0 | 0 | #DIV/0! | #DIV/0!
[7 empty] | 0 | 13.9451 | #DIV/0! | 0.95778 | #DIV/0! | 0 | 0 | #DIV/0! | #DIV/0!
[7 empty] | 0 | 13.9451 | #DIV/0! | 0.95778 | #DIV/0! | 0 | 0 | #DIV/0! | #DIV/0!
[7 empty] | 0 | 13.9451 | #DIV/0! | 0.95778 | #DIV/0! | 0 | 0 | #DIV/0! | #DIV/0!
[7 empty] | 0 | 13.9451 | #DIV/0! | 0.95778 | #DIV/0! | 0 | 0 | #DIV/0! | #DIV/0!
[7 empty] | 0 | 13.9451 | #DIV/0! | 0.95778 | #DIV/0! | 0 | 0 | #DIV/0! | #DIV/0!
[7 empty] | 0 | 13.9451 | #DIV/0! | 0.95778 | #DIV/0! | 0 | 0 | #DIV/0! | #DIV/0!
[7 empty] | 0 | 13.9451 | #DIV/0! | 0.95778 | #DIV/0! | 0 | 0 | #DIV/0! | #DIV/0!
[7 empty] | 0 | 13.9451 | #DIV/0! | 0.95778 | #DIV/0! | 0 | 0 | #DIV/0! | #DIV/0!
[7 empty] | 0 | 13.9451 | #DIV/0! | 0.95778 | #DIV/0! | 0 | 0 | #DIV/0! | #DIV/0!
[7 empty] | 0 | 13.9451 | #DIV/0! | 0.95778 | #DIV/0! | 0 | 0 | #DIV/0! | #DIV/0!
[7 empty] | 0 | 13.9451 | #DIV/0! | 0.95778 | #DIV/0! | 0 | 0 | #DIV/0! | #DIV/0!
[7 empty] | 0 | 13.9451 | #DIV/0! | 0.95778 | #DIV/0! | 0 | 0 | #DIV/0! | #DIV/0!
[7 empty] | 0 | 13.9451 | #DIV/0! | 0.95778 | #DIV/0! | 0 | 0 | #DIV/0! | #DIV/0!
[7 empty] | 0 | 13.9451 | #DIV/0! | 0.95778 | #DIV/0! | 0 | 0 | #DIV/0! | #DIV/0!
[7 empty] | 0 | 13.9451 | #DIV/0! | 0.95778 | #DIV/0! | 0 | 0 | #DIV/0! | #DIV/0!
[7 empty] | 0 | 13.9451 | #DIV/0! | 0.95778 | #DIV/0! | 0 | 0 | #DIV/0! | #DIV/0!
[7 empty] | 0 | 13.9451 | #DIV/0! | 0.95778 | #DIV/0! | 0 | 0 | #DIV/0! | #DIV/0!
[7 empty] | 0 | 13.9451 | #DIV/0! | 0.95778 | #DIV/0! | 0 | 0 | #DIV/0! | #DIV/0!
[7 empty] | 0 | 13.9451 | #DIV/0! | 0.95778 | #DIV/0! | 0 | 0 | #DIV/0! | #DIV/0!
[7 empty] | 0 | 13.9451 | #DIV/0! | 0.95778 | #DIV/0! | 0 | 0 | #DIV/0! | #DIV/0!
[7 empty] | 0 | 13.9451 | #DIV/0! | 0.95778 | #DIV/0! | 0 | 0 | #DIV/0! | #DIV/0!
[7 empty] | 0 | 13.9451 | #DIV/0! | 0.95778 | #DIV/0! | 0 | 0 | #DIV/0! | #DIV/0!
[7 empty] | 0 | 13.9451 | #DIV/0! | 0.95778 | #DIV/0! | 0 | 0 | #DIV/0! | #DIV/0!
[7 empty] | 0 | 13.9451 | #DIV/0! | 0.95778 | #DIV/0! | 0 | 0 | #DIV/0! | #DIV/0!
[7 empty] | 0 | 13.9451 | #DIV/0! | 0.95778 | #DIV/0! | 0 | 0 | #DIV/0! | #DIV/0!
[7 empty] | 0 | 13.9451 | #DIV/0! | 0.95778 | #DIV/0! | 0 | 0 | #DIV/0! | #DIV/0!
[7 empty] | 0 | 13.9451 | #DIV/0! | 0.95778 | #DIV/0! | 0 | 0 | #DIV/0! | #DIV/0!
[7 empty] | 0 | 13.9451 | #DIV/0! | 0.95778 | #DIV/0! | 0 | 0 | #DIV/0! | #DIV/0!
[7 empty] | 0 | 13.9451 | #DIV/0! | 0.95778 | #DIV/0! | 0 | 0 | #DIV/0! | #DIV/0!
[7 empty] | 0 | 13.9451 | #DIV/0! | 0.95778 | #DIV/0! | 0 | 0 | #DIV/0! | #DIV/0!
[7 empty] | 0 | 13.9451 | #DIV/0! | 0.95778 | #DIV/0! | 0 | 0 | #DIV/0! | #DIV/0!
[7 empty] | 0 | 13.9451 | #DIV/0! | 0.95778 | #DIV/0! | 0 | 0 | #DIV/0! | #DIV/0!
[7 empty] | 0 | 13.9451 | #DIV/0! | 0.95778 | #DIV/0! | 0 | 0 | #DIV/0! | #DIV/0!
[7 empty] | 0 | 13.9451 | #DIV/0! | 0.95778 | #DIV/0! | 0 | 0 | #DIV/0! | #DIV/0!
[7 empty] | 0 | 13.9451 | #DIV/0! | 0.95778 | #DIV/0! | 0 | 0 | #DIV/0! | #DIV/0!
[7 empty] | 0 | 13.9451 | #DIV/0! | 0.95778 | #DIV/0! | 0 | 0 | #DIV/0! | #DIV/0!
[7 empty] | 0 | 13.9451 | #DIV/0! | 0.95778 | #DIV/0! | 0 | 0 | #DIV/0! | #DIV/0!
[7 empty] | 0 | 13.9451 | #DIV/0! | 0.95778 | #DIV/0! | 0 | 0 | #DIV/0! | #DIV/0!
[7 empty] | 0 | 13.9451 | #DIV/0! | 0.95778 | #DIV/0! | 0 | 0 | #DIV/0! | #DIV/0!
[7 empty] | 0 | 13.9451 | #DIV/0! | 0.95778 | #DIV/0! | 0 | 0 | #DIV/0! | #DIV/0!
[7 empty] | 0 | 13.9451 | #DIV/0! | 0.95778 | #DIV/0! | 0 | 0 | #DIV/0! | #DIV/0!
[7 empty] | 0 | 13.9451 | #DIV/0! | 0.95778 | #DIV/0! | 0 | 0 | #DIV/0! | #DIV/0!
[7 empty] | 0 | 13.9451 | #DIV/0! | 0.95778 | #DIV/0! | 0 | 0 | #DIV/0! | #DIV/0!
[7 empty] | 0 | 13.9451 | #DIV/0! | 0.95778 | #DIV/0! | 0 | 0 | #DIV/0! | #DIV/0!
[7 empty] | 0 | 13.9451 | #DIV/0! | 0.95778 | #DIV/0! | 0 | 0 | #DIV/0! | #DIV/0!
[7 empty] | 0 | 13.9451 | #DIV/0! | 0.95778 | #DIV/0! | 0 | 0 | #DIV/0! | #DIV/0!
[7 empty] | 0 | 13.9451 | #DIV/0! | 0.95778 | #DIV/0! | 0 | 0 | #DIV/0! | #DIV/0!
[7 empty] | 0 | 13.9451 | #DIV/0! | 0.95778 | #DIV/0! | 0 | 0 | #DIV/0! | #DIV/0!
[7 empty] | 0 | 13.9451 | #DIV/0! | 0.95778 | #DIV/0! | 0 | 0 | #DIV/0! | #DIV/0!
[7 empty] | 0 | 13.9451 | #DIV/0! | 0.95778 | #DIV/0! | 0 | 0 | #DIV/0! | #DIV/0!
[7 empty] | 0 | 13.9451 | #DIV/0! | 0.95778 | #DIV/0! | 0 | 0 | #DIV/0! | #DIV/0!
[7 empty] | 0 | 13.9451 | #DIV/0! | 0.95778 | #DIV/0! | 0 | 0 | #DIV/0! | #DIV/0!
[7 empty] | 0 | 13.9451 | #DIV/0! | 0.95778 | #DIV/0! | 0 | 0 | #DIV/0! | #DIV/0!
[7 empty] | 0 | 13.9451 | #DIV/0! | 0.95778 | #DIV/0! | 0 | 0 | #DIV/0! | #DIV/0!
[7 empty] | 0 | 13.9451 | #DIV/0! | 0.95778 | #DIV/0! | 0 | 0 | #DIV/0! | #DIV/0!
[7 empty] | 0 | 13.9451 | #DIV/0! | 0.95778 | #DIV/0! | 0 | 0 | #DIV/0! | #DIV/0!
[7 empty] | 0 | 13.9451 | #DIV/0! | 0.95778 | #DIV/0! | 0 | 0 | #DIV/0! | #DIV/0!
[7 empty] | 0 | 13.9451 | #DIV/0! | 0.95778 | #DIV/0! | 0 | 0 | #DIV/0! | #DIV/0!
[7 empty] | 0 | 13.9451 | #DIV/0! | 0.95778 | #DIV/0! | 0 | 0 | #DIV/0! | #DIV/0!
[7 empty] | 0 | 13.9451 | #DIV/0! | 0.95778 | #DIV/0! | 0 | 0 | #DIV/0! | #DIV/0!
[7 empty] | 0 | 13.9451 | #DIV/0! | 0.95778 | #DIV/0! | 0 | 0 | #DIV/0! | #DIV/0!
[7 empty] | 0 | 13.9451 | #DIV/0! | 0.95778 | #DIV/0! | 0 | 0 | #DIV/0! | #DIV/0!
[7 empty] | 0 | 13.9451 | #DIV/0! | 0.95778 | #DIV/0! | 0 | 0 | #DIV/0! | #DIV/0!
[7 empty] | 0 | 13.9451 | #DIV/0! | 0.95778 | #DIV/0! | 0 | 0 | #DIV/0! | #DIV/0!
[7 empty] | 0 | 13.9451 | #DIV/0! | 0.95778 | #DIV/0! | 0 | 0 | #DIV/0! | #DIV/0!
[7 empty] | 0 | 13.9451 | #DIV/0! | 0.95778 | #DIV/0! | 0 | 0 | #DIV/0! | #DIV/0!
[7 empty] | 0 | 13.9451 | #DIV/0! | 0.95778 | #DIV/0! | 0 | 0 | #DIV/0! | #DIV/0!
[7 empty] | 0 | 13.9451 | #DIV/0! | 0.95778 | #DIV/0! | 0 | 0 | #DIV/0! | #DIV/0!
[7 empty] | 0 | 13.9451 | #DIV/0! | 0.95778 | #DIV/0! | 0 | 0 | #DIV/0! | #DIV/0!
[7 empty] | 0 | 13.9451 | #DIV/0! | 0.95778 | #DIV/0! | 0 | 0 | #DIV/0! | #DIV/0!
[7 empty] | 0 | 13.9451 | #DIV/0! | 0.95778 | #DIV/0! | 0 | 0 | #DIV/0! | #DIV/0!
[7 empty] | 0 | 13.9451 | #DIV/0! | 0.95778 | #DIV/0! | 0 | 0 | #DIV/0! | #DIV/0!
[7 empty] | 0 | 13.9451 | #DIV/0! | 0.95778 | #DIV/0! | 0 | 0 | #DIV/0! | #DIV/0!
[7 empty] | 0 | 13.9451 | #DIV/0! | 0.95778 | #DIV/0! | 0 | 0 | #DIV/0! | #DIV/0!
[7 empty] | 0 | 13.9451 | #DIV/0! | 0.95778 | #DIV/0! | 0 | 0 | #DIV/0! | #DIV/0!
[7 empty] | 0 | 13.9451 | #DIV/0! | 0.95778 | #DIV/0! | 0 | 0 | #DIV/0! | #DIV/0!
[7 empty] | 0 | 13.9451 | #DIV/0! | 0.95778 | #DIV/0! | 0 | 0 | #DIV/0! | #DIV/0!
[7 empty] | 0 | 13.9451 | #DIV/0! | 0.95778 | #DIV/0! | 0 | 0 | #DIV/0! | #DIV/0!
[7 empty] | 0 | 13.9451 | #DIV/0! | 0.95778 | #DIV/0! | 0 | 0 | #DIV/0! | #DIV/0!
[7 empty] | 0 | 13.9451 | #DIV/0! | 0.95778 | #DIV/0! | 0 | 0 | #DIV/0! | #DIV/0!
[7 empty] | 0 | 13.9451 | #DIV/0! | 0.95778 | #DIV/0! | 0 | 0 | #DIV/0! | #DIV/0!
[7 empty] | 0 | 13.9451 | #DIV/0! | 0.95778 | #DIV/0! | 0 | 0 | #DIV/0! | #DIV/0!
[7 empty] | 0 | 13.9451 | #DIV/0! | 0.95778 | #DIV/0! | 0 | 0 | #DIV/0! | #DIV/0!
[7 empty] | 0 | 13.9451 | #DIV/0! | 0.95778 | #DIV/0! | 0 | 0 | #DIV/0! | #DIV/0!
[7 empty] | 0 | 13.9451 | #DIV/0! | 0.95778 | #DIV/0! | 0 | 0 | #DIV/0! | #DIV/0!
[7 empty] | 0 | 13.9451 | #DIV/0! | 0.95778 | #DIV/0! | 0 | 0 | #DIV/0! | #DIV/0!
[7 empty] | 0 | 13.9451 | #DIV/0! | 0.95778 | #DIV/0! | 0 | 0 | #DIV/0! | #DIV/0!
[7 empty] | 0 | 13.9451 | #DIV/0! | 0.95778 | #DIV/0! | 0 | 0 | #DIV/0! | #DIV/0!
[7 empty] | 0 | 13.9451 | #DIV/0! | 0.95778 | #DIV/0! | 0 | 0 | #DIV/0! | #DIV/0!
[7 empty] | 0 | 13.9451 | #DIV/0! | 0.95778 | #DIV/0! | 0 | 0 | #DIV/0! | #DIV/0!
[7 empty] | 0 | 13.9451 | #DIV/0! | 0.95778 | #DIV/0! | 0 | 0 | #DIV/0! | #DIV/0!
[7 empty] | 0 | 13.9451 | #DIV/0! | 0.95778 | #DIV/0! | 0 | 0 | #DIV/0! | #DIV/0!
[7 empty] | 0 | 13.9451 | #DIV/0! | 0.95778 | #DIV/0! | 0 | 0 | #DIV/0! | #DIV/0!
[7 empty] | 0 | 13.9451 | #DIV/0! | 0.95778 | #DIV/0! | 0 | 0 | #DIV/0! | #DIV/0!
[7 empty] | 0 | 13.9451 | #DIV/0! | 0.95778 | #DIV/0! | 0 | 0 | #DIV/0! | #DIV/0!
[7 empty] | 0 | 13.9451 | #DIV/0! | 0.95778 | #DIV/0! | 0 | 0 | #DIV/0! | #DIV/0!
[7 empty] | 0 | 13.9451 | #DIV/0! | 0.95778 | #DIV/0! | 0 | 0 | #DIV/0! | #DIV/0!
[7 empty] | 0 | 13.9451 | #DIV/0! | 0.95778 | #DIV/0! | 0 | 0 | #DIV/0! | #DIV/0!
[7 empty] | 0 | 13.9451 | #DIV/0! | 0.95778 | #DIV/0! | 0 | 0 | #DIV/0! | #DIV/0!
[7 empty] | 0 | 13.9451 | #DIV/0! | 0.95778 | #DIV/0! | 0 | 0 | #DIV/0! | #DIV/0!
[7 empty] | 0 | 13.9451 | #DIV/0! | 0.95778 | #DIV/0! | 0 | 0 | #DIV/0! | #DIV/0!
[7 empty] | 0 | 13.9451 | #DIV/0! | 0.95778 | #DIV/0! | 0 | 0 | #DIV/0! | #DIV/0!
[7 empty] | 0 | 13.9451 | #DIV/0! | 0.95778 | #DIV/0! | 0 | 0 | #DIV/0! | #DIV/0!
[7 empty] | 0 | 13.9451 | #DIV/0! | 0.95778 | #DIV/0! | 0 | 0 | #DIV/0! | #DIV/0!
[7 empty] | 0 | 13.9451 | #DIV/0! | 0.95778 | #DIV/0! | 0 | 0 | #DIV/0! | #DIV/0!
[7 empty] | 0 | 13.9451 | #DIV/0! | 0.95778 | #DIV/0! | 0 | 0 | #DIV/0! | #DIV/0!
[7 empty] | 0 | 13.9451 | #DIV/0! | 0.95778 | #DIV/0! | 0 | 0 | #DIV/0! | #DIV/0!
[7 empty] | 0 | 13.9451 | #DIV/0! | 0.95778 | #DIV/0! | 0 | 0 | #DIV/0! | #DIV/0!
[7 empty] | 0 | 13.9451 | #DIV/0! | 0.95778 | #DIV/0! | 0 | 0 | #DIV/0! | #DIV/0!
[7 empty] | 0 | 13.9451 | #DIV/0! | 0.95778 | #DIV/0! | 0 | 0 | #DIV/0! | #DIV/0!
[7 empty] | 0 | 13.9451 | #DIV/0! | 0.95778 | #DIV/0! | 0 | 0 | #DIV/0! | #DIV/0!
[7 empty] | 0 | 13.9451 | #DIV/0! | 0.95778 | #DIV/0! | 0 | 0 | #DIV/0! | #DIV/0!
[7 empty] | 0 | 13.9451 | #DIV/0! | 0.95778 | #DIV/0! | 0 | 0 | #DIV/0! | #DIV/0!
[7 empty] | 0 | 13.9451 | #DIV/0! | 0.95778 | #DIV/0! | 0 | 0 | #DIV/0! | #DIV/0!
[7 empty] | 0 | 13.9451 | #DIV/0! | 0.95778 | #DIV/0! | 0 | 0 | #DIV/0! | #DIV/0!
[7 empty] | 0 | 13.9451 | #DIV/0! | 0.95778 | #DIV/0! | 0 | 0 | #DIV/0! | #DIV/0!
[7 empty] | 0 | 13.9451 | #DIV/0! | 0.95778 | #DIV/0! | 0 | 0 | #DIV/0! | #DIV/0!
[7 empty] | 0 | 13.9451 | #DIV/0! | 0.95778 | #DIV/0! | 0 | 0 | #DIV/0! | #DIV/0!
[7 empty] | 0 | 13.9451 | #DIV/0! | 0.95778 | #DIV/0! | 0 | 0 | #DIV/0! | #DIV/0!
[7 empty] | 0 | 13.9451 | #DIV/0! | 0.95778 | #DIV/0! | 0 | 0 | #DIV/0! | #DIV/0!
[7 empty] | 0 | 13.9451 | #DIV/0! | 0.95778 | #DIV/0! | 0 | 0 | #DIV/0! | #DIV/0!
[7 empty] | 0 | 13.9451 | #DIV/0! | 0.95778 | #DIV/0! | 0 | 0 | #DIV/0! | #DIV/0!
[7 empty] | 0 | 13.9451 | #DIV/0! | 0.95778 | #DIV/0! | 0 | 0 | #DIV/0! | #DIV/0!
[7 empty] | 0 | 13.9451 | #DIV/0! | 0.95778 | #DIV/0! | 0 | 0 | #DIV/0! | #DIV/0!
[7 empty] | 0 | 13.9451 | #DIV/0! | 0.95778 | #DIV/0! | 0 | 0 | #DIV/0! | #DIV/0!
[7 empty] | 0 | 13.9451 | #DIV/0! | 0.95778 | #DIV/0! | 0 | 0 | #DIV/0! | #DIV/0!
[7 empty] | 0 | 13.9451 | #DIV/0! | 0.95778 | #DIV/0! | 0 | 0 | #DIV/0! | #DIV/0!
[7 empty] | 0 | 13.9451 | #DIV/0! | 0.95778 | #DIV/0! | 0 | 0 | #DIV/0! | #DIV/0!
[7 empty] | 0 | 13.9451 | #DIV/0! | 0.95778 | #DIV/0! | 0 | 0 | #DIV/0! | #DIV/0!
[7 empty] | 0 | 13.9451 | #DIV/0! | 0.95778 | #DIV/0! | 0 | 0 | #DIV/0! | #DIV/0!
[7 empty] | 0 | 13.9451 | #DIV/0! | 0.95778 | #DIV/0! | 0 | 0 | #DIV/0! | #DIV/0!
[7 empty] | 0 | 13.9451 | #DIV/0! | 0.95778 | #DIV/0! | 0 | 0 | #DIV/0! | #DIV/0!
[7 empty] | 0 | 13.9451 | #DIV/0! | 0.95778 | #DIV/0! | 0 | 0 | #DIV/0! | #DIV/0!
[7 empty] | 0 | 13.9451 | #DIV/0! | 0.95778 | #DIV/0! | 0 | 0 | #DIV/0! | #DIV/0!
[7 empty] | 0 | 13.9451 | #DIV/0! | 0.95778 | #DIV/0! | 0 | 0 | #DIV/0! | #DIV/0!
[7 empty] | 0 | 13.9451 | #DIV/0! | 0.95778 | #DIV/0! | 0 | 0 | #DIV/0! | #DIV/0!
[7 empty] | 0 | 13.9451 | #DIV/0! | 0.95778 | #DIV/0! | 0 | 0 | #DIV/0! | #DIV/0!
[7 empty] | 0 | 13.9451 | #DIV/0! | 0.95778 | #DIV/0! | 0 | 0 | #DIV/0! | #DIV/0!
[7 empty] | 0 | 13.9451 | #DIV/0! | 0.95778 | #DIV/0! | 0 | 0 | #DIV/0! | #DIV/0!
[7 empty] | 0 | 13.9451 | #DIV/0! | 0.95778 | #DIV/0! | 0 | 0 | #DIV/0! | #DIV/0!
[7 empty] | 0 | 13.9451 | #DIV/0! | 0.95778 | #DIV/0! | 0 | 0 | #DIV/0! | #DIV/0!
[7 empty] | 0 | 13.9451 | #DIV/0! | 0.95778 | #DIV/0! | 0 | 0 | #DIV/0! | #DIV/0!
[7 empty] | 0 | 13.9451 | #DIV/0! | 0.95778 | #DIV/0! | 0 | 0 | #DIV/0! | #DIV/0!
[7 empty] | 0 | 13.9451 | #DIV/0! | 0.95778 | #DIV/0! | 0 | 0 | #DIV/0! | #DIV/0!
[7 empty] | 0 | 13.9451 | #DIV/0! | 0.95778 | #DIV/0! | 0 | 0 | #DIV/0! | #DIV/0!
[7 empty] | 0 | 13.9451 | #DIV/0! | 0.95778 | #DIV/0! | 0 | 0 | #DIV/0! | #DIV/0!
[7 empty] | 0 | 13.9451 | #DIV/0! | 0.95778 | #DIV/0! | 0 | 0 | #DIV/0! | #DIV/0!
[7 empty] | 0 | 13.9451 | #DIV/0! | 0.95778 | #DIV/0! | 0 | 0 | #DIV/0! | #DIV/0!
[7 empty] | 0 | 13.9451 | #DIV/0! | 0.95778 | #DIV/0! | 0 | 0 | #DIV/0! | #DIV/0!
[7 empty] | 0 | 13.9451 | #DIV/0! | 0.95778 | #DIV/0! | 0 | 0 | #DIV/0! | #DIV/0!
[7 empty] | 0 | 13.9451 | #DIV/0! | 0.95778 | #DIV/0! | 0 | 0 | #DIV/0! | #DIV/0!
[7 empty] | 0 | 13.9451 | #DIV/0! | 0.95778 | #DIV/0! | 0 | 0 | #DIV/0! | #DIV/0!
[7 empty] | 0 | 13.9451 | #DIV/0! | 0.95778 | #DIV/0! | 0 | 0 | #DIV/0! | #DIV/0!
[7 empty] | 0 | 13.9451 | #DIV/0! | 0.95778 | #DIV/0! | 0 | 0 | #DIV/0! | #DIV/0!
[7 empty] | 0 | 13.9451 | #DIV/0! | 0.95778 | #DIV/0! | 0 | 0 | #DIV/0! | #DIV/0!
[7 empty] | 0 | 13.9451 | #DIV/0! | 0.95778 | #DIV/0! | 0 | 0 | #DIV/0! | #DIV/0!
[7 empty] | 0 | 13.9451 | #DIV/0! | 0.95778 | #DIV/0! | 0 | 0 | #DIV/0! | #DIV/0!
[7 empty] | 0 | 13.9451 | #DIV/0! | 0.95778 | #DIV/0! | 0 | 0 | #DIV/0! | #DIV/0!
[7 empty] | 0 | 13.9451 | #DIV/0! | 0.95778 | #DIV/0! | 0 | 0 | #DIV/0! | #DIV/0!
[7 empty] | 0 | 13.9451 | #DIV/0! | 0.95778 | #DIV/0! | 0 | 0 | #DIV/0! | #DIV/0!
[7 empty] | 0 | 13.9451 | #DIV/0! | 0.95778 | #DIV/0! | 0 | 0 | #DIV/0! | #DIV/0!
[7 empty] | 0 | 13.9451 | #DIV/0! | 0.95778 | #DIV/0! | 0 | 0 | #DIV/0! | #DIV/0!
[7 empty] | 0 | 13.9451 | #DIV/0! | 0.95778 | #DIV/0! | 0 | 0 | #DIV/0! | #DIV/0!
[7 empty] | 0 | 13.9451 | #DIV/0! | 0.95778 | #DIV/0! | 0 | 0 | #DIV/0! | #DIV/0!
[7 empty] | 0 | 13.9451 | #DIV/0! | 0.95778 | #DIV/0! | 0 | 0 | #DIV/0! | #DIV/0!
[7 empty] | 0 | 13.9451 | #DIV/0! | 0.95778 | #DIV/0! | 0 | 0 | #DIV/0! | #DIV/0!
[7 empty] | 0 | 13.9451 | #DIV/0! | 0.95778 | #DIV/0! | 0 | 0 | #DIV/0! | #DIV/0!
[7 empty] | 0 | 13.9451 | #DIV/0! | 0.95778 | #DIV/0! | 0 | 0 | #DIV/0! | #DIV/0!
[7 empty] | 0 | 13.9451 | #DIV/0! | 0.95778 | #DIV/0! | 0 | 0 | #DIV/0! | #DIV/0!
[7 empty] | 0 | 13.9451 | #DIV/0! | 0.95778 | #DIV/0! | 0 | 0 | #DIV/0! | #DIV/0!
[7 empty] | 0 | 13.9451 | #DIV/0! | 0.95778 | #DIV/0! | 0 | 0 | #DIV/0! | #DIV/0!
[7 empty] | 0 | 13.9451 | #DIV/0! | 0.95778 | #DIV/0! | 0 | 0 | #DIV/0! | #DIV/0!
[7 empty] | 0 | 13.9451 | #DIV/0! | 0.95778 | #DIV/0! | 0 | 0 | #DIV/0! | #DIV/0!
[7 empty] | 0 | 13.9451 | #DIV/0! | 0.95778 | #DIV/0! | 0 | 0 | #DIV/0! | #DIV/0!
[7 empty] | 0 | 13.9451 | #DIV/0! | 0.95778 | #DIV/0! | 0 | 0 | #DIV/0! | #DIV/0!
[7 empty] | 0 | 13.9451 | #DIV/0! | 0.95778 | #DIV/0! | 0 | 0 | #DIV/0! | #DIV/0!
[7 empty] | 0 | 13.9451 | #DIV/0! | 0.95778 | #DIV/0! | 0 | 0 | #DIV/0! | #DIV/0!
[7 empty] | 0 | 13.9451 | #DIV/0! | 0.95778 | #DIV/0! | 0 | 0 | #DIV/0! | #DIV/0!
[7 empty] | 0 | 13.9451 | #DIV/0! | 0.95778 | #DIV/0! | 0 | 0 | #DIV/0! | #DIV/0!
[7 empty] | 0 | 13.9451 | #DIV/0! | 0.95778 | #DIV/0! | 0 | 0 | #DIV/0! | #DIV/0!
[7 empty] | 0 | 13.9451 | #DIV/0! | 0.95778 | #DIV/0! | 0 | 0 | #DIV/0! | #DIV/0!
[7 empty] | 0 | 13.9451 | #DIV/0! | 0.95778 | #DIV/0! | 0 | 0 | #DIV/0! | #DIV/0!
[7 empty] | 0 | 13.9451 | #DIV/0! | 0.95778 | #DIV/0! | 0 | 0 | #DIV/0! | #DIV/0!
[7 empty] | 0 | 13.9451 | #DIV/0! | 0.95778 | #DIV/0! | 0 | 0 | #DIV/0! | #DIV/0!
[7 empty] | 0 | 13.9451 | #DIV/0! | 0.95778 | #DIV/0! | 0 | 0 | #DIV/0! | #DIV/0!
[7 empty] | 0 | 13.9451 | #DIV/0! | 0.95778 | #DIV/0! | 0 | 0 | #DIV/0! | #DIV/0!
[7 empty] | 0 | 13.9451 | #DIV/0! | 0.95778 | #DIV/0! | 0 | 0 | #DIV/0! | #DIV/0!
[7 empty] | 0 | 13.9451 | #DIV/0! | 0.95778 | #DIV/0! | 0 | 0 | #DIV/0! | #DIV/0!
[7 empty] | 0 | 13.9451 | #DIV/0! | 0.95778 | #DIV/0! | 0 | 0 | #DIV/0! | #DIV/0!
[7 empty] | 0 | 13.9451 | #DIV/0! | 0.95778 | #DIV/0! | 0 | 0 | #DIV/0! | #DIV/0!
[7 empty] | 0 | 13.9451 | #DIV/0! | 0.95778 | #DIV/0! | 0 | 0 | #DIV/0! | #DIV/0!
[7 empty] | 0 | 13.9451 | #DIV/0! | 0.95778 | #DIV/0! | 0 | 0 | #DIV/0! | #DIV/0!
[7 empty] | 0 | 13.9451 | #DIV/0! | 0.95778 | #DIV/0! | 0 | 0 | #DIV/0! | #DIV/0!
[7 empty] | 0 | 13.9451 | #DIV/0! | 0.95778 | #DIV/0! | 0 | 0 | #DIV/0! | #DIV/0!
[7 empty] | 0 | 13.9451 | #DIV/0! | 0.95778 | #DIV/0! | 0 | 0 | #DIV/0! | #DIV/0!
[7 empty] | 0 | 13.9451 | #DIV/0! | 0.95778 | #DIV/0! | 0 | 0 | #DIV/0! | #DIV/0!
[7 empty] | 0 | 13.9451 | #DIV/0! | 0.95778 | #DIV/0! | 0 | 0 | #DIV/0! | #DIV/0!
[7 empty] | 0 | 13.9451 | #DIV/0! | 0.95778 | #DIV/0! | 0 | 0 | #DIV/0! | #DIV/0!
[7 empty] | 0 | 13.9451 | #DIV/0! | 0.95778 | #DIV/0! | 0 | 0 | #DIV/0! | #DIV/0!
[7 empty] | 0 | 13.9451 | #DIV/0! | 0.95778 | #DIV/0! | 0 | 0 | #DIV/0! | #DIV/0!
[7 empty] | 0 | 13.9451 | #DIV/0! | 0.95778 | #DIV/0! | 0 | 0 | #DIV/0! | #DIV/0!
[7 empty] | 0 | 13.9451 | #DIV/0! | 0.95778 | #DIV/0! | 0 | 0 | #DIV/0! | #DIV/0!
[7 empty] | 0 | 13.9451 | #DIV/0! | 0.95778 | #DIV/0! | 0 | 0 | #DIV/0! | #DIV/0!
[7 empty] | 0 | 13.9451 | #DIV/0! | 0.95778 | #DIV/0! | 0 | 0 | #DIV/0! | #DIV/0!
[7 empty] | 0 | 13.9451 | #DIV/0! | 0.95778 | #DIV/0! | 0 | 0 | #DIV/0! | #DIV/0!
[7 empty] | 0 | 13.9451 | #DIV/0! | 0.95778 | #DIV/0! | 0 | 0 | #DIV/0! | #DIV/0!
[7 empty] | 0 | 13.9451 | #DIV/0! | 0.95778 | #DIV/0! | 0 | 0 | #DIV/0! | #DIV/0!
[7 empty] | 0 | 13.9451 | #DIV/0! | 0.95778 | #DIV/0! | 0 | 0 | #DIV/0! | #DIV/0!
[7 empty] | 0 | 13.9451 | #DIV/0! | 0.95778 | #DIV/0! | 0 | 0 | #DIV/0! | #DIV/0!
[7 empty] | 0 | 13.9451 | #DIV/0! | 0.95778 | #DIV/0! | 0 | 0 | #DIV/0! | #DIV/0!
[7 empty] | 0 | 13.9451 | #DIV/0! | 0.95778 | #DIV/0! | 0 | 0 | #DIV/0! | #DIV/0!
[7 empty] | 0 | 13.9451 | #DIV/0! | 0.95778 | #DIV/0! | 0 | 0 | #DIV/0! | #DIV/0!
[7 empty] | 0 | 13.9451 | #DIV/0! | 0.95778 | #DIV/0! | 0 | 0 | #DIV/0! | #DIV/0!
[7 empty] | 0 | 13.9451 | #DIV/0! | 0.95778 | #DIV/0! | 0 | 0 | #DIV/0! | #DIV/0!
[7 empty] | 0 | 13.9451 | #DIV/0! | 0.95778 | #DIV/0! | 0 | 0 | #DIV/0! | #DIV/0!
[7 empty] | 0 | 13.9451 | #DIV/0! | 0.95778 | #DIV/0! | 0 | 0 | #DIV/0! | #DIV/0!
[7 empty] | 0 | 13.9451 | #DIV/0! | 0.95778 | #DIV/0! | 0 | 0 | #DIV/0! | #DIV/0!
[7 empty] | 0 | 13.9451 | #DIV/0! | 0.95778 | #DIV/0! | 0 | 0 | #DIV/0! | #DIV/0!
[7 empty] | 0 | 13.9451 | #DIV/0! | 0.95778 | #DIV/0! | 0 | 0 | #DIV/0! | #DIV/0!
[7 empty] | 0 | 13.9451 | #DIV/0! | 0.95778 | #DIV/0! | 0 | 0 | #DIV/0! | #DIV/0!
[7 empty] | 0 | 13.9451 | #DIV/0! | 0.95778 | #DIV/0! | 0 | 0 | #DIV/0! | #DIV/0!
[7 empty] | 0 | 13.9451 | #DIV/0! | 0.95778 | #DIV/0! | 0 | 0 | #DIV/0! | #DIV/0!
[7 empty] | 0 | 13.9451 | #DIV/0! | 0.95778 | #DIV/0! | 0 | 0 | #DIV/0! | #DIV/0!
[7 empty] | 0 | 13.9451 | #DIV/0! | 0.95778 | #DIV/0! | 0 | 0 | #DIV/0! | #DIV/0!
[7 empty] | 0 | 13.9451 | #DIV/0! | 0.95778 | #DIV/0! | 0 | 0 | #DIV/0! | #DIV/0!
[7 empty] | 0 | 13.9451 | #DIV/0! | 0.95778 | #DIV/0! | 0 | 0 | #DIV/0! | #DIV/0!
[7 empty] | 0 | 13.9451 | #DIV/0! | 0.95778 | #DIV/0! | 0 | 0 | #DIV/0! | #DIV/0!
[7 empty] | 0 | 13.9451 | #DIV/0! | 0.95778 | #DIV/0! | 0 | 0 | #DIV/0! | #DIV/0!
[7 empty] | 0 | 13.9451 | #DIV/0! | 0.95778 | #DIV/0! | 0 | 0 | #DIV/0! | #DIV/0!
[7 empty] | 0 | 13.9451 | #DIV/0! | 0.95778 | #DIV/0! | 0 | 0 | #DIV/0! | #DIV/0!
[7 empty] | 0 | 13.9451 | #DIV/0! | 0.95778 | #DIV/0! | 0 | 0 | #DIV/0! | #DIV/0!
[7 empty] | 0 | 13.9451 | #DIV/0! | 0.95778 | #DIV/0! | 0 | 0 | #DIV/0! | #DIV/0!
[7 empty] | 0 | 13.9451 | #DIV/0! | 0.95778 | #DIV/0! | 0 | 0 | #DIV/0! | #DIV/0!
[7 empty] | 0 | 13.9451 | #DIV/0! | 0.95778 | #DIV/0! | 0 | 0 | #DIV/0! | #DIV/0!
[7 empty] | 0 | 13.9451 | #DIV/0! | 0.95778 | #DIV/0! | 0 | 0 | #DIV/0! | #DIV/0!
[7 empty] | 0 | 13.9451 | #DIV/0! | 0.95778 | #DIV/0! | 0 | 0 | #DIV/0! | #DIV/0!
[7 empty] | 0 | 13.9451 | #DIV/0! | 0.95778 | #DIV/0! | 0 | 0 | #DIV/0! | #DIV/0!
[7 empty] | 0 | 13.9451 | #DIV/0! | 0.95778 | #DIV/0! | 0 | 0 | #DIV/0! | #DIV/0!
[7 empty] | 0 | 13.9451 | #DIV/0! | 0.95778 | #DIV/0! | 0 | 0 | #DIV/0! | #DIV/0!
[7 empty] | 0 | 13.9451 | #DIV/0! | 0.95778 | #DIV/0! | 0 | 0 | #DIV/0! | #DIV/0!
[7 empty] | 0 | 13.9451 | #DIV/0! | 0.95778 | #DIV/0! | 0 | 0 | #DIV/0! | #DIV/0!
[7 empty] | 0 | 13.9451 | #DIV/0! | 0.95778 | #DIV/0! | 0 | 0 | #DIV/0! | #DIV/0!
[7 empty] | 0 | 13.9451 | #DIV/0! | 0.95778 | #DIV/0! | 0 | 0 | #DIV/0! | #DIV/0!
[7 empty] | 0 | 13.9451 | #DIV/0! | 0.95778 | #DIV/0! | 0 | 0 | #DIV/0! | #DIV/0!
[7 empty] | 0 | 13.9451 | #DIV/0! | 0.95778 | #DIV/0! | 0 | 0 | #DIV/0! | #DIV/0!
[7 empty] | 0 | 13.9451 | #DIV/0! | 0.95778 | #DIV/0! | 0 | 0 | #DIV/0! | #DIV/0!
[7 empty] | 0 | 13.9451 | #DIV/0! | 0.95778 | #DIV/0! | 0 | 0 | #DIV/0! | #DIV/0!
[7 empty] | 0 | 13.9451 | #DIV/0! | 0.95778 | #DIV/0! | 0 | 0 | #DIV/0! | #DIV/0!
[7 empty] | 0 | 13.9451 | #DIV/0! | 0.95778 | #DIV/0! | 0 | 0 | #DIV/0! | #DIV/0!
[7 empty] | 0 | 13.9451 | #DIV/0! | 0.95778 | #DIV/0! | 0 | 0 | #DIV/0! | #DIV/0!
[7 empty] | 0 | 13.9451 | #DIV/0! | 0.95778 | #DIV/0! | 0 | 0 | #DIV/0! | #DIV/0!
[7 empty] | 0 | 13.9451 | #DIV/0! | 0.95778 | #DIV/0! | 0 | 0 | #DIV/0! | #DIV/0!
[7 empty] | 0 | 13.9451 | #DIV/0! | 0.95778 | #DIV/0! | 0 | 0 | #DIV/0! | #DIV/0!
[7 empty] | 0 | 13.9451 | #DIV/0! | 0.95778 | #DIV/0! | 0 | 0 | #DIV/0! | #DIV/0!
[7 empty] | 0 | 13.9451 | #DIV/0! | 0.95778 | #DIV/0! | 0 | 0 | #DIV/0! | #DIV/0!
[7 empty] | 0 | 13.9451 | #DIV/0! | 0.95778 | #DIV/0! | 0 | 0 | #DIV/0! | #DIV/0!
[7 empty] | 0 | 13.9451 | #DIV/0! | 0.95778 | #DIV/0! | 0 | 0 | #DIV/0! | #DIV/0!
[7 empty] | 0 | 13.9451 | #DIV/0! | 0.95778 | #DIV/0! | 0 | 0 | #DIV/0! | #DIV/0!
[7 empty] | 0 | 13.9451 | #DIV/0! | 0.95778 | #DIV/0! | 0 | 0 | #DIV/0! | #DIV/0!
[7 empty] | 0 | 13.9451 | #DIV/0! | 0.95778 | #DIV/0! | 0 | 0 | #DIV/0! | #DIV/0!
[7 empty] | 0 | 13.9451 | #DIV/0! | 0.95778 | #DIV/0! | 0 | 0 | #DIV/0! | #DIV/0!
[7 empty] | 0 | 13.9451 | #DIV/0! | 0.95778 | #DIV/0! | 0 | 0 | #DIV/0! | #DIV/0!
[7 empty] | 0 | 13.9451 | #DIV/0! | 0.95778 | #DIV/0! | 0 | 0 | #DIV/0! | #DIV/0!
[7 empty] | 0 | 13.9451 | #DIV/0! | 0.95778 | #DIV/0! | 0 | 0 | #DIV/0! | #DIV/0!
[7 empty] | 0 | 13.9451 | #DIV/0! | 0.95778 | #DIV/0! | 0 | 0 | #DIV/0! | #DIV/0!
[7 empty] | 0 | 13.9451 | #DIV/0! | 0.95778 | #DIV/0! | 0 | 0 | #DIV/0! | #DIV/0!
[7 empty] | 0 | 13.9451 | #DIV/0! | 0.95778 | #DIV/0! | 0 | 0 | #DIV/0! | #DIV/0!
[7 empty] | 0 | 13.9451 | #DIV/0! | 0.95778 | #DIV/0! | 0 | 0 | #DIV/0! | #DIV/0!
[7 empty] | 0 | 13.9451 | #DIV/0! | 0.95778 | #DIV/0! | 0 | 0 | #DIV/0! | #DIV/0!
[7 empty] | 0 | 13.9451 | #DIV/0! | 0.95778 | #DIV/0! | 0 | 0 | #DIV/0! | #DIV/0!
[7 empty] | 0 | 13.9451 | #DIV/0! | 0.95778 | #DIV/0! | 0 | 0 | #DIV/0! | #DIV/0!
[7 empty] | 0 | 13.9451 | #DIV/0! | 0.95778 | #DIV/0! | 0 | 0 | #DIV/0! | #DIV/0!
[7 empty] | 0 | 13.9451 | #DIV/0! | 0.95778 | #DIV/0! | 0 | 0 | #DIV/0! | #DIV/0!
[7 empty] | 0 | 13.9451 | #DIV/0! | 0.95778 | #DIV/0! | 0 | 0 | #DIV/0! | #DIV/0!
[7 empty] | 0 | 13.9451 | #DIV/0! | 0.95778 | #DIV/0! | 0 | 0 | #DIV/0! | #DIV/0!
[7 empty] | 0 | 13.9451 | #DIV/0! | 0.95778 | #DIV/0! | 0 | 0 | #DIV/0! | #DIV/0!
[7 empty] | 0 | 13.9451 | #DIV/0! | 0.95778 | #DIV/0! | 0 | 0 | #DIV/0! | #DIV/0!
[7 empty] | 0 | 13.9451 | #DIV/0! | 0.95778 | #DIV/0! | 0 | 0 | #DIV/0! | #DIV/0!
[7 empty] | 0 | 13.9451 | #DIV/0! | 0.95778 | #DIV/0! | 0 | 0 | #DIV/0! | #DIV/0!
[7 empty] | 0 | 13.9451 | #DIV/0! | 0.95778 | #DIV/0! | 0 | 0 | #DIV/0! | #DIV/0!
[7 empty] | 0 | 13.9451 | #DIV/0! | 0.95778 | #DIV/0! | 0 | 0 | #DIV/0! | #DIV/0!
[7 empty] | 0 | 13.9451 | #DIV/0! | 0.95778 | #DIV/0! | 0 | 0 | #DIV/0! | #DIV/0!
[7 empty] | 0 | 13.9451 | #DIV/0! | 0.95778 | #DIV/0! | 0 | 0 | #DIV/0! | #DIV/0!
[7 empty] | 0 | 13.9451 | #DIV/0! | 0.95778 | #DIV/0! | 0 | 0 | #DIV/0! | #DIV/0!
[7 empty] | 0 | 13.9451 | #DIV/0! | 0.95778 | #DIV/0! | 0 | 0 | #DIV/0! | #DIV/0!
[7 empty] | 0 | 13.9451 | #DIV/0! | 0.95778 | #DIV/0! | 0 | 0 | #DIV/0! | #DIV/0!
[7 empty] | 0 | 13.9451 | #DIV/0! | 0.95778 | #DIV/0! | 0 | 0 | #DIV/0! | #DIV/0!
[7 empty] | 0 | 13.9451 | #DIV/0! | 0.95778 | #DIV/0! | 0 | 0 | #DIV/0! | #DIV/0!
[7 empty] | 0 | 13.9451 | #DIV/0! | 0.95778 | #DIV/0! | 0 | 0 | #DIV/0! | #DIV/0!
[7 empty] | 0 | 13.9451 | #DIV/0! | 0.95778 | #DIV/0! | 0 | 0 | #DIV/0! | #DIV/0!
[7 empty] | 0 | 13.9451 | #DIV/0! | 0.95778 | #DIV/0! | 0 | 0 | #DIV/0! | #DIV/0!
[7 empty] | 0 | 13.9451 | #DIV/0! | 0.95778 | #DIV/0! | 0 | 0 | #DIV/0! | #DIV/0!
[7 empty] | 0 | 13.9451 | #DIV/0! | 0.95778 | #DIV/0! | 0 | 0 | #DIV/0! | #DIV/0!
[7 empty] | 0 | 13.9451 | #DIV/0! | 0.95778 | #DIV/0! | 0 | 0 | #DIV/0! | #DIV/0!
[7 empty] | 0 | 13.9451 | #DIV/0! | 0.95778 | #DIV/0! | 0 | 0 | #DIV/0! | #DIV/0!
[7 empty] | 0 | 13.9451 | #DIV/0! | 0.95778 | #DIV/0! | 0 | 0 | #DIV/0! | #DIV/0!
[7 empty] | 0 | 13.9451 | #DIV/0! | 0.95778 | #DIV/0! | 0 | 0 | #DIV/0! | #DIV/0!
[7 empty] | 0 | 13.9451 | #DIV/0! | 0.95778 | #DIV/0! | 0 | 0 | #DIV/0! | #DIV/0!
[7 empty] | 0 | 13.9451 | #DIV/0! | 0.95778 | #DIV/0! | 0 | 0 | #DIV/0! | #DIV/0!
[7 empty] | 0 | 13.9451 | #DIV/0! | 0.95778 | #DIV/0! | 0 | 0 | #DIV/0! | #DIV/0!
[7 empty] | 0 | 13.9451 | #DIV/0! | 0.95778 | #DIV/0! | 0 | 0 | #DIV/0! | #DIV/0!
[7 empty] | 0 | 13.9451 | #DIV/0! | 0.95778 | #DIV/0! | 0 | 0 | #DIV/0! | #DIV/0!
[7 empty] | 0 | 13.9451 | #DIV/0! | 0.95778 | #DIV/0! | 0 | 0 | #DIV/0! | #DIV/0!
[7 empty] | 0 | 13.9451 | #DIV/0! | 0.95778 | #DIV/0! | 0 | 0 | #DIV/0! | #DIV/0!
[7 empty] | 0 | 13.9451 | #DIV/0! | 0.95778 | #DIV/0! | 0 | 0 | #DIV/0! | #DIV/0!
[7 empty] | 0 | 13.9451 | #DIV/0! | 0.95778 | #DIV/0! | 0 | 0 | #DIV/0! | #DIV/0!
[7 empty] | 0 | 13.9451 | #DIV/0! | 0.95778 | #DIV/0! | 0 | 0 | #DIV/0! | #DIV/0!
[7 empty] | 0 | 13.9451 | #DIV/0! | 0.95778 | #DIV/0! | 0 | 0 | #DIV/0! | #DIV/0!
[7 empty] | 0 | 13.9451 | #DIV/0! | 0.95778 | #DIV/0! | 0 | 0 | #DIV/0! | #DIV/0!
[7 empty] | 0 | 13.9451 | #DIV/0! | 0.95778 | #DIV/0! | 0 | 0 | #DIV/0! | #DIV/0!
[7 empty] | 0 | 13.9451 | #DIV/0! | 0.95778 | #DIV/0! | 0 | 0 | #DIV/0! | #DIV/0!
[7 empty] | 0 | 13.9451 | #DIV/0! | 0.95778 | #DIV/0! | 0 | 0 | #DIV/0! | #DIV/0!
[7 empty] | 0 | 13.9451 | #DIV/0! | 0.95778 | #DIV/0! | 0 | 0 | #DIV/0! | #DIV/0!
[7 empty] | 0 | 13.9451 | #DIV/0! | 0.95778 | #DIV/0! | 0 | 0 | #DIV/0! | #DIV/0!
[7 empty] | 0 | 13.9451 | #DIV/0! | 0.95778 | #DIV/0! | 0 | 0 | #DIV/0! | #DIV/0!
[7 empty] | 0 | 13.9451 | #DIV/0! | 0.95778 | #DIV/0! | 0 | 0 | #DIV/0! | #DIV/0!
[7 empty] | 0 | 13.9451 | #DIV/0! | 0.95778 | #DIV/0! | 0 | 0 | #DIV/0! | #DIV/0!
[7 empty] | 0 | 13.9451 | #DIV/0! | 0.95778 | #DIV/0! | 0 | 0 | #DIV/0! | #DIV/0!
[7 empty] | 0 | 13.9451 | #DIV/0! | 0.95778 | #DIV/0! | 0 | 0 | #DIV/0! | #DIV/0!
[7 empty] | 0 | 13.9451 | #DIV/0! | 0.95778 | #DIV/0! | 0 | 0 | #DIV/0! | #DIV/0!
[7 empty] | 0 | 13.9451 | #DIV/0! | 0.95778 | #DIV/0! | 0 | 0 | #DIV/0! | #DIV/0!
[7 empty] | 0 | 13.9451 | #DIV/0! | 0.95778 | #DIV/0! | 0 | 0 | #DIV/0! | #DIV/0!
[7 empty] | 0 | 13.9451 | #DIV/0! | 0.95778 | #DIV/0! | 0 | 0 | #DIV/0! | #DIV/0!
[7 empty] | 0 | 13.9451 | #DIV/0! | 0.95778 | #DIV/0! | 0 | 0 | #DIV/0! | #DIV/0!
[7 empty] | 0 | 13.9451 | #DIV/0! | 0.95778 | #DIV/0! | 0 | 0 | #DIV/0! | #DIV/0!
[7 empty] | 0 | 13.9451 | #DIV/0! | 0.95778 | #DIV/0! | 0 | 0 | #DIV/0! | #DIV/0!
[7 empty] | 0 | 13.9451 | #DIV/0! | 0.95778 | #DIV/0! | 0 | 0 | #DIV/0! | #DIV/0!
[7 empty] | 0 | 13.9451 | #DIV/0! | 0.95778 | #DIV/0! | 0 | 0 | #DIV/0! | #DIV/0!
[7 empty] | 0 | 13.9451 | #DIV/0! | 0.95778 | #DIV/0! | 0 | 0 | #DIV/0! | #DIV/0!
[7 empty] | 0 | 13.9451 | #DIV/0! | 0.95778 | #DIV/0! | 0 | 0 | #DIV/0! | #DIV/0!
[7 empty] | 0 | 13.9451 | #DIV/0! | 0.95778 | #DIV/0! | 0 | 0 | #DIV/0! | #DIV/0!
[7 empty] | 0 | 13.9451 | #DIV/0! | 0.95778 | #DIV/0! | 0 | 0 | #DIV/0! | #DIV/0!
[7 empty] | 0 | 13.9451 | #DIV/0! | 0.95778 | #DIV/0! | 0 | 0 | #DIV/0! | #DIV/0!
[7 empty] | 0 | 13.9451 | #DIV/0! | 0.95778 | #DIV/0! | 0 | 0 | #DIV/0! | #DIV/0!
[7 empty] | 0 | 13.9451 | #DIV/0! | 0.95778 | #DIV/0! | 0 | 0 | #DIV/0! | #DIV/0!
[7 empty] | 0 | 13.9451 | #DIV/0! | 0.95778 | #DIV/0! | 0 | 0 | #DIV/0! | #DIV/0!
[7 empty] | 0 | 13.9451 | #DIV/0! | 0.95778 | #DIV/0! | 0 | 0 | #DIV/0! | #DIV/0!
[7 empty] | 0 | 13.9451 | #DIV/0! | 0.95778 | #DIV/0! | 0 | 0 | #DIV/0! | #DIV/0!
[7 empty] | 0 | 13.9451 | #DIV/0! | 0.95778 | #DIV/0! | 0 | 0 | #DIV/0! | #DIV/0!
[7 empty] | 0 | 13.9451 | #DIV/0! | 0.95778 | #DIV/0! | 0 | 0 | #DIV/0! | #DIV/0!
[7 empty] | 0 | 13.9451 | #DIV/0! | 0.95778 | #DIV/0! | 0 | 0 | #DIV/0! | #DIV/0!
[7 empty] | 0 | 13.9451 | #DIV/0! | 0.95778 | #DIV/0! | 0 | 0 | #DIV/0! | #DIV/0!
[7 empty] | 0 | 13.9451 | #DIV/0! | 0.95778 | #DIV/0! | 0 | 0 | #DIV/0! | #DIV/0!
[7 empty] | 0 | 13.9451 | #DIV/0! | 0.95778 | #DIV/0! | 0 | 0 | #DIV/0! | #DIV/0!
[7 empty] | 0 | 13.9451 | #DIV/0! | 0.95778 | #DIV/0! | 0 | 0 | #DIV/0! | #DIV/0!
[7 empty] | 0 | 13.9451 | #DIV/0! | 0.95778 | #DIV/0! | 0 | 0 | #DIV/0! | #DIV/0!
[7 empty] | 0 | 13.9451 | #DIV/0! | 0.95778 | #DIV/0! | 0 | 0 | #DIV/0! | #DIV/0!
[7 empty] | 0 | 13.9451 | #DIV/0! | 0.95778 | #DIV/0! | 0 | 0 | #DIV/0! | #DIV/0!
[7 empty] | 0 | 13.9451 | #DIV/0! | 0.95778 | #DIV/0! | 0 | 0 | #DIV/0! | #DIV/0!
[7 empty] | 0 | 13.9451 | #DIV/0! | 0.95778 | #DIV/0! | 0 | 0 | #DIV/0! | #DIV/0!
[7 empty] | 0 | 13.9451 | #DIV/0! | 0.95778 | #DIV/0! | 0 | 0 | #DIV/0! | #DIV/0!
[7 empty] | 0 | 13.9451 | #DIV/0! | 0.95778 | #DIV/0! | 0 | 0 | #DIV/0! | #DIV/0!
[7 empty] | 0 | 13.9451 | #DIV/0! | 0.95778 | #DIV/0! | 0 | 0 | #DIV/0! | #DIV/0!
[7 empty] | 0 | 13.9451 | #DIV/0! | 0.95778 | #DIV/0! | 0 | 0 | #DIV/0! | #DIV/0!
[7 empty] | 0 | 13.9451 | #DIV/0! | 0.95778 | #DIV/0! | 0 | 0 | #DIV/0! | #DIV/0!
[7 empty] | 0 | 13.9451 | #DIV/0! | 0.95778 | #DIV/0! | 0 | 0 | #DIV/0! | #DIV/0!
[7 empty] | 0 | 13.9451 | #DIV/0! | 0.95778 | #DIV/0! | 0 | 0 | #DIV/0! | #DIV/0!
[7 empty] | 0 | 13.9451 | #DIV/0! | 0.95778 | #DIV/0! | 0 | 0 | #DIV/0! | #DIV/0!
[7 empty] | 0 | 13.9451 | #DIV/0! | 0.95778 | #DIV/0! | 0 | 0 | #DIV/0! | #DIV/0!
[7 empty] | 0 | 13.9451 | #DIV/0! | 0.95778 | #DIV/0! | 0 | 0 | #DIV/0! | #DIV/0!
[7 empty] | 0 | 13.9451 | #DIV/0! | 0.95778 | #DIV/0! | 0 | 0 | #DIV/0! | #DIV/0!
[7 empty] | 0 | 13.9451 | #DIV/0! | 0.95778 | #DIV/0! | 0 | 0 | #DIV/0! | #DIV/0!
[7 empty] | 0 | 13.9451 | #DIV/0! | 0.95778 | #DIV/0! | 0 | 0 | #DIV/0! | #DIV/0!
[7 empty] | 0 | 13.9451 | #DIV/0! | 0.95778 | #DIV/0! | 0 | 0 | #DIV/0! | #DIV/0!
[7 empty] | 0 | 13.9451 | #DIV/0! | 0.95778 | #DIV/0! | 0 | 0 | #DIV/0! | #DIV/0!
[7 empty] | 0 | 13.9451 | #DIV/0! | 0.95778 | #DIV/0! | 0 | 0 | #DIV/0! | #DIV/0!
[7 empty] | 0 | 13.9451 | #DIV/0! | 0.95778 | #DIV/0! | 0 | 0 | #DIV/0! | #DIV/0!
[7 empty] | 0 | 13.9451 | #DIV/0! | 0.95778 | #DIV/0! | 0 | 0 | #DIV/0! | #DIV/0!
[7 empty] | 0 | 13.9451 | #DIV/0! | 0.95778 | #DIV/0! | 0 | 0 | #DIV/0! | #DIV/0!
[7 empty] | 0 | 13.9451 | #DIV/0! | 0.95778 | #DIV/0! | 0 | 0 | #DIV/0! | #DIV/0!
[7 empty] | 0 | 13.9451 | #DIV/0! | 0.95778 | #DIV/0! | 0 | 0 | #DIV/0! | #DIV/0!
[7 empty] | 0 | 13.9451 | #DIV/0! | 0.95778 | #DIV/0! | 0 | 0 | #DIV/0! | #DIV/0!
[7 empty] | 0 | 13.9451 | #DIV/0! | 0.95778 | #DIV/0! | 0 | 0 | #DIV/0! | #DIV/0!
[7 empty] | 0 | 13.9451 | #DIV/0! | 0.95778 | #DIV/0! | 0 | 0 | #DIV/0! | #DIV/0!
[7 empty] | 0 | 13.9451 | #DIV/0! | 0.95778 | #DIV/0! | 0 | 0 | #DIV/0! | #DIV/0!
[7 empty] | 0 | 13.9451 | #DIV/0! | 0.95778 | #DIV/0! | 0 | 0 | #DIV/0! | #DIV/0!
[7 empty] | 0 | 13.9451 | #DIV/0! | 0.95778 | #DIV/0! | 0 | 0 | #DIV/0! | #DIV/0!
[7 empty] | 0 | 13.9451 | #DIV/0! | 0.95778 | #DIV/0! | 0 | 0 | #DIV/0! | #DIV/0!
[7 empty] | 0 | 13.9451 | #DIV/0! | 0.95778 | #DIV/0! | 0 | 0 | #DIV/0! | #DIV/0!
[7 empty] | 0 | 13.9451 | #DIV/0! | 0.95778 | #DIV/0! | 0 | 0 | #DIV/0! | #DIV/0!
[7 empty] | 0 | 13.9451 | #DIV/0! | 0.95778 | #DIV/0! | 0 | 0 | #DIV/0! | #DIV/0!
[7 empty] | 0 | 13.9451 | #DIV/0! | 0.95778 | #DIV/0! | 0 | 0 | #DIV/0! | #DIV/0!
[7 empty] | 0 | 13.9451 | #DIV/0! | 0.95778 | #DIV/0! | 0 | 0 | #DIV/0! | #DIV/0!
[7 empty] | 0 | 13.9451 | #DIV/0! | 0.95778 | #DIV/0! | 0 | 0 | #DIV/0! | #DIV/0!
[7 empty] | 0 | 13.9451 | #DIV/0! | 0.95778 | #DIV/0! | 0 | 0 | #DIV/0! | #DIV/0!
[7 empty] | 0 | 13.9451 | #DIV/0! | 0.95778 | #DIV/0! | 0 | 0 | #DIV/0! | #DIV/0!
[7 empty] | 0 | 13.9451 | #DIV/0! | 0.95778 | #DIV/0! | 0 | 0 | #DIV/0! | #DIV/0!
[7 empty] | 0 | 13.9451 | #DIV/0! | 0.95778 | #DIV/0! | 0 | 0 | #DIV/0! | #DIV/0!
[7 empty] | 0 | 13.9451 | #DIV/0! | 0.95778 | #DIV/0! | 0 | 0 | #DIV/0! | #DIV/0!
[7 empty] | 0 | 13.9451 | #DIV/0! | 0.95778 | #DIV/0! | 0 | 0 | #DIV/0! | #DIV/0!
[7 empty] | 0 | 13.9451 | #DIV/0! | 0.95778 | #DIV/0! | 0 | 0 | #DIV/0! | #DIV/0!
[7 empty] | 0 | 13.9451 | #DIV/0! | 0.95778 | #DIV/0! | 0 | 0 | #DIV/0! | #DIV/0!
[7 empty] | 0 | 13.9451 | #DIV/0! | 0.95778 | #DIV/0! | 0 | 0 | #DIV/0! | #DIV/0!
[7 empty] | 0 | 13.9451 | #DIV/0! | 0.95778 | #DIV/0! | 0 | 0 | #DIV/0! | #DIV/0!
[7 empty] | 0 | 13.9451 | #DIV/0! | 0.95778 | #DIV/0! | 0 | 0 | #DIV/0! | #DIV/0!
[7 empty] | 0 | 13.9451 | #DIV/0! | 0.95778 | #DIV/0! | 0 | 0 | #DIV/0! | #DIV/0!
[7 empty] | 0 | 13.9451 | #DIV/0! | 0.95778 | #DIV/0! | 0 | 0 | #DIV/0! | #DIV/0!
[7 empty] | 0 | 13.9451 | #DIV/0! | 0.95778 | #DIV/0! | 0 | 0 | #DIV/0! | #DIV/0!
[7 empty] | 0 | 13.9451 | #DIV/0! | 0.95778 | #DIV/0! | 0 | 0 | #DIV/0! | #DIV/0!
[7 empty] | 0 | 13.9451 | #DIV/0! | 0.95778 | #DIV/0! | 0 | 0 | #DIV/0! | #DIV/0!
[7 empty] | 0 | 13.9451 | #DIV/0! | 0.95778 | #DIV/0! | 0 | 0 | #DIV/0! | #DIV/0!
[7 empty] | 0 | 13.9451 | #DIV/0! | 0.95778 | #DIV/0! | 0 | 0 | #DIV/0! | #DIV/0!
[7 empty] | 0 | 13.9451 | #DIV/0! | 0.95778 | #DIV/0! | 0 | 0 | #DIV/0! | #DIV/0!
[7 empty] | 0 | 13.9451 | #DIV/0! | 0.95778 | #DIV/0! | 0 | 0 | #DIV/0! | #DIV/0!
[7 empty] | 0 | 13.9451 | #DIV/0! | 0.95778 | #DIV/0! | 0 | 0 | #DIV/0! | #DIV/0!
[7 empty] | 0 | 13.9451 | #DIV/0! | 0.95778 | #DIV/0! | 0 | 0 | #DIV/0! | #DIV/0!
[7 empty] | 0 | 13.9451 | #DIV/0! | 0.95778 | #DIV/0! | 0 | 0 | #DIV/0! | #DIV/0!
[7 empty] | 0 | 13.9451 | #DIV/0! | 0.95778 | #DIV/0! | 0 | 0 | #DIV/0! | #DIV/0!
[7 empty] | 0 | 13.9451 | #DIV/0! | 0.95778 | #DIV/0! | 0 | 0 | #DIV/0! | #DIV/0!
[7 empty] | 0 | 13.9451 | #DIV/0! | 0.95778 | #DIV/0! | 0 | 0 | #DIV/0! | #DIV/0!
[7 empty] | 0 | 13.9451 | #DIV/0! | 0.95778 | #DIV/0! | 0 | 0 | #DIV/0! | #DIV/0!
[7 empty] | 0 | 13.9451 | #DIV/0! | 0.95778 | #DIV/0! | 0 | 0 | #DIV/0! | #DIV/0!
[7 empty] | 0 | 13.9451 | #DIV/0! | 0.95778 | #DIV/0! | 0 | 0 | #DIV/0! | #DIV/0!
[7 empty] | 0 | 13.9451 | #DIV/0! | 0.95778 | #DIV/0! | 0 | 0 | #DIV/0! | #DIV/0!
[7 empty] | 0 | 13.9451 | #DIV/0! | 0.95778 | #DIV/0! | 0 | 0 | #DIV/0! | #DIV/0!
[7 empty] | 0 | 13.9451 | #DIV/0! | 0.95778 | #DIV/0! | 0 | 0 | #DIV/0! | #DIV/0!
[7 empty] | 0 | 13.9451 | #DIV/0! | 0.95778 | #DIV/0! | 0 | 0 | #DIV/0! | #DIV/0!
[7 empty] | 0 | 13.9451 | #DIV/0! | 0.95778 | #DIV/0! | 0 | 0 | #DIV/0! | #DIV/0!
[7 empty] | 0 | 13.9451 | #DIV/0! | 0.95778 | #DIV/0! | 0 | 0 | #DIV/0! | #DIV/0!
[7 empty] | 0 | 13.9451 | #DIV/0! | 0.95778 | #DIV/0! | 0 | 0 | #DIV/0! | #DIV/0!
[7 empty] | 0 | 13.9451 | #DIV/0! | 0.95778 | #DIV/0! | 0 | 0 | #DIV/0! | #DIV/0!
[7 empty] | 0 | 13.9451 | #DIV/0! | 0.95778 | #DIV/0! | 0 | 0 | #DIV/0! | #DIV/0!
[7 empty] | 0 | 13.9451 | #DIV/0! | 0.95778 | #DIV/0! | 0 | 0 | #DIV/0! | #DIV/0!
[7 empty] | 0 | 13.9451 | #DIV/0! | 0.95778 | #DIV/0! | 0 | 0 | #DIV/0! | #DIV/0!
[7 empty] | 0 | 13.9451 | #DIV/0! | 0.95778 | #DIV/0! | 0 | 0 | #DIV/0! | #DIV/0!
[7 empty] | 0 | 13.9451 | #DIV/0! | 0.95778 | #DIV/0! | 0 | 0 | #DIV/0! | #DIV/0!
[7 empty] | 0 | 13.9451 | #DIV/0! | 0.95778 | #DIV/0! | 0 | 0 | #DIV/0! | #DIV/0!
[7 empty] | 0 | 13.9451 | #DIV/0! | 0.95778 | #DIV/0! | 0 | 0 | #DIV/0! | #DIV/0!
[7 empty] | 0 | 13.9451 | #DIV/0! | 0.95778 | #DIV/0! | 0 | 0 | #DIV/0! | #DIV/0!
[7 empty] | 0 | 13.9451 | #DIV/0! | 0.95778 | #DIV/0! | 0 | 0 | #DIV/0! | #DIV/0!
[7 empty] | 0 | 13.9451 | #DIV/0! | 0.95778 | #DIV/0! | 0 | 0 | #DIV/0! | #DIV/0!
[7 empty] | 0 | 13.9451 | #DIV/0! | 0.95778 | #DIV/0! | 0 | 0 | #DIV/0! | #DIV/0!
[7 empty] | 0 | 13.9451 | #DIV/0! | 0.95778 | #DIV/0! | 0 | 0 | #DIV/0! | #DIV/0!
[7 empty] | 0 | 13.9451 | #DIV/0! | 0.95778 | #DIV/0! | 0 | 0 | #DIV/0! | #DIV/0!
[7 empty] | 0 | 13.9451 | #DIV/0! | 0.95778 | #DIV/0! | 0 | 0 | #DIV/0! | #DIV/0!
[7 empty] | 0 | 13.9451 | #DIV/0! | 0.95778 | #DIV/0! | 0 | 0 | #DIV/0! | #DIV/0!
[7 empty] | 0 | 13.9451 | #DIV/0! | 0.95778 | #DIV/0! | 0 | 0 | #DIV/0! | #DIV/0!
[7 empty] | 0 | 13.9451 | #DIV/0! | 0.95778 | #DIV/0! | 0 | 0 | #DIV/0! | #DIV/0!
[7 empty] | 0 | 13.9451 | #DIV/0! | 0.95778 | #DIV/0! | 0 | 0 | #DIV/0! | #DIV/0!
[7 empty] | 0 | 13.9451 | #DIV/0! | 0.95778 | #DIV/0! | 0 | 0 | #DIV/0! | #DIV/0!
[7 empty] | 0 | 13.9451 | #DIV/0! | 0.95778 | #DIV/0! | 0 | 0 | #DIV/0! | #DIV/0!
[7 empty] | 0 | 13.9451 | #DIV/0! | 0.95778 | #DIV/0! | 0 | 0 | #DIV/0! | #DIV/0!
[7 empty] | 0 | 13.9451 | #DIV/0! | 0.95778 | #DIV/0! | 0 | 0 | #DIV/0! | #DIV/0!
[7 empty] | 0 | 13.9451 | #DIV/0! | 0.95778 | #DIV/0! | 0 | 0 | #DIV/0! | #DIV/0!
[7 empty] | 0 | 13.9451 | #DIV/0! | 0.95778 | #DIV/0! | 0 | 0 | #DIV/0! | #DIV/0!
[7 empty] | 0 | 13.9451 | #DIV/0! | 0.95778 | #DIV/0! | 0 | 0 | #DIV/0! | #DIV/0!
[7 empty] | 0 | 13.9451 | #DIV/0! | 0.95778 | #DIV/0! | 0 | 0 | #DIV/0! | #DIV/0!
[7 empty] | 0 | 13.9451 | #DIV/0! | 0.95778 | #DIV/0! | 0 | 0 | #DIV/0! | #DIV/0!
[7 empty] | 0 | 13.9451 | #DIV/0! | 0.95778 | #DIV/0! | 0 | 0 | #DIV/0! | #DIV/0!
[7 empty] | 0 | 13.9451 | #DIV/0! | 0.95778 | #DIV/0! | 0 | 0 | #DIV/0! | #DIV/0!
[7 empty] | 0 | 13.9451 | #DIV/0! | 0.95778 | #DIV/0! | 0 | 0 | #DIV/0! | #DIV/0!
[7 empty] | 0 | 13.9451 | #DIV/0! | 0.95778 | #DIV/0! | 0 | 0 | #DIV/0! | #DIV/0!
[7 empty] | 0 | 13.9451 | #DIV/0! | 0.95778 | #DIV/0! | 0 | 0 | #DIV/0! | #DIV/0!
[7 empty] | 0 | 13.9451 | #DIV/0! | 0.95778 | #DIV/0! | 0 | 0 | #DIV/0! | #DIV/0!
[7 empty] | 0 | 13.9451 | #DIV/0! | 0.95778 | #DIV/0! | 0 | 0 | #DIV/0! | #DIV/0!
[7 empty] | 0 | 13.9451 | #DIV/0! | 0.95778 | #DIV/0! | 0 | 0 | #DIV/0! | #DIV/0!
[7 empty] | 0 | 13.9451 | #DIV/0! | 0.95778 | #DIV/0! | 0 | 0 | #DIV/0! | #DIV/0!
[7 empty] | 0 | 13.9451 | #DIV/0! | 0.95778 | #DIV/0! | 0 | 0 | #DIV/0! | #DIV/0!
[7 empty] | 0 | 13.9451 | #DIV/0! | 0.95778 | #DIV/0! | 0 | 0 | #DIV/0! | #DIV/0!
[7 empty] | 0 | 13.9451 | #DIV/0! | 0.95778 | #DIV/0! | 0 | 0 | #DIV/0! | #DIV/0!
[7 empty] | 0 | 13.9451 | #DIV/0! | 0.95778 | #DIV/0! | 0 | 0 | #DIV/0! | #DIV/0!
[7 empty] | 0 | 13.9451 | #DIV/0! | 0.95778 | #DIV/0! | 0 | 0 | #DIV/0! | #DIV/0!
[7 empty] | 0 | 13.9451 | #DIV/0! | 0.95778 | #DIV/0! | 0 | 0 | #DIV/0! | #DIV/0!
[7 empty] | 0 | 13.9451 | #DIV/0! | 0.95778 | #DIV/0! | 0 | 0 | #DIV/0! | #DIV/0!
[7 empty] | 0 | 13.9451 | #DIV/0! | 0.95778 | #DIV/0! | 0 | 0 | #DIV/0! | #DIV/0!
[7 empty] | 0 | 13.9451 | #DIV/0! | 0.95778 | #DIV/0! | 0 | 0 | #DIV/0! | #DIV/0!
[7 empty] | 0 | 13.9451 | #DIV/0! | 0.95778 | #DIV/0! | 0 | 0 | #DIV/0! | #DIV/0!
[7 empty] | 0 | 13.9451 | #DIV/0! | 0.95778 | #DIV/0! | 0 | 0 | #DIV/0! | #DIV/0!
[7 empty] | 0 | 13.9451 | #DIV/0! | 0.95778 | #DIV/0! | 0 | 0 | #DIV/0! | #DIV/0!
[7 empty] | 0 | 13.9451 | #DIV/0! | 0.95778 | #DIV/0! | 0 | 0 | #DIV/0! | #DIV/0!
[7 empty] | 0 | 13.9451 | #DIV/0! | 0.95778 | #DIV/0! | 0 | 0 | #DIV/0! | #DIV/0!
[7 empty] | 0 | 13.9451 | #DIV/0! | 0.95778 | #DIV/0! | 0 | 0 | #DIV/0! | #DIV/0!
[7 empty] | 0 | 13.9451 | #DIV/0! | 0.95778 | #DIV/0! | 0 | 0 | #DIV/0! | #DIV/0!
[7 empty] | 0 | 13.9451 | #DIV/0! | 0.95778 | #DIV/0! | 0 | 0 | #DIV/0! | #DIV/0!
[7 empty] | 0 | 13.9451 | #DIV/0! | 0.95778 | #DIV/0! | 0 | 0 | #DIV/0! | #DIV/0!
[7 empty] | 0 | 13.9451 | #DIV/0! | 0.95778 | #DIV/0! | 0 | 0 | #DIV/0! | #DIV/0!
[7 empty] | 0 | 13.9451 | #DIV/0! | 0.95778 | #DIV/0! | 0 | 0 | #DIV/0! | #DIV/0!
[7 empty] | 0 | 13.9451 | #DIV/0! | 0.95778 | #DIV/0! | 0 | 0 | #DIV/0! | #DIV/0!
[7 empty] | 0 | 13.9451 | #DIV/0! | 0.95778 | #DIV/0! | 0 | 0 | #DIV/0! | #DIV/0!
[7 empty] | 0 | 13.9451 | #DIV/0! | 0.95778 | #DIV/0! | 0 | 0 | #DIV/0! | #DIV/0!
[7 empty] | 0 | 13.9451 | #DIV/0! | 0.95778 | #DIV/0! | 0 | 0 | #DIV/0! | #DIV/0!
[7 empty] | 0 | 13.9451 | #DIV/0! | 0.95778 | #DIV/0! | 0 | 0 | #DIV/0! | #DIV/0!
[7 empty] | 0 | 13.9451 | #DIV/0! | 0.95778 | #DIV/0! | 0 | 0 | #DIV/0! | #DIV/0!
[7 empty] | 0 | 13.9451 | #DIV/0! | 0.95778 | #DIV/0! | 0 | 0 | #DIV/0! | #DIV/0!
[7 empty] | 0 | 13.9451 | #DIV/0! | 0.95778 | #DIV/0! | 0 | 0 | #DIV/0! | #DIV/0!
[7 empty] | 0 | 13.9451 | #DIV/0! | 0.95778 | #DIV/0! | 0 | 0 | #DIV/0! | #DIV/0!
[7 empty] | 0 | 13.9451 | #DIV/0! | 0.95778 | #DIV/0! | 0 | 0 | #DIV/0! | #DIV/0!
[7 empty] | 0 | 13.9451 | #DIV/0! | 0.95778 | #DIV/0! | 0 | 0 | #DIV/0! | #DIV/0!
[7 empty] | 0 | 13.9451 | #DIV/0! | 0.95778 | #DIV/0! | 0 | 0 | #DIV/0! | #DIV/0!
[7 empty] | 0 | 13.9451 | #DIV/0! | 0.95778 | #DIV/0! | 0 | 0 | #DIV/0! | #DIV/0!
[7 empty] | 0 | 13.9451 | #DIV/0! | 0.95778 | #DIV/0! | 0 | 0 | #DIV/0! | #DIV/0!
[7 empty] | 0 | 13.9451 | #DIV/0! | 0.95778 | #DIV/0! | 0 | 0 | #DIV/0! | #DIV/0!
[7 empty] | 0 | 13.9451 | #DIV/0! | 0.95778 | #DIV/0! | 0 | 0 | #DIV/0! | #DIV/0!
[7 empty] | 0 | 13.9451 | #DIV/0! | 0.95778 | #DIV/0! | 0 | 0 | #DIV/0! | #DIV/0!
[7 empty] | 0 | 13.9451 | #DIV/0! | 0.95778 | #DIV/0! | 0 | 0 | #DIV/0! | #DIV/0!
[7 empty] | 0 | 13.9451 | #DIV/0! | 0.95778 | #DIV/0! | 0 | 0 | #DIV/0! | #DIV/0!
[7 empty] | 0 | 13.9451 | #DIV/0! | 0.95778 | #DIV/0! | 0 | 0 | #DIV/0! | #DIV/0!
[7 empty] | 0 | 13.9451 | #DIV/0! | 0.95778 | #DIV/0! | 0 | 0 | #DIV/0! | #DIV/0!
[7 empty] | 0 | 13.9451 | #DIV/0! | 0.95778 | #DIV/0! | 0 | 0 | #DIV/0! | #DIV/0!
[7 empty] | 0 | 13.9451 | #DIV/0! | 0.95778 | #DIV/0! | 0 | 0 | #DIV/0! | #DIV/0!
[7 empty] | 0 | 13.9451 | #DIV/0! | 0.95778 | #DIV/0! | 0 | 0 | #DIV/0! | #DIV/0!
[7 empty] | 0 | 13.9451 | #DIV/0! | 0.95778 | #DIV/0! | 0 | 0 | #DIV/0! | #DIV/0!
[7 empty] | 0 | 13.9451 | #DIV/0! | 0.95778 | #DIV/0! | 0 | 0 | #DIV/0! | #DIV/0!
[7 empty] | 0 | 13.9451 | #DIV/0! | 0.95778 | #DIV/0! | 0 | 0 | #DIV/0! | #DIV/0!
[7 empty] | 0 | 13.9451 | #DIV/0! | 0.95778 | #DIV/0! | 0 | 0 | #DIV/0! | #DIV/0!
[7 empty] | 0 | 13.9451 | #DIV/0! | 0.95778 | #DIV/0! | 0 | 0 | #DIV/0! | #DIV/0!
[7 empty] | 0 | 13.9451 | #DIV/0! | 0.95778 | #DIV/0! | 0 | 0 | #DIV/0! | #DIV/0!
[7 empty] | 0 | 13.9451 | #DIV/0! | 0.95778 | #DIV/0! | 0 | 0 | #DIV/0! | #DIV/0!
[7 empty] | 0 | 13.9451 | #DIV/0! | 0.95778 | #DIV/0! | 0 | 0 | #DIV/0! | #DIV/0!
[7 empty] | 0 | 13.9451 | #DIV/0! | 0.95778 | #DIV/0! | 0 | 0 | #DIV/0! | #DIV/0!
[7 empty] | 0 | 13.9451 | #DIV/0! | 0.95778 | #DIV/0! | 0 | 0 | #DIV/0! | #DIV/0!
[7 empty] | 0 | 13.9451 | #DIV/0! | 0.95778 | #DIV/0! | 0 | 0 | #DIV/0! | #DIV/0!
[7 empty] | 0 | 13.9451 | #DIV/0! | 0.95778 | #DIV/0! | 0 | 0 | #DIV/0! | #DIV/0!
[7 empty] | 0 | 13.9451 | #DIV/0! | 0.95778 | #DIV/0! | 0 | 0 | #DIV/0! | #DIV/0!
[7 empty] | 0 | 13.9451 | #DIV/0! | 0.95778 | #DIV/0! | 0 | 0 | #DIV/0! | #DIV/0!
[7 empty] | 0 | 13.9451 | #DIV/0! | 0.95778 | #DIV/0! | 0 | 0 | #DIV/0! | #DIV/0!
[7 empty] | 0 | 13.9451 | #DIV/0! | 0.95778 | #DIV/0! | 0 | 0 | #DIV/0! | #DIV/0!
[7 empty] | 0 | 13.9451 | #DIV/0! | 0.95778 | #DIV/0! | 0 | 0 | #DIV/0! | #DIV/0!
[7 empty] | 0 | 13.9451 | #DIV/0! | 0.95778 | #DIV/0! | 0 | 0 | #DIV/0! | #DIV/0!
[7 empty] | 0 | 13.9451 | #DIV/0! | 0.95778 | #DIV/0! | 0 | 0 | #DIV/0! | #DIV/0!
[7 empty] | 0 | 13.9451 | #DIV/0! | 0.95778 | #DIV/0! | 0 | 0 | #DIV/0! | #DIV/0!
[7 empty] | 0 | 13.9451 | #DIV/0! | 0.95778 | #DIV/0! | 0 | 0 | #DIV/0! | #DIV/0!
[7 empty] | 0 | 13.9451 | #DIV/0! | 0.95778 | #DIV/0! | 0 | 0 | #DIV/0! | #DIV/0!
[7 empty] | 0 | 13.9451 | #DIV/0! | 0.95778 | #DIV/0! | 0 | 0 | #DIV/0! | #DIV/0!
[7 empty] | 0 | 13.9451 | #DIV/0! | 0.95778 | #DIV/0! | 0 | 0 | #DIV/0! | #DIV/0!
[7 empty] | 0 | 13.9451 | #DIV/0! | 0.95778 | #DIV/0! | 0 | 0 | #DIV/0! | #DIV/0!
[7 empty] | 0 | 13.9451 | #DIV/0! | 0.95778 | #DIV/0! | 0 | 0 | #DIV/0! | #DIV/0!
[7 empty] | 0 | 13.9451 | #DIV/0! | 0.95778 | #DIV/0! | 0 | 0 | #DIV/0! | #DIV/0!
[7 empty] | 0 | 13.9451 | #DIV/0! | 0.95778 | #DIV/0! | 0 | 0 | #DIV/0! | #DIV/0!
[7 empty] | 0 | 13.9451 | #DIV/0! | 0.95778 | #DIV/0! | 0 | 0 | #DIV/0! | #DIV/0!
[7 empty] | 0 | 13.9451 | #DIV/0! | 0.95778 | #DIV/0! | 0 | 0 | #DIV/0! | #DIV/0!
[7 empty] | 0 | 13.9451 | #DIV/0! | 0.95778 | #DIV/0! | 0 | 0 | #DIV/0! | #DIV/0!
[7 empty] | 0 | 13.9451 | #DIV/0! | 0.95778 | #DIV/0! | 0 | 0 | #DIV/0! | #DIV/0!
[7 empty] | 0 | 13.9451 | #DIV/0! | 0.95778 | #DIV/0! | 0 | 0 | #DIV/0! | #DIV/0!
[7 empty] | 0 | 13.9451 | #DIV/0! | 0.95778 | #DIV/0! | 0 | 0 | #DIV/0! | #DIV/0!
[7 empty] | 0 | 13.9451 | #DIV/0! | 0.95778 | #DIV/0! | 0 | 0 | #DIV/0! | #DIV/0!
[7 empty] | 0 | 13.9451 | #DIV/0! | 0.95778 | #DIV/0! | 0 | 0 | #DIV/0! | #DIV/0!
[7 empty] | 0 | 13.9451 | #DIV/0! | 0.95778 | #DIV/0! | 0 | 0 | #DIV/0! | #DIV/0!
[7 empty] | 0 | 13.9451 | #DIV/0! | 0.95778 | #DIV/0! | 0 | 0 | #DIV/0! | #DIV/0!
[7 empty] | 0 | 13.9451 | #DIV/0! | 0.95778 | #DIV/0! | 0 | 0 | #DIV/0! | #DIV/0!
[7 empty] | 0 | 13.9451 | #DIV/0! | 0.95778 | #DIV/0! | 0 | 0 | #DIV/0! | #DIV/0!
[7 empty] | 0 | 13.9451 | #DIV/0! | 0.95778 | #DIV/0! | 0 | 0 | #DIV/0! | #DIV/0!
[7 empty] | 0 | 13.9451 | #DIV/0! | 0.95778 | #DIV/0! | 0 | 0 | #DIV/0! | #DIV/0!
[7 empty] | 0 | 13.9451 | #DIV/0! | 0.95778 | #DIV/0! | 0 | 0 | #DIV/0! | #DIV/0!
[7 empty] | 0 | 13.9451 | #DIV/0! | 0.95778 | #DIV/0! | 0 | 0 | #DIV/0! | #DIV/0!
[7 empty] | 0 | 13.9451 | #DIV/0! | 0.95778 | #DIV/0! | 0 | 0 | #DIV/0! | #DIV/0!
[7 empty] | 0 | 13.9451 | #DIV/0! | 0.95778 | #DIV/0! | 0 | 0 | #DIV/0! | #DIV/0!
[7 empty] | 0 | 13.9451 | #DIV/0! | 0.95778 | #DIV/0! | 0 | 0 | #DIV/0! | #DIV/0!
[7 empty] | 0 | 13.9451 | #DIV/0! | 0.95778 | #DIV/0! | 0 | 0 | #DIV/0! | #DIV/0!
[7 empty] | 0 | 13.9451 | #DIV/0! | 0.95778 | #DIV/0! | 0 | 0 | #DIV/0! | #DIV/0!
[7 empty] | 0 | 13.9451 | #DIV/0! | 0.95778 | #DIV/0! | 0 | 0 | #DIV/0! | #DIV/0!
[7 empty] | 0 | 13.9451 | #DIV/0! | 0.95778 | #DIV/0! | 0 | 0 | #DIV/0! | #DIV/0!
[7 empty] | 0 | 13.9451 | #DIV/0! | 0.95778 | #DIV/0! | 0 | 0 | #DIV/0! | #DIV/0!
[7 empty] | 0 | 13.9451 | #DIV/0! | 0.95778 | #DIV/0! | 0 | 0 | #DIV/0! | #DIV/0!
[7 empty] | 0 | 13.9451 | #DIV/0! | 0.95778 | #DIV/0! | 0 | 0 | #DIV/0! | #DIV/0!
[7 empty] | 0 | 13.9451 | #DIV/0! | 0.95778 | #DIV/0! | 0 | 0 | #DIV/0! | #DIV/0!
[7 empty] | 0 | 13.9451 | #DIV/0! | 0.95778 | #DIV/0! | 0 | 0 | #DIV/0! | #DIV/0!
[7 empty] | 0 | 13.9451 | #DIV/0! | 0.95778 | #DIV/0! | 0 | 0 | #DIV/0! | #DIV/0!
[7 empty] | 0 | 13.9451 | #DIV/0! | 0.95778 | #DIV/0! | 0 | 0 | #DIV/0! | #DIV/0!
[7 empty] | 0 | 13.9451 | #DIV/0! | 0.95778 | #DIV/0! | 0 | 0 | #DIV/0! | #DIV/0!
[7 empty] | 0 | 13.9451 | #DIV/0! | 0.95778 | #DIV/0! | 0 | 0 | #DIV/0! | #DIV/0!
[7 empty] | 0 | 13.9451 | #DIV/0! | 0.95778 | #DIV/0! | 0 | 0 | #DIV/0! | #DIV/0!
[7 empty] | 0 | 13.9451 | #DIV/0! | 0.95778 | #DIV/0! | 0 | 0 | #DIV/0! | #DIV/0!
[7 empty] | 0 | 13.9451 | #DIV/0! | 0.95778 | #DIV/0! | 0 | 0 | #DIV/0! | #DIV/0!
[7 empty] | 0 | 13.9451 | #DIV/0! | 0.95778 | #DIV/0! | 0 | 0 | #DIV/0! | #DIV/0!
[7 empty] | 0 | 13.9451 | #DIV/0! | 0.95778 | #DIV/0! | 0 | 0 | #DIV/0! | #DIV/0!
[7 empty] | 0 | 13.9451 | #DIV/0! | 0.95778 | #DIV/0! | 0 | 0 | #DIV/0! | #DIV/0!
[7 empty] | 0 | 13.9451 | #DIV/0! | 0.95778 | #DIV/0! | 0 | 0 | #DIV/0! | #DIV/0!
[7 empty] | 0 | 13.9451 | #DIV/0! | 0.95778 | #DIV/0! | 0 | 0 | #DIV/0! | #DIV/0!
[7 empty] | 0 | 13.9451 | #DIV/0! | 0.95778 | #DIV/0! | 0 | 0 | #DIV/0! | #DIV/0!
[7 empty] | 0 | 13.9451 | #DIV/0! | 0.95778 | #DIV/0! | 0 | 0 | #DIV/0! | #DIV/0!
[7 empty] | 0 | 13.9451 | #DIV/0! | 0.95778 | #DIV/0! | 0 | 0 | #DIV/0! | #DIV/0!
[7 empty] | 0 | 13.9451 | #DIV/0! | 0.95778 | #DIV/0! | 0 | 0 | #DIV/0! | #DIV/0!
[7 empty] | 0 | 13.9451 | #DIV/0! | 0.95778 | #DIV/0! | 0 | 0 | #DIV/0! | #DIV/0!
[7 empty] | 0 | 13.9451 | #DIV/0! | 0.95778 | #DIV/0! | 0 | 0 | #DIV/0! | #DIV/0!
[7 empty] | 0 | 13.9451 | #DIV/0! | 0.95778 | #DIV/0! | 0 | 0 | #DIV/0! | #DIV/0!
[7 empty] | 0 | 13.9451 | #DIV/0! | 0.95778 | #DIV/0! | 0 | 0 | #DIV/0! | #DIV/0!
[7 empty] | 0 | 13.9451 | #DIV/0! | 0.95778 | #DIV/0! | 0 | 0 | #DIV/0! | #DIV/0!
[7 empty] | 0 | 13.9451 | #DIV/0! | 0.95778 | #DIV/0! | 0 | 0 | #DIV/0! | #DIV/0!
[7 empty] | 0 | 13.9451 | #DIV/0! | 0.95778 | #DIV/0! | 0 | 0 | #DIV/0! | #DIV/0!
[7 empty] | 0 | 13.9451 | #DIV/0! | 0.95778 | #DIV/0! | 0 | 0 | #DIV/0! | #DIV/0!
[7 empty] | 0 | 13.9451 | #DIV/0! | 0.95778 | #DIV/0! | 0 | 0 | #DIV/0! | #DIV/0!
[7 empty] | 0 | 13.9451 | #DIV/0! | 0.95778 | #DIV/0! | 0 | 0 | #DIV/0! | #DIV/0!
[7 empty] | 0 | 13.9451 | #DIV/0! | 0.95778 | #DIV/0! | 0 | 0 | #DIV/0! | #DIV/0!
[7 empty] | 0 | 13.9451 | #DIV/0! | 0.95778 | #DIV/0! | 0 | 0 | #DIV/0! | #DIV/0!
[7 empty] | 0 | 13.9451 | #DIV/0! | 0.95778 | #DIV/0! | 0 | 0 | #DIV/0! | #DIV/0!
[7 empty] | 0 | 13.9451 | #DIV/0! | 0.95778 | #DIV/0! | 0 | 0 | #DIV/0! | #DIV/0!
[7 empty] | 0 | 13.9451 | #DIV/0! | 0.95778 | #DIV/0! | 0 | 0 | #DIV/0! | #DIV/0!
[7 empty] | 0 | 13.9451 | #DIV/0! | 0.95778 | #DIV/0! | 0 | 0 | #DIV/0! | #DIV/0!
[7 empty] | 0 | 13.9451 | #DIV/0! | 0.95778 | #DIV/0! | 0 | 0 | #DIV/0! | #DIV/0!
[7 empty] | 0 | 13.9451 | #DIV/0! | 0.95778 | #DIV/0! | 0 | 0 | #DIV/0! | #DIV/0!
[7 empty] | 0 | 13.9451 | #DIV/0! | 0.95778 | #DIV/0! | 0 | 0 | #DIV/0! | #DIV/0!
[7 empty] | 0 | 13.9451 | #DIV/0! | 0.95778 | #DIV/0! | 0 | 0 | #DIV/0! | #DIV/0!
[7 empty] | 0 | 13.9451 | #DIV/0! | 0.95778 | #DIV/0! | 0 | 0 | #DIV/0! | #DIV/0!
[7 empty] | 0 | 13.9451 | #DIV/0! | 0.95778 | #DIV/0! | 0 | 0 | #DIV/0! | #DIV/0!
[7 empty] | 0 | 13.9451 | #DIV/0! | 0.95778 | #DIV/0! | 0 | 0 | #DIV/0! | #DIV/0!
[7 empty] | 0 | 13.9451 | #DIV/0! | 0.95778 | #DIV/0! | 0 | 0 | #DIV/0! | #DIV/0!
[7 empty] | 0 | 13.9451 | #DIV/0! | 0.95778 | #DIV/0! | 0 | 0 | #DIV/0! | #DIV/0!
[7 empty] | 0 | 13.9451 | #DIV/0! | 0.95778 | #DIV/0! | 0 | 0 | #DIV/0! | #DIV/0!
[7 empty] | 0 | 13.9451 | #DIV/0! | 0.95778 | #DIV/0! | 0 | 0 | #DIV/0! | #DIV/0!
[7 empty] | 0 | 13.9451 | #DIV/0! | 0.95778 | #DIV/0! | 0 | 0 | #DIV/0! | #DIV/0!
[7 empty] | 0 | 13.9451 | #DIV/0! | 0.95778 | #DIV/0! | 0 | 0 | #DIV/0! | #DIV/0!
[7 empty] | 0 | 13.9451 | #DIV/0! | 0.95778 | #DIV/0! | 0 | 0 | #DIV/0! | #DIV/0!
[7 empty] | 0 | 13.9451 | #DIV/0! | 0.95778 | #DIV/0! | 0 | 0 | #DIV/0! | #DIV/0!
[7 empty] | 0 | 13.9451 | #DIV/0! | 0.95778 | #DIV/0! | 0 | 0 | #DIV/0! | #DIV/0!
[7 empty] | 0 | 13.9451 | #DIV/0! | 0.95778 | #DIV/0! | 0 | 0 | #DIV/0! | #DIV/0!
[7 empty] | 0 | 13.9451 | #DIV/0! | 0.95778 | #DIV/0! | 0 | 0 | #DIV/0! | #DIV/0!
[7 empty] | 0 | 13.9451 | #DIV/0! | 0.95778 | #DIV/0! | 0 | 0 | #DIV/0! | #DIV/0!
[7 empty] | 0 | 13.9451 | #DIV/0! | 0.95778 | #DIV/0! | 0 | 0 | #DIV/0! | #DIV/0!
[7 empty] | 0 | 13.9451 | #DIV/0! | 0.95778 | #DIV/0! | 0 | 0 | #DIV/0! | #DIV/0!
[7 empty] | 0 | 13.9451 | #DIV/0! | 0.95778 | #DIV/0! | 0 | 0 | #DIV/0! | #DIV/0!
[7 empty] | 0 | 13.9451 | #DIV/0! | 0.95778 | #DIV/0! | 0 | 0 | #DIV/0! | #DIV/0!
[7 empty] | 0 | 13.9451 | #DIV/0! | 0.95778 | #DIV/0! | 0 | 0 | #DIV/0! | #DIV/0!
[7 empty] | 0 | 13.9451 | #DIV/0! | 0.95778 | #DIV/0! | 0 | 0 | #DIV/0! | #DIV/0!
[7 empty] | 0 | 13.9451 | #DIV/0! | 0.95778 | #DIV/0! | 0 | 0 | #DIV/0! | #DIV/0!
[7 empty] | 0 | 13.9451 | #DIV/0! | 0.95778 | #DIV/0! | 0 | 0 | #DIV/0! | #DIV/0!
[7 empty] | 0 | 13.9451 | #DIV/0! | 0.95778 | #DIV/0! | 0 | 0 | #DIV/0! | #DIV/0!
[7 empty] | 0 | 13.9451 | #DIV/0! | 0.95778 | #DIV/0! | 0 | 0 | #DIV/0! | #DIV/0!
[7 empty] | 0 | 13.9451 | #DIV/0! | 0.95778 | #DIV/0! | 0 | 0 | #DIV/0! | #DIV/0!
[7 empty] | 0 | 13.9451 | #DIV/0! | 0.95778 | #DIV/0! | 0 | 0 | #DIV/0! | #DIV/0!
[7 empty] | 0 | 13.9451 | #DIV/0! | 0.95778 | #DIV/0! | 0 | 0 | #DIV/0! | #DIV/0!
[7 empty] | 0 | 13.9451 | #DIV/0! | 0.95778 | #DIV/0! | 0 | 0 | #DIV/0! | #DIV/0!
[7 empty] | 0 | 13.9451 | #DIV/0! | 0.95778 | #DIV/0! | 0 | 0 | #DIV/0! | #DIV/0!
[7 empty] | 0 | 13.9451 | #DIV/0! | 0.95778 | #DIV/0! | 0 | 0 | #DIV/0! | #DIV/0!
[7 empty] | 0 | 13.9451 | #DIV/0! | 0.95778 | #DIV/0! | 0 | 0 | #DIV/0! | #DIV/0!
[7 empty] | 0 | 13.9451 | #DIV/0! | 0.95778 | #DIV/0! | 0 | 0 | #DIV/0! | #DIV/0!
[7 empty] | 0 | 13.9451 | #DIV/0! | 0.95778 | #DIV/0! | 0 | 0 | #DIV/0! | #DIV/0!
[7 empty] | 0 | 13.9451 | #DIV/0! | 0.95778 | #DIV/0! | 0 | 0 | #DIV/0! | #DIV/0!
[7 empty] | 0 | 13.9451 | #DIV/0! | 0.95778 | #DIV/0! | 0 | 0 | #DIV/0! | #DIV/0!
[7 empty] | 0 | 13.9451 | #DIV/0! | 0.95778 | #DIV/0! | 0 | 0 | #DIV/0! | #DIV/0!
[7 empty] | 0 | 13.9451 | #DIV/0! | 0.95778 | #DIV/0! | 0 | 0 | #DIV/0! | #DIV/0!
[7 empty] | 0 | 13.9451 | #DIV/0! | 0.95778 | #DIV/0! | 0 | 0 | #DIV/0! | #DIV/0!
[7 empty] | 0 | 13.9451 | #DIV/0! | 0.95778 | #DIV/0! | 0 | 0 | #DIV/0! | #DIV/0!
[7 empty] | 0 | 13.9451 | #DIV/0! | 0.95778 | #DIV/0! | 0 | 0 | #DIV/0! | #DIV/0!
[7 empty] | 0 | 13.9451 | #DIV/0! | 0.95778 | #DIV/0! | 0 | 0 | #DIV/0! | #DIV/0!
[7 empty] | 0 | 13.9451 | #DIV/0! | 0.95778 | #DIV/0! | 0 | 0 | #DIV/0! | #DIV/0!
[7 empty] | 0 | 13.9451 | #DIV/0! | 0.95778 | #DIV/0! | 0 | 0 | #DIV/0! | #DIV/0!
[7 empty] | 0 | 13.9451 | #DIV/0! | 0.95778 | #DIV/0! | 0 | 0 | #DIV/0! | #DIV/0!
[7 empty] | 0 | 13.9451 | #DIV/0! | 0.95778 | #DIV/0! | 0 | 0 | #DIV/0! | #DIV/0!
[7 empty] | 0 | 13.9451 | #DIV/0! | 0.95778 | #DIV/0! | 0 | 0 | #DIV/0! | #DIV/0!
[7 empty] | 0 | 13.9451 | #DIV/0! | 0.95778 | #DIV/0! | 0 | 0 | #DIV/0! | #DIV/0!
[7 empty] | 0 | 13.9451 | #DIV/0! | 0.95778 | #DIV/0! | 0 | 0 | #DIV/0! | #DIV/0!
[7 empty] | 0 | 13.9451 | #DIV/0! | 0.95778 | #DIV/0! | 0 | 0 | #DIV/0! | #DIV/0!
[7 empty] | 0 | 13.9451 | #DIV/0! | 0.95778 | #DIV/0! | 0 | 0 | #DIV/0! | #DIV/0!
[7 empty] | 0 | 13.9451 | #DIV/0! | 0.95778 | #DIV/0! | 0 | 0 | #DIV/0! | #DIV/0!
[7 empty] | 0 | 13.9451 | #DIV/0! | 0.95778 | #DIV/0! | 0 | 0 | #DIV/0! | #DIV/0!
[7 empty] | 0 | 13.9451 | #DIV/0! | 0.95778 | #DIV/0! | 0 | 0 | #DIV/0! | #DIV/0!
[7 empty] | 0 | 13.9451 | #DIV/0! | 0.95778 | #DIV/0! | 0 | 0 | #DIV/0! | #DIV/0!
[7 empty] | 0 | 13.9451 | #DIV/0! | 0.95778 | #DIV/0! | 0 | 0 | #DIV/0! | #DIV/0!
[7 empty] | 0 | 13.9451 | #DIV/0! | 0.95778 | #DIV/0! | 0 | 0 | #DIV/0! | #DIV/0!
[7 empty] | 0 | 13.9451 | #DIV/0! | 0.95778 | #DIV/0! | 0 | 0 | #DIV/0! | #DIV/0!
[7 empty] | 0 | 13.9451 | #DIV/0! | 0.95778 | #DIV/0! | 0 | 0 | #DIV/0! | #DIV/0!
[7 empty] | 0 | 13.9451 | #DIV/0! | 0.95778 | #DIV/0! | 0 | 0 | #DIV/0! | #DIV/0!
[7 empty] | 0 | 13.9451 | #DIV/0! | 0.95778 | #DIV/0! | 0 | 0 | #DIV/0! | #DIV/0!
[7 empty] | 0 | 13.9451 | #DIV/0! | 0.95778 | #DIV/0! | 0 | 0 | #DIV/0! | #DIV/0!
[7 empty] | 0 | 13.9451 | #DIV/0! | 0.95778 | #DIV/0! | 0 | 0 | #DIV/0! | #DIV/0!
[7 empty] | 0 | 13.9451 | #DIV/0! | 0.95778 | #DIV/0! | 0 | 0 | #DIV/0! | #DIV/0!
[7 empty] | 0 | 13.9451 | #DIV/0! | 0.95778 | #DIV/0! | 0 | 0 | #DIV/0! | #DIV/0!
[7 empty] | 0 | 13.9451 | #DIV/0! | 0.95778 | #DIV/0! | 0 | 0 | #DIV/0! | #DIV/0!
[7 empty] | 0 | 13.9451 | #DIV/0! | 0.95778 | #DIV/0! | 0 | 0 | #DIV/0! | #DIV/0!
[7 empty] | 0 | 13.9451 | #DIV/0! | 0.95778 | #DIV/0! | 0 | 0 | #DIV/0! | #DIV/0!
[7 empty] | 0 | 13.9451 | #DIV/0! | 0.95778 | #DIV/0! | 0 | 0 | #DIV/0! | #DIV/0!
[7 empty] | 0 | 13.9451 | #DIV/0! | 0.95778 | #DIV/0! | 0 | 0 | #DIV/0! | #DIV/0!
[7 empty] | 0 | 13.9451 | #DIV/0! | 0.95778 | #DIV/0! | 0 | 0 | #DIV/0! | #DIV/0!
[7 empty] | 0 | 13.9451 | #DIV/0! | 0.95778 | #DIV/0! | 0 | 0 | #DIV/0! | #DIV/0!
[7 empty] | 0 | 13.9451 | #DIV/0! | 0.95778 | #DIV/0! | 0 | 0 | #DIV/0! | #DIV/0!
[7 empty] | 0 | 13.9451 | #DIV/0! | 0.95778 | #DIV/0! | 0 | 0 | #DIV/0! | #DIV/0!
[7 empty] | 0 | 13.9451 | #DIV/0! | 0.95778 | #DIV/0! | 0 | 0 | #DIV/0! | #DIV/0!
[7 empty] | 0 | 13.9451 | #DIV/0! | 0.95778 | #DIV/0! | 0 | 0 | #DIV/0! | #DIV/0!
[7 empty] | 0 | 13.9451 | #DIV/0! | 0.95778 | #DIV/0! | 0 | 0 | #DIV/0! | #DIV/0!
[7 empty] | 0 | 13.9451 | #DIV/0! | 0.95778 | #DIV/0! | 0 | 0 | #DIV/0! | #DIV/0!
[7 empty] | 0 | 13.9451 | #DIV/0! | 0.95778 | #DIV/0! | 0 | 0 | #DIV/0! | #DIV/0!
[7 empty] | 0 | 13.9451 | #DIV/0! | 0.95778 | #DIV/0! | 0 | 0 | #DIV/0! | #DIV/0!
[7 empty] | 0 | 13.9451 | #DIV/0! | 0.95778 | #DIV/0! | 0 | 0 | #DIV/0! | #DIV/0!
[7 empty] | 0 | 13.9451 | #DIV/0! | 0.95778 | #DIV/0! | 0 | 0 | #DIV/0! | #DIV/0!
[7 empty] | 0 | 13.9451 | #DIV/0! | 0.95778 | #DIV/0! | 0 | 0 | #DIV/0! | #DIV/0!
[7 empty] | 0 | 13.9451 | #DIV/0! | 0.95778 | #DIV/0! | 0 | 0 | #DIV/0! | #DIV/0!
[7 empty] | 0 | 13.9451 | #DIV/0! | 0.95778 | #DIV/0! | 0 | 0 | #DIV/0! | #DIV/0!
[7 empty] | 0 | 13.9451 | #DIV/0! | 0.95778 | #DIV/0! | 0 | 0 | #DIV/0! | #DIV/0!
[7 empty] | 0 | 13.9451 | #DIV/0! | 0.95778 | #DIV/0! | 0 | 0 | #DIV/0! | #DIV/0!
[7 empty] | 0 | 13.9451 | #DIV/0! | 0.95778 | #DIV/0! | 0 | 0 | #DIV/0! | #DIV/0!
[7 empty] | 0 | 13.9451 | #DIV/0! | 0.95778 | #DIV/0! | 0 | 0 | #DIV/0! | #DIV/0!
[7 empty] | 0 | 13.9451 | #DIV/0! | 0.95778 | #DIV/0! | 0 | 0 | #DIV/0! | #DIV/0!
[7 empty] | 0 | 13.9451 | #DIV/0! | 0.95778 | #DIV/0! | 0 | 0 | #DIV/0! | #DIV/0!
[7 empty] | 0 | 13.9451 | #DIV/0! | 0.95778 | #DIV/0! | 0 | 0 | #DIV/0! | #DIV/0!
[7 empty] | 0 | 13.9451 | #DIV/0! | 0.95778 | #DIV/0! | 0 | 0 | #DIV/0! | #DIV/0!
[7 empty] | 0 | 13.9451 | #DIV/0! | 0.95778 | #DIV/0! | 0 | 0 | #DIV/0! | #DIV/0!
[7 empty] | 0 | 13.9451 | #DIV/0! | 0.95778 | #DIV/0! | 0 | 0 | #DIV/0! | #DIV/0!
[7 empty] | 0 | 13.9451 | #DIV/0! | 0.95778 | #DIV/0! | 0 | 0 | #DIV/0! | #DIV/0!
[7 empty] | 0 | 13.9451 | #DIV/0! | 0.95778 | #DIV/0! | 0 | 0 | #DIV/0! | #DIV/0!
[7 empty] | 0 | 13.9451 | #DIV/0! | 0.95778 | #DIV/0! | 0 | 0 | #DIV/0! | #DIV/0!
[7 empty] | 0 | 13.9451 | #DIV/0! | 0.95778 | #DIV/0! | 0 | 0 | #DIV/0! | #DIV/0!
[7 empty] | 0 | 13.9451 | #DIV/0! | 0.95778 | #DIV/0! | 0 | 0 | #DIV/0! | #DIV/0!
[7 empty] | 0 | 13.9451 | #DIV/0! | 0.95778 | #DIV/0! | 0 | 0 | #DIV/0! | #DIV/0!
[7 empty] | 0 | 13.9451 | #DIV/0! | 0.95778 | #DIV/0! | 0 | 0 | #DIV/0! | #DIV/0!
[7 empty] | 0 | 13.9451 | #DIV/0! | 0.95778 | #DIV/0! | 0 | 0 | #DIV/0! | #DIV/0!
[7 empty] | 0 | 13.9451 | #DIV/0! | 0.95778 | #DIV/0! | 0 | 0 | #DIV/0! | #DIV/0!
[7 empty] | 0 | 13.9451 | #DIV/0! | 0.95778 | #DIV/0! | 0 | 0 | #DIV/0! | #DIV/0!
[7 empty] | 0 | 13.9451 | #DIV/0! | 0.95778 | #DIV/0! | 0 | 0 | #DIV/0! | #DIV/0!
[7 empty] | 0 | 13.9451 | #DIV/0! | 0.95778 | #DIV/0! | 0 | 0 | #DIV/0! | #DIV/0!
[7 empty] | 0 | 13.9451 | #DIV/0! | 0.95778 | #DIV/0! | 0 | 0 | #DIV/0! | #DIV/0!
[7 empty] | 0 | 13.9451 | #DIV/0! | 0.95778 | #DIV/0! | 0 | 0 | #DIV/0! | #DIV/0!
[7 empty] | 0 | 13.9451 | #DIV/0! | 0.95778 | #DIV/0! | 0 | 0 | #DIV/0! | #DIV/0!
[7 empty] | 0 | 13.9451 | #DIV/0! | 0.95778 | #DIV/0! | 0 | 0 | #DIV/0! | #DIV/0!
[7 empty] | 0 | 13.9451 | #DIV/0! | 0.95778 | #DIV/0! | 0 | 0 | #DIV/0! | #DIV/0!
[7 empty] | 0 | 13.9451 | #DIV/0! | 0.95778 | #DIV/0! | 0 | 0 | #DIV/0! | #DIV/0!
[7 empty] | 0 | 13.9451 | #DIV/0! | 0.95778 | #DIV/0! | 0 | 0 | #DIV/0! | #DIV/0!
[7 empty] | 0 | 13.9451 | #DIV/0! | 0.95778 | #DIV/0! | 0 | 0 | #DIV/0! | #DIV/0!
[7 empty] | 0 | 13.9451 | #DIV/0! | 0.95778 | #DIV/0! | 0 | 0 | #DIV/0! | #DIV/0!
[7 empty] | 0 | 13.9451 | #DIV/0! | 0.95778 | #DIV/0! | 0 | 0 | #DIV/0! | #DIV/0!
[7 empty] | 0 | 13.9451 | #DIV/0! | 0.95778 | #DIV/0! | 0 | 0 | #DIV/0! | #DIV/0!
[7 empty] | 0 | 13.9451 | #DIV/0! | 0.95778 | #DIV/0! | 0 | 0 | #DIV/0! | #DIV/0!
[7 empty] | 0 | 13.9451 | #DIV/0! | 0.95778 | #DIV/0! | 0 | 0 | #DIV/0! | #DIV/0!
[7 empty] | 0 | 13.9451 | #DIV/0! | 0.95778 | #DIV/0! | 0 | 0 | #DIV/0! | #DIV/0!
[7 empty] | 0 | 13.9451 | #DIV/0! | 0.95778 | #DIV/0! | 0 | 0 | #DIV/0! | #DIV/0!
[7 empty] | 0 | 13.9451 | #DIV/0! | 0.95778 | #DIV/0! | 0 | 0 | #DIV/0! | #DIV/0!
[7 empty] | 0 | 13.9451 | #DIV/0! | 0.95778 | #DIV/0! | 0 | 0 | #DIV/0! | #DIV/0!
[7 empty] | 0 | 13.9451 | #DIV/0! | 0.95778 | #DIV/0! | 0 | 0 | #DIV/0! | #DIV/0!
[7 empty] | 0 | 13.9451 | #DIV/0! | 0.95778 | #DIV/0! | 0 | 0 | #DIV/0! | #DIV/0!
[7 empty] | 0 | 13.9451 | #DIV/0! | 0.95778 | #DIV/0! | 0 | 0 | #DIV/0! | #DIV/0!
[7 empty] | 0 | 13.9451 | #DIV/0! | 0.95778 | #DIV/0! | 0 | 0 | #DIV/0! | #DIV/0!
[7 empty] | 0 | 13.9451 | #DIV/0! | 0.95778 | #DIV/0! | 0 | 0 | #DIV/0! | #DIV/0!
[7 empty] | 0 | 13.9451 | #DIV/0! | 0.95778 | #DIV/0! | 0 | 0 | #DIV/0! | #DIV/0!
[7 empty] | 0 | 13.9451 | #DIV/0! | 0.95778 | #DIV/0! | 0 | 0 | #DIV/0! | #DIV/0!
[7 empty] | 0 | 13.9451 | #DIV/0! | 0.95778 | #DIV/0! | 0 | 0 | #DIV/0! | #DIV/0!
[7 empty] | 0 | 13.9451 | #DIV/0! | 0.95778 | #DIV/0! | 0 | 0 | #DIV/0! | #DIV/0!
[7 empty] | 0 | 13.9451 | #DIV/0! | 0.95778 | #DIV/0! | 0 | 0 | #DIV/0! | #DIV/0!
[7 empty] | 0 | 13.9451 | #DIV/0! | 0.95778 | #DIV/0! | 0 | 0 | #DIV/0! | #DIV/0!
[7 empty] | 0 | 13.9451 | #DIV/0! | 0.95778 | #DIV/0! | 0 | 0 | #DIV/0! | #DIV/0!
[7 empty] | 0 | 13.9451 | #DIV/0! | 0.95778 | #DIV/0! | 0 | 0 | #DIV/0! | #DIV/0!
[7 empty] | 0 | 13.9451 | #DIV/0! | 0.95778 | #DIV/0! | 0 | 0 | #DIV/0! | #DIV/0!
[7 empty] | 0 | 13.9451 | #DIV/0! | 0.95778 | #DIV/0! | 0 | 0 | #DIV/0! | #DIV/0!
[7 empty] | 0 | 13.9451 | #DIV/0! | 0.95778 | #DIV/0! | 0 | 0 | #DIV/0! | #DIV/0!
[7 empty] | 0 | 13.9451 | #DIV/0! | 0.95778 | #DIV/0! | 0 | 0 | #DIV/0! | #DIV/0!
[7 empty] | 0 | 13.9451 | #DIV/0! | 0.95778 | #DIV/0! | 0 | 0 | #DIV/0! | #DIV/0!
[7 empty] | 0 | 13.9451 | #DIV/0! | 0.95778 | #DIV/0! | 0 | 0 | #DIV/0! | #DIV/0!
[7 empty] | 0 | 13.9451 | #DIV/0! | 0.95778 | #DIV/0! | 0 | 0 | #DIV/0! | #DIV/0!
[7 empty] | 0 | 13.9451 | #DIV/0! | 0.95778 | #DIV/0! | 0 | 0 | #DIV/0! | #DIV/0!
[7 empty] | 0 | 13.9451 | #DIV/0! | 0.95778 | #DIV/0! | 0 | 0 | #DIV/0! | #DIV/0!
[7 empty] | 0 | 13.9451 | #DIV/0! | 0.95778 | #DIV/0! | 0 | 0 | #DIV/0! | #DIV/0!
[7 empty] | 0 | 13.9451 | #DIV/0! | 0.95778 | #DIV/0! | 0 | 0 | #DIV/0! | #DIV/0!
[7 empty] | 0 | 13.9451 | #DIV/0! | 0.95778 | #DIV/0! | 0 | 0 | #DIV/0! | #DIV/0!
[7 empty] | 0 | 13.9451 | #DIV/0! | 0.95778 | #DIV/0! | 0 | 0 | #DIV/0! | #DIV/0!
[7 empty] | 0 | 13.9451 | #DIV/0! | 0.95778 | #DIV/0! | 0 | 0 | #DIV/0! | #DIV/0!
[7 empty] | 0 | 13.9451 | #DIV/0! | 0.95778 | #DIV/0! | 0 | 0 | #DIV/0! | #DIV/0!
[7 empty] | 0 | 13.9451 | #DIV/0! | 0.95778 | #DIV/0! | 0 | 0 | #DIV/0! | #DIV/0!
[7 empty] | 0 | 13.9451 | #DIV/0! | 0.95778 | #DIV/0! | 0 | 0 | #DIV/0! | #DIV/0!
[7 empty] | 0 | 13.9451 | #DIV/0! | 0.95778 | #DIV/0! | 0 | 0 | #DIV/0! | #DIV/0!
[7 empty] | 0 | 13.9451 | #DIV/0! | 0.95778 | #DIV/0! | 0 | 0 | #DIV/0! | #DIV/0!
[7 empty] | 0 | 13.9451 | #DIV/0! | 0.95778 | #DIV/0! | 0 | 0 | #DIV/0! | #DIV/0!
[7 empty] | 0 | 13.9451 | #DIV/0! | 0.95778 | #DIV/0! | 0 | 0 | #DIV/0! | #DIV/0!
[7 empty] | 0 | 13.9451 | #DIV/0! | 0.95778 | #DIV/0! | 0 | 0 | #DIV/0! | #DIV/0!
[7 empty] | 0 | 13.9451 | #DIV/0! | 0.95778 | #DIV/0! | 0 | 0 | #DIV/0! | #DIV/0!
[7 empty] | 0 | 13.9451 | #DIV/0! | 0.95778 | #DIV/0! | 0 | 0 | #DIV/0! | #DIV/0!
[7 empty] | 0 | 13.9451 | #DIV/0! | 0.95778 | #DIV/0! | 0 | 0 | #DIV/0! | #DIV/0!
[7 empty] | 0 | 13.9451 | #DIV/0! | 0.95778 | #DIV/0! | 0 | 0 | #DIV/0! | #DIV/0!
[7 empty] | 0 | 13.9451 | #DIV/0! | 0.95778 | #DIV/0! | 0 | 0 | #DIV/0! | #DIV/0!
[7 empty] | 0 | 13.9451 | #DIV/0! | 0.95778 | #DIV/0! | 0 | 0 | #DIV/0! | #DIV/0!
[7 empty] | 0 | 13.9451 | #DIV/0! | 0.95778 | #DIV/0! | 0 | 0 | #DIV/0! | #DIV/0!
[7 empty] | 0 | 13.9451 | #DIV/0! | 0.95778 | #DIV/0! | 0 | 0 | #DIV/0! | #DIV/0!
[7 empty] | 0 | 13.9451 | #DIV/0! | 0.95778 | #DIV/0! | 0 | 0 | #DIV/0! | #DIV/0!
[7 empty] | 0 | 13.9451 | #DIV/0! | 0.95778 | #DIV/0! | 0 | 0 | #DIV/0! | #DIV/0!
[7 empty] | 0 | 13.9451 | #DIV/0! | 0.95778 | #DIV/0! | 0 | 0 | #DIV/0! | #DIV/0!
[7 empty] | 0 | 13.9451 | #DIV/0! | 0.95778 | #DIV/0! | 0 | 0 | #DIV/0! | #DIV/0!
[7 empty] | 0 | 13.9451 | #DIV/0! | 0.95778 | #DIV/0! | 0 | 0 | #DIV/0! | #DIV/0!
[7 empty] | 0 | 13.9451 | #DIV/0! | 0.95778 | #DIV/0! | 0 | 0 | #DIV/0! | #DIV/0!
[7 empty] | 0 | 13.9451 | #DIV/0! | 0.95778 | #DIV/0! | 0 | 0 | #DIV/0! | #DIV/0!
[7 empty] | 0 | 13.9451 | #DIV/0! | 0.95778 | #DIV/0! | 0 | 0 | #DIV/0! | #DIV/0!
[7 empty] | 0 | 13.9451 | #DIV/0! | 0.95778 | #DIV/0! | 0 | 0 | #DIV/0! | #DIV/0!
[7 empty] | 0 | 13.9451 | #DIV/0! | 0.95778 | #DIV/0! | 0 | 0 | #DIV/0! | #DIV/0!
[7 empty] | 0 | 13.9451 | #DIV/0! | 0.95778 | #DIV/0! | 0 | 0 | #DIV/0! | #DIV/0!
[7 empty] | 0 | 13.9451 | #DIV/0! | 0.95778 | #DIV/0! | 0 | 0 | #DIV/0! | #DIV/0!
[7 empty] | 0 | 13.9451 | #DIV/0! | 0.95778 | #DIV/0! | 0 | 0 | #DIV/0! | #DIV/0!
[7 empty] | 0 | 13.9451 | #DIV/0! | 0.95778 | #DIV/0! | 0 | 0 | #DIV/0! | #DIV/0!
[7 empty] | 0 | 13.9451 | #DIV/0! | 0.95778 | #DIV/0! | 0 | 0 | #DIV/0! | #DIV/0!
[7 empty] | 0 | 13.9451 | #DIV/0! | 0.95778 | #DIV/0! | 0 | 0 | #DIV/0! | #DIV/0!
[7 empty] | 0 | 13.9451 | #DIV/0! | 0.95778 | #DIV/0! | 0 | 0 | #DIV/0! | #DIV/0!
[7 empty] | 0 | 13.9451 | #DIV/0! | 0.95778 | #DIV/0! | 0 | 0 | #DIV/0! | #DIV/0!
[7 empty] | 0 | 13.9451 | #DIV/0! | 0.95778 | #DIV/0! | 0 | 0 | #DIV/0! | #DIV/0!
[7 empty] | 0 | 13.9451 | #DIV/0! | 0.95778 | #DIV/0! | 0 | 0 | #DIV/0! | #DIV/0!
[7 empty] | 0 | 13.9451 | #DIV/0! | 0.95778 | #DIV/0! | 0 | 0 | #DIV/0! | #DIV/0!
[7 empty] | 0 | 13.9451 | #DIV/0! | 0.95778 | #DIV/0! | 0 | 0 | #DIV/0! | #DIV/0!
[7 empty] | 0 | 13.9451 | #DIV/0! | 0.95778 | #DIV/0! | 0 | 0 | #DIV/0! | #DIV/0!
[7 empty] | 0 | 13.9451 | #DIV/0! | 0.95778 | #DIV/0! | 0 | 0 | #DIV/0! | #DIV/0!
[7 empty] | 0 | 13.9451 | #DIV/0! | 0.95778 | #DIV/0! | 0 | 0 | #DIV/0! | #DIV/0!
[7 empty] | 0 | 13.9451 | #DIV/0! | 0.95778 | #DIV/0! | 0 | 0 | #DIV/0! | #DIV/0!
[7 empty] | 0 | 13.9451 | #DIV/0! | 0.95778 | #DIV/0! | 0 | 0 | #DIV/0! | #DIV/0!
[7 empty] | 0 | 13.9451 | #DIV/0! | 0.95778 | #DIV/0! | 0 | 0 | #DIV/0! | #DIV/0!
[7 empty] | 0 | 13.9451 | #DIV/0! | 0.95778 | #DIV/0! | 0 | 0 | #DIV/0! | #DIV/0!
[7 empty] | 0 | 13.9451 | #DIV/0! | 0.95778 | #DIV/0! | 0 | 0 | #DIV/0! | #DIV/0!
[7 empty] | 0 | 13.9451 | #DIV/0! | 0.95778 | #DIV/0! | 0 | 0 | #DIV/0! | #DIV/0!
[7 empty] | 0 | 13.9451 | #DIV/0! | 0.95778 | #DIV/0! | 0 | 0 | #DIV/0! | #DIV/0!
[7 empty] | 0 | 13.9451 | #DIV/0! | 0.95778 | #DIV/0! | 0 | 0 | #DIV/0! | #DIV/0!
[7 empty] | 0 | 13.9451 | #DIV/0! | 0.95778 | #DIV/0! | 0 | 0 | #DIV/0! | #DIV/0!
[7 empty] | 0 | 13.9451 | #DIV/0! | 0.95778 | #DIV/0! | 0 | 0 | #DIV/0! | #DIV/0!
[7 empty] | 0 | 13.9451 | #DIV/0! | 0.95778 | #DIV/0! | 0 | 0 | #DIV/0! | #DIV/0!
[7 empty] | 0 | 13.9451 | #DIV/0! | 0.95778 | #DIV/0! | 0 | 0 | #DIV/0! | #DIV/0!
[7 empty] | 0 | 13.9451 | #DIV/0! | 0.95778 | #DIV/0! | 0 | 0 | #DIV/0! | #DIV/0!
[7 empty] | 0 | 13.9451 | #DIV/0! | 0.95778 | #DIV/0! | 0 | 0 | #DIV/0! | #DIV/0!
[7 empty] | 0 | 13.9451 | #DIV/0! | 0.95778 | #DIV/0! | 0 | 0 | #DIV/0! | #DIV/0!
[7 empty] | 0 | 13.9451 | #DIV/0! | 0.95778 | #DIV/0! | 0 | 0 | #DIV/0! | #DIV/0!
[7 empty] | 0 | 13.9451 | #DIV/0! | 0.95778 | #DIV/0! | 0 | 0 | #DIV/0! | #DIV/0!
[7 empty] | 0 | 13.9451 | #DIV/0! | 0.95778 | #DIV/0! | 0 | 0 | #DIV/0! | #DIV/0!
[7 empty] | 0 | 13.9451 | #DIV/0! | 0.95778 | #DIV/0! | 0 | 0 | #DIV/0! | #DIV/0!
[7 empty] | 0 | 13.9451 | #DIV/0! | 0.95778 | #DIV/0! | 0 | 0 | #DIV/0! | #DIV/0!
[7 empty] | 0 | 13.9451 | #DIV/0! | 0.95778 | #DIV/0! | 0 | 0 | #DIV/0! | #DIV/0!
[7 empty] | 0 | 13.9451 | #DIV/0! | 0.95778 | #DIV/0! | 0 | 0 | #DIV/0! | #DIV/0!
[7 empty] | 0 | 13.9451 | #DIV/0! | 0.95778 | #DIV/0! | 0 | 0 | #DIV/0! | #DIV/0!
[7 empty] | 0 | 13.9451 | #DIV/0! | 0.95778 | #DIV/0! | 0 | 0 | #DIV/0! | #DIV/0!
[7 empty] | 0 | 13.9451 | #DIV/0! | 0.95778 | #DIV/0! | 0 | 0 | #DIV/0! | #DIV/0!
[7 empty] | 0 | 13.9451 | #DIV/0! | 0.95778 | #DIV/0! | 0 | 0 | #DIV/0! | #DIV/0!
[7 empty] | 0 | 13.9451 | #DIV/0! | 0.95778 | #DIV/0! | 0 | 0 | #DIV/0! | #DIV/0!
[7 empty] | 0 | 13.9451 | #DIV/0! | 0.95778 | #DIV/0! | 0 | 0 | #DIV/0! | #DIV/0!
[7 empty] | 0 | 13.9451 | #DIV/0! | 0.95778 | #DIV/0! | 0 | 0 | #DIV/0! | #DIV/0!
[7 empty] | 0 | 13.9451 | #DIV/0! | 0.95778 | #DIV/0! | 0 | 0 | #DIV/0! | #DIV/0!
[7 empty] | 0 | 13.9451 | #DIV/0! | 0.95778 | #DIV/0! | 0 | 0 | #DIV/0! | #DIV/0!
[7 empty] | 0 | 13.9451 | #DIV/0! | 0.95778 | #DIV/0! | 0 | 0 | #DIV/0! | #DIV/0!
[7 empty] | 0 | 13.9451 | #DIV/0! | 0.95778 | #DIV/0! | 0 | 0 | #DIV/0! | #DIV/0!
[7 empty] | 0 | 13.9451 | #DIV/0! | 0.95778 | #DIV/0! | 0 | 0 | #DIV/0! | #DIV/0!
[7 empty] | 0 | 13.9451 | #DIV/0! | 0.95778 | #DIV/0! | 0 | 0 | #DIV/0! | #DIV/0!
[7 empty] | 0 | 13.9451 | #DIV/0! | 0.95778 | #DIV/0! | 0 | 0 | #DIV/0! | #DIV/0!
[7 empty] | 0 | 13.9451 | #DIV/0! | 0.95778 | #DIV/0! | 0 | 0 | #DIV/0! | #DIV/0!
[7 empty] | 0 | 13.9451 | #DIV/0! | 0.95778 | #DIV/0! | 0 | 0 | #DIV/0! | #DIV/0!
[7 empty] | 0 | 13.9451 | #DIV/0! | 0.95778 | #DIV/0! | 0 | 0 | #DIV/0! | #DIV/0!
[7 empty] | 0 | 13.9451 | #DIV/0! | 0.95778 | #DIV/0! | 0 | 0 | #DIV/0! | #DIV/0!
[7 empty] | 0 | 13.9451 | #DIV/0! | 0.95778 | #DIV/0! | 0 | 0 | #DIV/0! | #DIV/0!
[7 empty] | 0 | 13.9451 | #DIV/0! | 0.95778 | #DIV/0! | 0 | 0 | #DIV/0! | #DIV/0!
[7 empty] | 0 | 13.9451 | #DIV/0! | 0.95778 | #DIV/0! | 0 | 0 | #DIV/0! | #DIV/0!
[7 empty] | 0 | 13.9451 | #DIV/0! | 0.95778 | #DIV/0! | 0 | 0 | #DIV/0! | #DIV/0!
[7 empty] | 0 | 13.9451 | #DIV/0! | 0.95778 | #DIV/0! | 0 | 0 | #DIV/0! | #DIV/0!
[7 empty] | 0 | 13.9451 | #DIV/0! | 0.95778 | #DIV/0! | 0 | 0 | #DIV/0! | #DIV/0!
[7 empty] | 0 | 13.9451 | #DIV/0! | 0.95778 | #DIV/0! | 0 | 0 | #DIV/0! | #DIV/0!
[7 empty] | 0 | 13.9451 | #DIV/0! | 0.95778 | #DIV/0! | 0 | 0 | #DIV/0! | #DIV/0!
[7 empty] | 0 | 13.9451 | #DIV/0! | 0.95778 | #DIV/0! | 0 | 0 | #DIV/0! | #DIV/0!
[7 empty] | 0 | 13.9451 | #DIV/0! | 0.95778 | #DIV/0! | 0 | 0 | #DIV/0! | #DIV/0!
[7 empty] | 0 | 13.9451 | #DIV/0! | 0.95778 | #DIV/0! | 0 | 0 | #DIV/0! | #DIV/0!
[7 empty] | 0 | 13.9451 | #DIV/0! | 0.95778 | #DIV/0! | 0 | 0 | #DIV/0! | #DIV/0!
[7 empty] | 0 | 13.9451 | #DIV/0! | 0.95778 | #DIV/0! | 0 | 0 | #DIV/0! | #DIV/0!
[7 empty] | 0 | 13.9451 | #DIV/0! | 0.95778 | #DIV/0! | 0 | 0 | #DIV/0! | #DIV/0!
[7 empty] | 0 | 13.9451 | #DIV/0! | 0.95778 | #DIV/0! | 0 | 0 | #DIV/0! | #DIV/0!
[7 empty] | 0 | 13.9451 | #DIV/0! | 0.95778 | #DIV/0! | 0 | 0 | #DIV/0! | #DIV/0!
[7 empty] | 0 | 13.9451 | #DIV/0! | 0.95778 | #DIV/0! | 0 | 0 | #DIV/0! | #DIV/0!
[7 empty] | 0 | 13.9451 | #DIV/0! | 0.95778 | #DIV/0! | 0 | 0 | #DIV/0! | #DIV/0!
[7 empty] | 0 | 13.9451 | #DIV/0! | 0.95778 | #DIV/0! | 0 | 0 | #DIV/0! | #DIV/0!
[7 empty] | 0 | 13.9451 | #DIV/0! | 0.95778 | #DIV/0! | 0 | 0 | #DIV/0! | #DIV/0!
[7 empty] | 0 | 13.9451 | #DIV/0! | 0.95778 | #DIV/0! | 0 | 0 | #DIV/0! | #DIV/0!
[7 empty] | 0 | 13.9451 | #DIV/0! | 0.95778 | #DIV/0! | 0 | 0 | #DIV/0! | #DIV/0!
[7 empty] | 0 | 13.9451 | #DIV/0! | 0.95778 | #DIV/0! | 0 | 0 | #DIV/0! | #DIV/0!
[7 empty] | 0 | 13.9451 | #DIV/0! | 0.95778 | #DIV/0! | 0 | 0 | #DIV/0! | #DIV/0!
[7 empty] | 0 | 13.9451 | #DIV/0! | 0.95778 | #DIV/0! | 0 | 0 | #DIV/0! | #DIV/0!
[7 empty] | 0 | 13.9451 | #DIV/0! | 0.95778 | #DIV/0! | 0 | 0 | #DIV/0! | #DIV/0!
[7 empty] | 0 | 13.9451 | #DIV/0! | 0.95778 | #DIV/0! | 0 | 0 | #DIV/0! | #DIV/0!
[7 empty] | 0 | 13.9451 | #DIV/0! | 0.95778 | #DIV/0! | 0 | 0 | #DIV/0! | #DIV/0!
[7 empty] | 0 | 13.9451 | #DIV/0! | 0.95778 | #DIV/0! | 0 | 0 | #DIV/0! | #DIV/0!
[7 empty] | 0 | 13.9451 | #DIV/0! | 0.95778 | #DIV/0! | 0 | 0 | #DIV/0! | #DIV/0!
[7 empty] | 0 | 13.9451 | #DIV/0! | 0.95778 | #DIV/0! | 0 | 0 | #DIV/0! | #DIV/0!
[7 empty] | 0 | 13.9451 | #DIV/0! | 0.95778 | #DIV/0! | 0 | 0 | #DIV/0! | #DIV/0!
[7 empty] | 0 | 13.9451 | #DIV/0! | 0.95778 | #DIV/0! | 0 | 0 | #DIV/0! | #DIV/0!
[7 empty] | 0 | 13.9451 | #DIV/0! | 0.95778 | #DIV/0! | 0 | 0 | #DIV/0! | #DIV/0!
[7 empty] | 0 | 13.9451 | #DIV/0! | 0.95778 | #DIV/0! | 0 | 0 | #DIV/0! | #DIV/0!
[7 empty] | 0 | 13.9451 | #DIV/0! | 0.95778 | #DIV/0! | 0 | 0 | #DIV/0! | #DIV/0!
[7 empty] | 0 | 13.9451 | #DIV/0! | 0.95778 | #DIV/0! | 0 | 0 | #DIV/0! | #DIV/0!
[7 empty] | 0 | 13.9451 | #DIV/0! | 0.95778 | #DIV/0! | 0 | 0 | #DIV/0! | #DIV/0!
[7 empty] | 0 | 13.9451 | #DIV/0! | 0.95778 | #DIV/0! | 0 | 0 | #DIV/0! | #DIV/0!
[7 empty] | 0 | 13.9451 | #DIV/0! | 0.95778 | #DIV/0! | 0 | 0 | #DIV/0! | #DIV/0!
[7 empty] | 0 | 13.9451 | #DIV/0! | 0.95778 | #DIV/0! | 0 | 0 | #DIV/0! | #DIV/0!
[7 empty] | 0 | 13.9451 | #DIV/0! | 0.95778 | #DIV/0! | 0 | 0 | #DIV/0! | #DIV/0!
[7 empty] | 0 | 13.9451 | #DIV/0! | 0.95778 | #DIV/0! | 0 | 0 | #DIV/0! | #DIV/0!
[7 empty] | 0 | 13.9451 | #DIV/0! | 0.95778 | #DIV/0! | 0 | 0 | #DIV/0! | #DIV/0!
[7 empty] | 0 | 13.9451 | #DIV/0! | 0.95778 | #DIV/0! | 0 | 0 | #DIV/0! | #DIV/0!
[7 empty] | 0 | 13.9451 | #DIV/0! | 0.95778 | #DIV/0! | 0 | 0 | #DIV/0! | #DIV/0!
[7 empty] | 0 | 13.9451 | #DIV/0! | 0.95778 | #DIV/0! | 0 | 0 | #DIV/0! | #DIV/0!
[7 empty] | 0 | 13.9451 | #DIV/0! | 0.95778 | #DIV/0! | 0 | 0 | #DIV/0! | #DIV/0!
[7 empty] | 0 | 13.9451 | #DIV/0! | 0.95778 | #DIV/0! | 0 | 0 | #DIV/0! | #DIV/0!
[7 empty] | 0 | 13.9451 | #DIV/0! | 0.95778 | #DIV/0! | 0 | 0 | #DIV/0! | #DIV/0!
[7 empty] | 0 | 13.9451 | #DIV/0! | 0.95778 | #DIV/0! | 0 | 0 | #DIV/0! | #DIV/0!
[7 empty] | 0 | 13.9451 | #DIV/0! | 0.95778 | #DIV/0! | 0 | 0 | #DIV/0! | #DIV/0!
[7 empty] | 0 | 13.9451 | #DIV/0! | 0.95778 | #DIV/0! | 0 | 0 | #DIV/0! | #DIV/0!
[7 empty] | 0 | 13.9451 | #DIV/0! | 0.95778 | #DIV/0! | 0 | 0 | #DIV/0! | #DIV/0!
[7 empty] | 0 | 13.9451 | #DIV/0! | 0.95778 | #DIV/0! | 0 | 0 | #DIV/0! | #DIV/0!
[7 empty] | 0 | 13.9451 | #DIV/0! | 0.95778 | #DIV/0! | 0 | 0 | #DIV/0! | #DIV/0!
[7 empty] | 0 | 13.9451 | #DIV/0! | 0.95778 | #DIV/0! | 0 | 0 | #DIV/0! | #DIV/0!
[7 empty] | 0 | 13.9451 | #DIV/0! | 0.95778 | #DIV/0! | 0 | 0 | #DIV/0! | #DIV/0!
[7 empty] | 0 | 13.9451 | #DIV/0! | 0.95778 | #DIV/0! | 0 | 0 | #DIV/0! | #DIV/0!
[7 empty] | 0 | 13.9451 | #DIV/0! | 0.95778 | #DIV/0! | 0 | 0 | #DIV/0! | #DIV/0!
[7 empty] | 0 | 13.9451 | #DIV/0! | 0.95778 | #DIV/0! | 0 | 0 | #DIV/0! | #DIV/0!
[7 empty] | 0 | 13.9451 | #DIV/0! | 0.95778 | #DIV/0! | 0 | 0 | #DIV/0! | #DIV/0!
[7 empty] | 0 | 13.9451 | #DIV/0! | 0.95778 | #DIV/0! | 0 | 0 | #DIV/0! | #DIV/0!
[7 empty] | 0 | 13.9451 | #DIV/0! | 0.95778 | #DIV/0! | 0 | 0 | #DIV/0! | #DIV/0!
[7 empty] | 0 | 13.9451 | #DIV/0! | 0.95778 | #DIV/0! | 0 | 0 | #DIV/0! | #DIV/0!
[7 empty] | 0 | 13.9451 | #DIV/0! | 0.95778 | #DIV/0! | 0 | 0 | #DIV/0! | #DIV/0!
[7 empty] | 0 | 13.9451 | #DIV/0! | 0.95778 | #DIV/0! | 0 | 0 | #DIV/0! | #DIV/0!
[7 empty] | 0 | 13.9451 | #DIV/0! | 0.95778 | #DIV/0! | 0 | 0 | #DIV/0! | #DIV/0!
[7 empty] | 0 | 13.9451 | #DIV/0! | 0.95778 | #DIV/0! | 0 | 0 | #DIV/0! | #DIV/0!
[7 empty] | 0 | 13.9451 | #DIV/0! | 0.95778 | #DIV/0! | 0 | 0 | #DIV/0! | #DIV/0!
[7 empty] | 0 | 13.9451 | #DIV/0! | 0.95778 | #DIV/0! | 0 | 0 | #DIV/0! | #DIV/0!
[7 empty] | 0 | 13.9451 | #DIV/0! | 0.95778 | #DIV/0! | 0 | 0 | #DIV/0! | #DIV/0!
[7 empty] | 0 | 13.9451 | #DIV/0! | 0.95778 | #DIV/0! | 0 | 0 | #DIV/0! | #DIV/0!
[7 empty] | 0 | 13.9451 | #DIV/0! | 0.95778 | #DIV/0! | 0 | 0 | #DIV/0! | #DIV/0!
[7 empty] | 0 | 13.9451 | #DIV/0! | 0.95778 | #DIV/0! | 0 | 0 | #DIV/0! | #DIV/0!
[7 empty] | 0 | 13.9451 | #DIV/0! | 0.95778 | #DIV/0! | 0 | 0 | #DIV/0! | #DIV/0!
[7 empty] | 0 | 13.9451 | #DIV/0! | 0.95778 | #DIV/0! | 0 | 0 | #DIV/0! | #DIV/0!
[7 empty] | 0 | 13.9451 | #DIV/0! | 0.95778 | #DIV/0! | 0 | 0 | #DIV/0! | #DIV/0!
[7 empty] | 0 | 13.9451 | #DIV/0! | 0.95778 | #DIV/0! | 0 | 0 | #DIV/0! | #DIV/0!
[7 empty] | 0 | 13.9451 | #DIV/0! | 0.95778 | #DIV/0! | 0 | 0 | #DIV/0! | #DIV/0!
[7 empty] | 0 | 13.9451 | #DIV/0! | 0.95778 | #DIV/0! | 0 | 0 | #DIV/0! | #DIV/0!
[7 empty] | 0 | 13.9451 | #DIV/0! | 0.95778 | #DIV/0! | 0 | 0 | #DIV/0! | #DIV/0!
[7 empty] | 0 | 13.9451 | #DIV/0! | 0.95778 | #DIV/0! | 0 | 0 | #DIV/0! | #DIV/0!
[7 empty] | 0 | 13.9451 | #DIV/0! | 0.95778 | #DIV/0! | 0 | 0 | #DIV/0! | #DIV/0!
[7 empty] | 0 | 13.9451 | #DIV/0! | 0.95778 | #DIV/0! | 0 | 0 | #DIV/0! | #DIV/0!
[7 empty] | 0 | 13.9451 | #DIV/0! | 0.95778 | #DIV/0! | 0 | 0 | #DIV/0! | #DIV/0!
[7 empty] | 0 | 13.9451 | #DIV/0! | 0.95778 | #DIV/0! | 0 | 0 | #DIV/0! | #DIV/0!
[7 empty] | 0 | 13.9451 | #DIV/0! | 0.95778 | #DIV/0! | 0 | 0 | #DIV/0! | #DIV/0!
[7 empty] | 0 | 13.9451 | #DIV/0! | 0.95778 | #DIV/0! | 0 | 0 | #DIV/0! | #DIV/0!
[7 empty] | 0 | 13.9451 | #DIV/0! | 0.95778 | #DIV/0! | 0 | 0 | #DIV/0! | #DIV/0!
[7 empty] | 0 | 13.9451 | #DIV/0! | 0.95778 | #DIV/0! | 0 | 0 | #DIV/0! | #DIV/0!
[7 empty] | 0 | 13.9451 | #DIV/0! | 0.95778 | #DIV/0! | 0 | 0 | #DIV/0! | #DIV/0!
[7 empty] | 0 | 13.9451 | #DIV/0! | 0.95778 | #DIV/0! | 0 | 0 | #DIV/0! | #DIV/0!
[7 empty] | 0 | 13.9451 | #DIV/0! | 0.95778 | #DIV/0! | 0 | 0 | #DIV/0! | #DIV/0!
[7 empty] | 0 | 13.9451 | #DIV/0! | 0.95778 | #DIV/0! | 0 | 0 | #DIV/0! | #DIV/0!
[7 empty] | 0 | 13.9451 | #DIV/0! | 0.95778 | #DIV/0! | 0 | 0 | #DIV/0! | #DIV/0!
[7 empty] | 0 | 13.9451 | #DIV/0! | 0.95778 | #DIV/0! | 0 | 0 | #DIV/0! | #DIV/0!
[7 empty] | 0 | 13.9451 | #DIV/0! | 0.95778 | #DIV/0! | 0 | 0 | #DIV/0! | #DIV/0!
[7 empty] | 0 | 13.9451 | #DIV/0! | 0.95778 | #DIV/0! | 0 | 0 | #DIV/0! | #DIV/0!
[7 empty] | 0 | 13.9451 | #DIV/0! | 0.95778 | #DIV/0! | 0 | 0 | #DIV/0! | #DIV/0!
[7 empty] | 0 | 13.9451 | #DIV/0! | 0.95778 | #DIV/0! | 0 | 0 | #DIV/0! | #DIV/0!
[7 empty] | 0 | 13.9451 | #DIV/0! | 0.95778 | #DIV/0! | 0 | 0 | #DIV/0! | #DIV/0!
[7 empty] | 0 | 13.9451 | #DIV/0! | 0.95778 | #DIV/0! | 0 | 0 | #DIV/0! | #DIV/0!
[7 empty] | 0 | 13.9451 | #DIV/0! | 0.95778 | #DIV/0! | 0 | 0 | #DIV/0! | #DIV/0!
[7 empty] | 0 | 13.9451 | #DIV/0! | 0.95778 | #DIV/0! | 0 | 0 | #DIV/0! | #DIV/0!
[7 empty] | 0 | 13.9451 | #DIV/0! | 0.95778 | #DIV/0! | 0 | 0 | #DIV/0! | #DIV/0!
[7 empty] | 0 | 13.9451 | #DIV/0! | 0.95778 | #DIV/0! | 0 | 0 | #DIV/0! | #DIV/0!
[7 empty] | 0 | 13.9451 | #DIV/0! | 0.95778 | #DIV/0! | 0 | 0 | #DIV/0! | #DIV/0!
[7 empty] | 0 | 13.9451 | #DIV/0! | 0.95778 | #DIV/0! | 0 | 0 | #DIV/0! | #DIV/0!
[7 empty] | 0 | 13.9451 | #DIV/0! | 0.95778 | #DIV/0! | 0 | 0 | #DIV/0! | #DIV/0!
[7 empty] | 0 | 13.9451 | #DIV/0! | 0.95778 | #DIV/0! | 0 | 0 | #DIV/0! | #DIV/0!
[7 empty] | 0 | 13.9451 | #DIV/0! | 0.95778 | #DIV/0! | 0 | 0 | #DIV/0! | #DIV/0!
[7 empty] | 0 | 13.9451 | #DIV/0! | 0.95778 | #DIV/0! | 0 | 0 | #DIV/0! | #DIV/0!
[7 empty] | 0 | 13.9451 | #DIV/0! | 0.95778 | #DIV/0! | 0 | 0 | #DIV/0! | #DIV/0!
[7 empty] | 0 | 13.9451 | #DIV/0! | 0.95778 | #DIV/0! | 0 | 0 | #DIV/0! | #DIV/0!
[7 empty] | 0 | 13.9451 | #DIV/0! | 0.95778 | #DIV/0! | 0 | 0 | #DIV/0! | #DIV/0!
[7 empty] | 0 | 13.9451 | #DIV/0! | 0.95778 | #DIV/0! | 0 | 0 | #DIV/0! | #DIV/0!
[7 empty] | 0 | 13.9451 | #DIV/0! | 0.95778 | #DIV/0! | 0 | 0 | #DIV/0! | #DIV/0!
[7 empty] | 0 | 13.9451 | #DIV/0! | 0.95778 | #DIV/0! | 0 | 0 | #DIV/0! | #DIV/0!
[7 empty] | 0 | 13.9451 | #DIV/0! | 0.95778 | #DIV/0! | 0 | 0 | #DIV/0! | #DIV/0!
[7 empty] | 0 | 13.9451 | #DIV/0! | 0.95778 | #DIV/0! | 0 | 0 | #DIV/0! | #DIV/0!
[7 empty] | 0 | 13.9451 | #DIV/0! | 0.95778 | #DIV/0! | 0 | 0 | #DIV/0! | #DIV/0!
[7 empty] | 0 | 13.9451 | #DIV/0! | 0.95778 | #DIV/0! | 0 | 0 | #DIV/0! | #DIV/0!
[7 empty] | 0 | 13.9451 | #DIV/0! | 0.95778 | #DIV/0! | 0 | 0 | #DIV/0! | #DIV/0!
[7 empty] | 0 | 13.9451 | #DIV/0! | 0.95778 | #DIV/0! | 0 | 0 | #DIV/0! | #DIV/0!
[7 empty] | 0 | 13.9451 | #DIV/0! | 0.95778 | #DIV/0! | 0 | 0 | #DIV/0! | #DIV/0!
[7 empty] | 0 | 13.9451 | #DIV/0! | 0.95778 | #DIV/0! | 0 | 0 | #DIV/0! | #DIV/0!
[7 empty] | 0 | 13.9451 | #DIV/0! | 0.95778 | #DIV/0! | 0 | 0 | #DIV/0! | #DIV/0!
[7 empty] | 0 | 13.9451 | #DIV/0! | 0.95778 | #DIV/0! | 0 | 0 | #DIV/0! | #DIV/0!
[7 empty] | 0 | 13.9451 | #DIV/0! | 0.95778 | #DIV/0! | 0 | 0 | #DIV/0! | #DIV/0!
[7 empty] | 0 | 13.9451 | #DIV/0! | 0.95778 | #DIV/0! | 0 | 0 | #DIV/0! | #DIV/0!
[7 empty] | 0 | 13.9451 | #DIV/0! | 0.95778 | #DIV/0! | 0 | 0 | #DIV/0! | #DIV/0!
[7 empty] | 0 | 13.9451 | #DIV/0! | 0.95778 | #DIV/0! | 0 | 0 | #DIV/0! | #DIV/0!
[7 empty] | 0 | 13.9451 | #DIV/0! | 0.95778 | #DIV/0! | 0 | 0 | #DIV/0! | #DIV/0!
[7 empty] | 0 | 13.9451 | #DIV/0! | 0.95778 | #DIV/0! | 0 | 0 | #DIV/0! | #DIV/0!
[7 empty] | 0 | 13.9451 | #DIV/0! | 0.95778 | #DIV/0! | 0 | 0 | #DIV/0! | #DIV/0!
[7 empty] | 0 | 13.9451 | #DIV/0! | 0.95778 | #DIV/0! | 0 | 0 | #DIV/0! | #DIV/0!
[7 empty] | 0 | 13.9451 | #DIV/0! | 0.95778 | #DIV/0! | 0 | 0 | #DIV/0! | #DIV/0!
[7 empty] | 0 | 13.9451 | #DIV/0! | 0.95778 | #DIV/0! | 0 | 0 | #DIV/0! | #DIV/0!
[7 empty] | 0 | 13.9451 | #DIV/0! | 0.95778 | #DIV/0! | 0 | 0 | #DIV/0! | #DIV/0!
[7 empty] | 0 | 13.9451 | #DIV/0! | 0.95778 | #DIV/0! | 0 | 0 | #DIV/0! | #DIV/0!
[7 empty] | 0 | 13.9451 | #DIV/0! | 0.95778 | #DIV/0! | 0 | 0 | #DIV/0! | #DIV/0!
[7 empty] | 0 | 13.9451 | #DIV/0! | 0.95778 | #DIV/0! | 0 | 0 | #DIV/0! | #DIV/0!
[7 empty] | 0 | 13.9451 | #DIV/0! | 0.95778 | #DIV/0! | 0 | 0 | #DIV/0! | #DIV/0!
[7 empty] | 0 | 13.9451 | #DIV/0! | 0.95778 | #DIV/0! | 0 | 0 | #DIV/0! | #DIV/0!
[7 empty] | 0 | 13.9451 | #DIV/0! | 0.95778 | #DIV/0! | 0 | 0 | #DIV/0! | #DIV/0!
[7 empty] | 0 | 13.9451 | #DIV/0! | 0.95778 | #DIV/0! | 0 | 0 | #DIV/0! | #DIV/0!
[7 empty] | 0 | 13.9451 | #DIV/0! | 0.95778 | #DIV/0! | 0 | 0 | #DIV/0! | #DIV/0!
[7 empty] | 0 | 13.9451 | #DIV/0! | 0.95778 | #DIV/0! | 0 | 0 | #DIV/0! | #DIV/0!
[7 empty] | 0 | 13.9451 | #DIV/0! | 0.95778 | #DIV/0! | 0 | 0 | #DIV/0! | #DIV/0!
[7 empty] | 0 | 13.9451 | #DIV/0! | 0.95778 | #DIV/0! | 0 | 0 | #DIV/0! | #DIV/0!
[7 empty] | 0 | 13.9451 | #DIV/0! | 0.95778 | #DIV/0! | 0 | 0 | #DIV/0! | #DIV/0!
[7 empty] | 0 | 13.9451 | #DIV/0! | 0.95778 | #DIV/0! | 0 | 0 | #DIV/0! | #DIV/0!
[7 empty] | 0 | 13.9451 | #DIV/0! | 0.95778 | #DIV/0! | 0 | 0 | #DIV/0! | #DIV/0!
[7 empty] | 0 | 13.9451 | #DIV/0! | 0.95778 | #DIV/0! | 0 | 0 | #DIV/0! | #DIV/0!
[7 empty] | 0 | 13.9451 | #DIV/0! | 0.95778 | #DIV/0! | 0 | 0 | #DIV/0! | #DIV/0!
[7 empty] | 0 | 13.9451 | #DIV/0! | 0.95778 | #DIV/0! | 0 | 0 | #DIV/0! | #DIV/0!
[7 empty] | 0 | 13.9451 | #DIV/0! | 0.95778 | #DIV/0! | 0 | 0 | #DIV/0! | #DIV/0!
[7 empty] | 0 | 13.9451 | #DIV/0! | 0.95778 | #DIV/0! | 0 | 0 | #DIV/0! | #DIV/0!
[7 empty] | 0 | 13.9451 | #DIV/0! | 0.95778 | #DIV/0! | 0 | 0 | #DIV/0! | #DIV/0!
[7 empty] | 0 | 13.9451 | #DIV/0! | 0.95778 | #DIV/0! | 0 | 0 | #DIV/0! | #DIV/0!
[7 empty] | 0 | 13.9451 | #DIV/0! | 0.95778 | #DIV/0! | 0 | 0 | #DIV/0! | #DIV/0!
[7 empty] | 0 | 13.9451 | #DIV/0! | 0.95778 | #DIV/0! | 0 | 0 | #DIV/0! | #DIV/0!
[7 empty] | 0 | 13.9451 | #DIV/0! | 0.95778 | #DIV/0! | 0 | 0 | #DIV/0! | #DIV/0!
[7 empty] | 0 | 13.9451 | #DIV/0! | 0.95778 | #DIV/0! | 0 | 0 | #DIV/0! | #DIV/0!
[7 empty] | 0 | 13.9451 | #DIV/0! | 0.95778 | #DIV/0! | 0 | 0 | #DIV/0! | #DIV/0!
[7 empty] | 0 | 13.9451 | #DIV/0! | 0.95778 | #DIV/0! | 0 | 0 | #DIV/0! | #DIV/0!
[7 empty] | 0 | 13.9451 | #DIV/0! | 0.95778 | #DIV/0! | 0 | 0 | #DIV/0! | #DIV/0!
[7 empty] | 0 | 13.9451 | #DIV/0! | 0.95778 | #DIV/0! | 0 | 0 | #DIV/0! | #DIV/0!
[7 empty] | 0 | 13.9451 | #DIV/0! | 0.95778 | #DIV/0! | 0 | 0 | #DIV/0! | #DIV/0!
[7 empty] | 0 | 13.9451 | #DIV/0! | 0.95778 | #DIV/0! | 0 | 0 | #DIV/0! | #DIV/0!
[7 empty] | 0 | 13.9451 | #DIV/0! | 0.95778 | #DIV/0! | 0 | 0 | #DIV/0! | #DIV/0!
[7 empty] | 0 | 13.9451 | #DIV/0! | 0.95778 | #DIV/0! | 0 | 0 | #DIV/0! | #DIV/0!
[7 empty] | 0 | 13.9451 | #DIV/0! | 0.95778 | #DIV/0! | 0 | 0 | #DIV/0! | #DIV/0!
[7 empty] | 0 | 13.9451 | #DIV/0! | 0.95778 | #DIV/0! | 0 | 0 | #DIV/0! | #DIV/0!
[7 empty] | 0 | 13.9451 | #DIV/0! | 0.95778 | #DIV/0! | 0 | 0 | #DIV/0! | #DIV/0!
[7 empty] | 0 | 13.9451 | #DIV/0! | 0.95778 | #DIV/0! | 0 | 0 | #DIV/0! | #DIV/0!
[7 empty] | 0 | 13.9451 | #DIV/0! | 0.95778 | #DIV/0! | 0 | 0 | #DIV/0! | #DIV/0!
[7 empty] | 0 | 13.9451 | #DIV/0! | 0.95778 | #DIV/0! | 0 | 0 | #DIV/0! | #DIV/0!
[7 empty] | 0 | 13.9451 | #DIV/0! | 0.95778 | #DIV/0! | 0 | 0 | #DIV/0! | #DIV/0!
[7 empty] | 0 | 13.9451 | #DIV/0! | 0.95778 | #DIV/0! | 0 | 0 | #DIV/0! | #DIV/0!
[7 empty] | 0 | 13.9451 | #DIV/0! | 0.95778 | #DIV/0! | 0 | 0 | #DIV/0! | #DIV/0!
[7 empty] | 0 | 13.9451 | #DIV/0! | 0.95778 | #DIV/0! | 0 | 0 | #DIV/0! | #DIV/0!
[7 empty] | 0 | 13.9451 | #DIV/0! | 0.95778 | #DIV/0! | 0 | 0 | #DIV/0! | #DIV/0!
[7 empty] | 0 | 13.9451 | #DIV/0! | 0.95778 | #DIV/0! | 0 | 0 | #DIV/0! | #DIV/0!
[7 empty] | 0 | 13.9451 | #DIV/0! | 0.95778 | #DIV/0! | 0 | 0 | #DIV/0! | #DIV/0!
[7 empty] | 0 | 13.9451 | #DIV/0! | 0.95778 | #DIV/0! | 0 | 0 | #DIV/0! | #DIV/0!
[7 empty] | 0 | 13.9451 | #DIV/0! | 0.95778 | #DIV/0! | 0 | 0 | #DIV/0! | #DIV/0!
[7 empty] | 0 | 13.9451 | #DIV/0! | 0.95778 | #DIV/0! | 0 | 0 | #DIV/0! | #DIV/0!
[7 empty] | 0 | 13.9451 | #DIV/0! | 0.95778 | #DIV/0! | 0 | 0 | #DIV/0! | #DIV/0!
[7 empty] | 0 | 13.9451 | #DIV/0! | 0.95778 | #DIV/0! | 0 | 0 | #DIV/0! | #DIV/0!
[7 empty] | 0 | 13.9451 | #DIV/0! | 0.95778 | #DIV/0! | 0 | 0 | #DIV/0! | #DIV/0!
[7 empty] | 0 | 13.9451 | #DIV/0! | 0.95778 | #DIV/0! | 0 | 0 | #DIV/0! | #DIV/0!
[7 empty] | 0 | 13.9451 | #DIV/0! | 0.95778 | #DIV/0! | 0 | 0 | #DIV/0! | #DIV/0!
[7 empty] | 0 | 13.9451 | #DIV/0! | 0.95778 | #DIV/0! | 0 | 0 | #DIV/0! | #DIV/0!
[7 empty] | 0 | 13.9451 | #DIV/0! | 0.95778 | #DIV/0! | 0 | 0 | #DIV/0! | #DIV/0!
[7 empty] | 0 | 13.9451 | #DIV/0! | 0.95778 | #DIV/0! | 0 | 0 | #DIV/0! | #DIV/0!
[7 empty] | 0 | 13.9451 | #DIV/0! | 0.95778 | #DIV/0! | 0 | 0 | #DIV/0! | #DIV/0!
[7 empty] | 0 | 13.9451 | #DIV/0! | 0.95778 | #DIV/0! | 0 | 0 | #DIV/0! | #DIV/0!
[7 empty] | 0 | 13.9451 | #DIV/0! | 0.95778 | #DIV/0! | 0 | 0 | #DIV/0! | #DIV/0!
[7 empty] | 0 | 13.9451 | #DIV/0! | 0.95778 | #DIV/0! | 0 | 0 | #DIV/0! | #DIV/0!
[7 empty] | 0 | 13.9451 | #DIV/0! | 0.95778 | #DIV/0! | 0 | 0 | #DIV/0! | #DIV/0!
[7 empty] | 0 | 13.9451 | #DIV/0! | 0.95778 | #DIV/0! | 0 | 0 | #DIV/0! | #DIV/0!
[7 empty] | 0 | 13.9451 | #DIV/0! | 0.95778 | #DIV/0! | 0 | 0 | #DIV/0! | #DIV/0!
[7 empty] | 0 | 13.9451 | #DIV/0! | 0.95778 | #DIV/0! | 0 | 0 | #DIV/0! | #DIV/0!
[7 empty] | 0 | 13.9451 | #DIV/0! | 0.95778 | #DIV/0! | 0 | 0 | #DIV/0! | #DIV/0!
[7 empty] | 0 | 13.9451 | #DIV/0! | 0.95778 | #DIV/0! | 0 | 0 | #DIV/0! | #DIV/0!
[7 empty] | 0 | 13.9451 | #DIV/0! | 0.95778 | #DIV/0! | 0 | 0 | #DIV/0! | #DIV/0!
[7 empty] | 0 | 13.9451 | #DIV/0! | 0.95778 | #DIV/0! | 0 | 0 | #DIV/0! | #DIV/0!
[7 empty] | 0 | 13.9451 | #DIV/0! | 0.95778 | #DIV/0! | 0 | 0 | #DIV/0! | #DIV/0!
[7 empty] | 0 | 13.9451 | #DIV/0! | 0.95778 | #DIV/0! | 0 | 0 | #DIV/0! | #DIV/0!
[7 empty] | 0 | 13.9451 | #DIV/0! | 0.95778 | #DIV/0! | 0 | 0 | #DIV/0! | #DIV/0!
[7 empty] | 0 | 13.9451 | #DIV/0! | 0.95778 | #DIV/0! | 0 | 0 | #DIV/0! | #DIV/0!
[7 empty] | 0 | 13.9451 | #DIV/0! | 0.95778 | #DIV/0! | 0 | 0 | #DIV/0! | #DIV/0!
[7 empty] | 0 | 13.9451 | #DIV/0! | 0.95778 | #DIV/0! | 0 | 0 | #DIV/0! | #DIV/0!
[7 empty] | 0 | 13.9451 | #DIV/0! | 0.95778 | #DIV/0! | 0 | 0 | #DIV/0! | #DIV/0!
[7 empty] | 0 | 13.9451 | #DIV/0! | 0.95778 | #DIV/0! | 0 | 0 | #DIV/0! | #DIV/0!
[7 empty] | 0 | 13.9451 | #DIV/0! | 0.95778 | #DIV/0! | 0 | 0 | #DIV/0! | #DIV/0!
[7 empty] | 0 | 13.9451 | #DIV/0! | 0.95778 | #DIV/0! | 0 | 0 | #DIV/0! | #DIV/0!
[7 empty] | 0 | 13.9451 | #DIV/0! | 0.95778 | #DIV/0! | 0 | 0 | #DIV/0! | #DIV/0!
[7 empty] | 0 | 13.9451 | #DIV/0! | 0.95778 | #DIV/0! | 0 | 0 | #DIV/0! | #DIV/0!
[7 empty] | 0 | 13.9451 | #DIV/0! | 0.95778 | #DIV/0! | 0 | 0 | #DIV/0! | #DIV/0!
[7 empty] | 0 | 13.9451 | #DIV/0! | 0.95778 | #DIV/0! | 0 | 0 | #DIV/0! | #DIV/0!
[7 empty] | 0 | 13.9451 | #DIV/0! | 0.95778 | #DIV/0! | 0 | 0 | #DIV/0! | #DIV/0!
[7 empty] | 0 | 13.9451 | #DIV/0! | 0.95778 | #DIV/0! | 0 | 0 | #DIV/0! | #DIV/0!
[7 empty] | 0 | 13.9451 | #DIV/0! | 0.95778 | #DIV/0! | 0 | 0 | #DIV/0! | #DIV/0!
[7 empty] | 0 | 13.9451 | #DIV/0! | 0.95778 | #DIV/0! | 0 | 0 | #DIV/0! | #DIV/0!
[7 empty] | 0 | 13.9451 | #DIV/0! | 0.95778 | #DIV/0! | 0 | 0 | #DIV/0! | #DIV/0!
[7 empty] | 0 | 13.9451 | #DIV/0! | 0.95778 | #DIV/0! | 0 | 0 | #DIV/0! | #DIV/0!
[7 empty] | 0 | 13.9451 | #DIV/0! | 0.95778 | #DIV/0! | 0 | 0 | #DIV/0! | #DIV/0!
[7 empty] | 0 | 13.9451 | #DIV/0! | 0.95778 | #DIV/0! | 0 | 0 | #DIV/0! | #DIV/0!
[7 empty] | 0 | 13.9451 | #DIV/0! | 0.95778 | #DIV/0! | 0 | 0 | #DIV/0! | #DIV/0!
[7 empty] | 0 | 13.9451 | #DIV/0! | 0.95778 | #DIV/0! | 0 | 0 | #DIV/0! | #DIV/0!
[7 empty] | 0 | 13.9451 | #DIV/0! | 0.95778 | #DIV/0! | 0 | 0 | #DIV/0! | #DIV/0!
[7 empty] | 0 | 13.9451 | #DIV/0! | 0.95778 | #DIV/0! | 0 | 0 | #DIV/0! | #DIV/0!
[7 empty] | 0 | 13.9451 | #DIV/0! | 0.95778 | #DIV/0! | 0 | 0 | #DIV/0! | #DIV/0!
[7 empty] | 0 | 13.9451 | #DIV/0! | 0.95778 | #DIV/0! | 0 | 0 | #DIV/0! | #DIV/0!
[7 empty] | 0 | 13.9451 | #DIV/0! | 0.95778 | #DIV/0! | 0 | 0 | #DIV/0! | #DIV/0!
[7 empty] | 0 | 13.9451 | #DIV/0! | 0.95778 | #DIV/0! | 0 | 0 | #DIV/0! | #DIV/0!
[7 empty] | 0 | 13.9451 | #DIV/0! | 0.95778 | #DIV/0! | 0 | 0 | #DIV/0! | #DIV/0!
[7 empty] | 0 | 13.9451 | #DIV/0! | 0.95778 | #DIV/0! | 0 | 0 | #DIV/0! | #DIV/0!
[7 empty] | 0 | 13.9451 | #DIV/0! | 0.95778 | #DIV/0! | 0 | 0 | #DIV/0! | #DIV/0!
[7 empty] | 0 | 13.9451 | #DIV/0! | 0.95778 | #DIV/0! | 0 | 0 | #DIV/0! | #DIV/0!
[7 empty] | 0 | 13.9451 | #DIV/0! | 0.95778 | #DIV/0! | 0 | 0 | #DIV/0! | #DIV/0!
[7 empty] | 0 | 13.9451 | #DIV/0! | 0.95778 | #DIV/0! | 0 | 0 | #DIV/0! | #DIV/0!
[7 empty] | 0 | 13.9451 | #DIV/0! | 0.95778 | #DIV/0! | 0 | 0 | #DIV/0! | #DIV/0!
[7 empty] | 0 | 13.9451 | #DIV/0! | 0.95778 | #DIV/0! | 0 | 0 | #DIV/0! | #DIV/0!
[7 empty] | 0 | 13.9451 | #DIV/0! | 0.95778 | #DIV/0! | 0 | 0 | #DIV/0! | #DIV/0!
[7 empty] | 0 | 13.9451 | #DIV/0! | 0.95778 | #DIV/0! | 0 | 0 | #DIV/0! | #DIV/0!
[7 empty] | 0 | 13.9451 | #DIV/0! | 0.95778 | #DIV/0! | 0 | 0 | #DIV/0! | #DIV/0!
[7 empty] | 0 | 13.9451 | #DIV/0! | 0.95778 | #DIV/0! | 0 | 0 | #DIV/0! | #DIV/0!
[7 empty] | 0 | 13.9451 | #DIV/0! | 0.95778 | #DIV/0! | 0 | 0 | #DIV/0! | #DIV/0!
[7 empty] | 0 | 13.9451 | #DIV/0! | 0.95778 | #DIV/0! | 0 | 0 | #DIV/0! | #DIV/0!
[7 empty] | 0 | 13.9451 | #DIV/0! | 0.95778 | #DIV/0! | 0 | 0 | #DIV/0! | #DIV/0!
[7 empty] | 0 | 13.9451 | #DIV/0! | 0.95778 | #DIV/0! | 0 | 0 | #DIV/0! | #DIV/0!
[7 empty] | 0 | 13.9451 | #DIV/0! | 0.95778 | #DIV/0! | 0 | 0 | #DIV/0! | #DIV/0!
[7 empty] | 0 | 13.9451 | #DIV/0! | 0.95778 | #DIV/0! | 0 | 0 | #DIV/0! | #DIV/0!
[7 empty] | 0 | 13.9451 | #DIV/0! | 0.95778 | #DIV/0! | 0 | 0 | #DIV/0! | #DIV/0!
[7 empty] | 0 | 13.9451 | #DIV/0! | 0.95778 | #DIV/0! | 0 | 0 | #DIV/0! | #DIV/0!
[7 empty] | 0 | 13.9451 | #DIV/0! | 0.95778 | #DIV/0! | 0 | 0 | #DIV/0! | #DIV/0!
[7 empty] | 0 | 13.9451 | #DIV/0! | 0.95778 | #DIV/0! | 0 | 0 | #DIV/0! | #DIV/0!
[7 empty] | 0 | 13.9451 | #DIV/0! | 0.95778 | #DIV/0! | 0 | 0 | #DIV/0! | #DIV/0!
[7 empty] | 0 | 13.9451 | #DIV/0! | 0.95778 | #DIV/0! | 0 | 0 | #DIV/0! | #DIV/0!
[7 empty] | 0 | 13.9451 | #DIV/0! | 0.95778 | #DIV/0! | 0 | 0 | #DIV/0! | #DIV/0!
[7 empty] | 0 | 13.9451 | #DIV/0! | 0.95778 | #DIV/0! | 0 | 0 | #DIV/0! | #DIV/0!
[7 empty] | 0 | 13.9451 | #DIV/0! | 0.95778 | #DIV/0! | 0 | 0 | #DIV/0! | #DIV/0!
[7 empty] | 0 | 13.9451 | #DIV/0! | 0.95778 | #DIV/0! | 0 | 0 | #DIV/0! | #DIV/0!
[7 empty] | 0 | 13.9451 | #DIV/0! | 0.95778 | #DIV/0! | 0 | 0 | #DIV/0! | #DIV/0!
[7 empty] | 0 | 13.9451 | #DIV/0! | 0.95778 | #DIV/0! | 0 | 0 | #DIV/0! | #DIV/0!
[7 empty] | 0 | 13.9451 | #DIV/0! | 0.95778 | #DIV/0! | 0 | 0 | #DIV/0! | #DIV/0!
[7 empty] | 0 | 13.9451 | #DIV/0! | 0.95778 | #DIV/0! | 0 | 0 | #DIV/0! | #DIV/0!
[7 empty] | 0 | 13.9451 | #DIV/0! | 0.95778 | #DIV/0! | 0 | 0 | #DIV/0! | #DIV/0!
[7 empty] | 0 | 13.9451 | #DIV/0! | 0.95778 | #DIV/0! | 0 | 0 | #DIV/0! | #DIV/0!
[7 empty] | 0 | 13.9451 | #DIV/0! | 0.95778 | #DIV/0! | 0 | 0 | #DIV/0! | #DIV/0!
[7 empty] | 0 | 13.9451 | #DIV/0! | 0.95778 | #DIV/0! | 0 | 0 | #DIV/0! | #DIV/0!
[7 empty] | 0 | 13.9451 | #DIV/0! | 0.95778 | #DIV/0! | 0 | 0 | #DIV/0! | #DIV/0!
[7 empty] | 0 | 13.9451 | #DIV/0! | 0.95778 | #DIV/0! | 0 | 0 | #DIV/0! | #DIV/0!
[7 empty] | 0 | 13.9451 | #DIV/0! | 0.95778 | #DIV/0! | 0 | 0 | #DIV/0! | #DIV/0!
[7 empty] | 0 | 13.9451 | #DIV/0! | 0.95778 | #DIV/0! | 0 | 0 | #DIV/0! | #DIV/0!
[7 empty] | 0 | 13.9451 | #DIV/0! | 0.95778 | #DIV/0! | 0 | 0 | #DIV/0! | #DIV/0!
[7 empty] | 0 | 13.9451 | #DIV/0! | 0.95778 | #DIV/0! | 0 | 0 | #DIV/0! | #DIV/0!
[7 empty] | 0 | 13.9451 | #DIV/0! | 0.95778 | #DIV/0! | 0 | 0 | #DIV/0! | #DIV/0!
[7 empty] | 0 | 13.9451 | #DIV/0! | 0.95778 | #DIV/0! | 0 | 0 | #DIV/0! | #DIV/0!
[7 empty] | 0 | 13.9451 | #DIV/0! | 0.95778 | #DIV/0! | 0 | 0 | #DIV/0! | #DIV/0!
[7 empty] | 0 | 13.9451 | #DIV/0! | 0.95778 | #DIV/0! | 0 | 0 | #DIV/0! | #DIV/0!
[7 empty] | 0 | 13.9451 | #DIV/0! | 0.95778 | #DIV/0! | 0 | 0 | #DIV/0! | #DIV/0!
[7 empty] | 0 | 13.9451 | #DIV/0! | 0.95778 | #DIV/0! | 0 | 0 | #DIV/0! | #DIV/0!
[7 empty] | 0 | 13.9451 | #DIV/0! | 0.95778 | #DIV/0! | 0 | 0 | #DIV/0! | #DIV/0!
[7 empty] | 0 | 13.9451 | #DIV/0! | 0.95778 | #DIV/0! | 0 | 0 | #DIV/0! | #DIV/0!
[7 empty] | 0 | 13.9451 | #DIV/0! | 0.95778 | #DIV/0! | 0 | 0 | #DIV/0! | #DIV/0!
[7 empty] | 0 | 13.9451 | #DIV/0! | 0.95778 | #DIV/0! | 0 | 0 | #DIV/0! | #DIV/0!
[7 empty] | 0 | 13.9451 | #DIV/0! | 0.95778 | #DIV/0! | 0 | 0 | #DIV/0! | #DIV/0!
[7 empty] | 0 | 13.9451 | #DIV/0! | 0.95778 | #DIV/0! | 0 | 0 | #DIV/0! | #DIV/0!
[7 empty] | 0 | 13.9451 | #DIV/0! | 0.95778 | #DIV/0! | 0 | 0 | #DIV/0! | #DIV/0!
[7 empty] | 0 | 13.9451 | #DIV/0! | 0.95778 | #DIV/0! | 0 | 0 | #DIV/0! | #DIV/0!
[7 empty] | 0 | 13.9451 | #DIV/0! | 0.95778 | #DIV/0! | 0 | 0 | #DIV/0! | #DIV/0!
[7 empty] | 0 | 13.9451 | #DIV/0! | 0.95778 | #DIV/0! | 0 | 0 | #DIV/0! | #DIV/0!
[7 empty] | 0 | 13.9451 | #DIV/0! | 0.95778 | #DIV/0! | 0 | 0 | #DIV/0! | #DIV/0!
[7 empty] | 0 | 13.9451 | #DIV/0! | 0.95778 | #DIV/0! | 0 | 0 | #DIV/0! | #DIV/0!
[7 empty] | 0 | 13.9451 | #DIV/0! | 0.95778 | #DIV/0! | 0 | 0 | #DIV/0! | #DIV/0!
[7 empty] | 0 | 13.9451 | #DIV/0! | 0.95778 | #DIV/0! | 0 | 0 | #DIV/0! | #DIV/0!
[7 empty] | 0 | 13.9451 | #DIV/0! | 0.95778 | #DIV/0! | 0 | 0 | #DIV/0! | #DIV/0!
[7 empty] | 0 | 13.9451 | #DIV/0! | 0.95778 | #DIV/0! | 0 | 0 | #DIV/0! | #DIV/0!
[7 empty] | 0 | 13.9451 | #DIV/0! | 0.95778 | #DIV/0! | 0 | 0 | #DIV/0! | #DIV/0!
[7 empty] | 0 | 13.9451 | #DIV/0! | 0.95778 | #DIV/0! | 0 | 0 | #DIV/0! | #DIV/0!
[7 empty] | 0 | 13.9451 | #DIV/0! | 0.95778 | #DIV/0! | 0 | 0 | #DIV/0! | #DIV/0!
[7 empty] | 0 | 13.9451 | #DIV/0! | 0.95778 | #DIV/0! | 0 | 0 | #DIV/0! | #DIV/0!
[7 empty] | 0 | 13.9451 | #DIV/0! | 0.95778 | #DIV/0! | 0 | 0 | #DIV/0! | #DIV/0!
[7 empty] | 0 | 13.9451 | #DIV/0! | 0.95778 | #DIV/0! | 0 | 0 | #DIV/0! | #DIV/0!
[7 empty] | 0 | 13.9451 | #DIV/0! | 0.95778 | #DIV/0! | 0 | 0 | #DIV/0! | #DIV/0!
[7 empty] | 0 | 13.9451 | #DIV/0! | 0.95778 | #DIV/0! | 0 | 0 | #DIV/0! | #DIV/0!
[7 empty] | 0 | 13.9451 | #DIV/0! | 0.95778 | #DIV/0! | 0 | 0 | #DIV/0! | #DIV/0!
[7 empty] | 0 | 13.9451 | #DIV/0! | 0.95778 | #DIV/0! | 0 | 0 | #DIV/0! | #DIV/0!
[7 empty] | 0 | 13.9451 | #DIV/0! | 0.95778 | #DIV/0! | 0 | 0 | #DIV/0! | #DIV/0!
[7 empty] | 0 | 13.9451 | #DIV/0! | 0.95778 | #DIV/0! | 0 | 0 | #DIV/0! | #DIV/0!
[7 empty] | 0 | 13.9451 | #DIV/0! | 0.95778 | #DIV/0! | 0 | 0 | #DIV/0! | #DIV/0!
[7 empty] | 0 | 13.9451 | #DIV/0! | 0.95778 | #DIV/0! | 0 | 0 | #DIV/0! | #DIV/0!
[7 empty] | 0 | 13.9451 | #DIV/0! | 0.95778 | #DIV/0! | 0 | 0 | #DIV/0! | #DIV/0!
[7 empty] | 0 | 13.9451 | #DIV/0! | 0.95778 | #DIV/0! | 0 | 0 | #DIV/0! | #DIV/0!
[7 empty] | 0 | 13.9451 | #DIV/0! | 0.95778 | #DIV/0! | 0 | 0 | #DIV/0! | #DIV/0!
[7 empty] | 0 | 13.9451 | #DIV/0! | 0.95778 | #DIV/0! | 0 | 0 | #DIV/0! | #DIV/0!
[7 empty] | 0 | 13.9451 | #DIV/0! | 0.95778 | #DIV/0! | 0 | 0 | #DIV/0! | #DIV/0!
[7 empty] | 0 | 13.9451 | #DIV/0! | 0.95778 | #DIV/0! | 0 | 0 | #DIV/0! | #DIV/0!
[7 empty] | 0 | 13.9451 | #DIV/0! | 0.95778 | #DIV/0! | 0 | 0 | #DIV/0! | #DIV/0!
[7 empty] | 0 | 13.9451 | #DIV/0! | 0.95778 | #DIV/0! | 0 | 0 | #DIV/0! | #DIV/0!
[7 empty] | 0 | 13.9451 | #DIV/0! | 0.95778 | #DIV/0! | 0 | 0 | #DIV/0! | #DIV/0!
[7 empty] | 0 | 13.9451 | #DIV/0! | 0.95778 | #DIV/0! | 0 | 0 | #DIV/0! | #DIV/0!
[7 empty] | 0 | 13.9451 | #DIV/0! | 0.95778 | #DIV/0! | 0 | 0 | #DIV/0! | #DIV/0!
[7 empty] | 0 | 13.9451 | #DIV/0! | 0.95778 | #DIV/0! | 0 | 0 | #DIV/0! | #DIV/0!
[7 empty] | 0 | 13.9451 | #DIV/0! | 0.95778 | #DIV/0! | 0 | 0 | #DIV/0! | #DIV/0!
[7 empty] | 0 | 13.9451 | #DIV/0! | 0.95778 | #DIV/0! | 0 | 0 | #DIV/0! | #DIV/0!
[7 empty] | 0 | 13.9451 | #DIV/0! | 0.95778 | #DIV/0! | 0 | 0 | #DIV/0! | #DIV/0!
[7 empty] | 0 | 13.9451 | #DIV/0! | 0.95778 | #DIV/0! | 0 | 0 | #DIV/0! | #DIV/0!
[7 empty] | 0 | 13.9451 | #DIV/0! | 0.95778 | #DIV/0! | 0 | 0 | #DIV/0! | #DIV/0!
[7 empty] | 0 | 13.9451 | #DIV/0! | 0.95778 | #DIV/0! | 0 | 0 | #DIV/0! | #DIV/0!
[7 empty] | 0 | 13.9451 | #DIV/0! | 0.95778 | #DIV/0! | 0 | 0 | #DIV/0! | #DIV/0!
[7 empty] | 0 | 13.9451 | #DIV/0! | 0.95778 | #DIV/0! | 0 | 0 | #DIV/0! | #DIV/0!
[7 empty] | 0 | 13.9451 | #DIV/0! | 0.95778 | #DIV/0! | 0 | 0 | #DIV/0! | #DIV/0!
[7 empty] | 0 | 13.9451 | #DIV/0! | 0.95778 | #DIV/0! | 0 | 0 | #DIV/0! | #DIV/0!
[7 empty] | 0 | 13.9451 | #DIV/0! | 0.95778 | #DIV/0! | 0 | 0 | #DIV/0! | #DIV/0!
[7 empty] | 0 | 13.9451 | #DIV/0! | 0.95778 | #DIV/0! | 0 | 0 | #DIV/0! | #DIV/0!
[7 empty] | 0 | 13.9451 | #DIV/0! | 0.95778 | #DIV/0! | 0 | 0 | #DIV/0! | #DIV/0!
[7 empty] | 0 | 13.9451 | #DIV/0! | 0.95778 | #DIV/0! | 0 | 0 | #DIV/0! | #DIV/0!
[7 empty] | 0 | 13.9451 | #DIV/0! | 0.95778 | #DIV/0! | 0 | 0 | #DIV/0! | #DIV/0!
[7 empty] | 0 | 13.9451 | #DIV/0! | 0.95778 | #DIV/0! | 0 | 0 | #DIV/0! | #DIV/0!
[7 empty] | 0 | 13.9451 | #DIV/0! | 0.95778 | #DIV/0! | 0 | 0 | #DIV/0! | #DIV/0!
[7 empty] | 0 | 13.9451 | #DIV/0! | 0.95778 | #DIV/0! | 0 | 0 | #DIV/0! | #DIV/0!
[7 empty] | 0 | 13.9451 | #DIV/0! | 0.95778 | #DIV/0! | 0 | 0 | #DIV/0! | #DIV/0!
[7 empty] | 0 | 13.9451 | #DIV/0! | 0.95778 | #DIV/0! | 0 | 0 | #DIV/0! | #DIV/0!
[7 empty] | 0 | 13.9451 | #DIV/0! | 0.95778 | #DIV/0! | 0 | 0 | #DIV/0! | #DIV/0!
[7 empty] | 0 | 13.9451 | #DIV/0! | 0.95778 | #DIV/0! | 0 | 0 | #DIV/0! | #DIV/0!
[7 empty] | 0 | 13.9451 | #DIV/0! | 0.95778 | #DIV/0! | 0 | 0 | #DIV/0! | #DIV/0!
[7 empty] | 0 | 13.9451 | #DIV/0! | 0.95778 | #DIV/0! | 0 | 0 | #DIV/0! | #DIV/0!
[7 empty] | 0 | 13.9451 | #DIV/0! | 0.95778 | #DIV/0! | 0 | 0 | #DIV/0! | #DIV/0!
[7 empty] | 0 | 13.9451 | #DIV/0! | 0.95778 | #DIV/0! | 0 | 0 | #DIV/0! | #DIV/0!
[7 empty] | 0 | 13.9451 | #DIV/0! | 0.95778 | #DIV/0! | 0 | 0 | #DIV/0! | #DIV/0!
[7 empty] | 0 | 13.9451 | #DIV/0! | 0.95778 | #DIV/0! | 0 | 0 | #DIV/0! | #DIV/0!
[7 empty] | 0 | 13.9451 | #DIV/0! | 0.95778 | #DIV/0! | 0 | 0 | #DIV/0! | #DIV/0!
[7 empty] | 0 | 13.9451 | #DIV/0! | 0.95778 | #DIV/0! | 0 | 0 | #DIV/0! | #DIV/0!
[7 empty] | 0 | 13.9451 | #DIV/0! | 0.95778 | #DIV/0! | 0 | 0 | #DIV/0! | #DIV/0!
[7 empty] | 0 | 13.9451 | #DIV/0! | 0.95778 | #DIV/0! | 0 | 0 | #DIV/0! | #DIV/0!
[7 empty] | 0 | 13.9451 | #DIV/0! | 0.95778 | #DIV/0! | 0 | 0 | #DIV/0! | #DIV/0!
[7 empty] | 0 | 13.9451 | #DIV/0! | 0.95778 | #DIV/0! | 0 | 0 | #DIV/0! | #DIV/0!
[7 empty] | 0 | 13.9451 | #DIV/0! | 0.95778 | #DIV/0! | 0 | 0 | #DIV/0! | #DIV/0!
[7 empty] | 0 | 13.9451 | #DIV/0! | 0.95778 | #DIV/0! | 0 | 0 | #DIV/0! | #DIV/0!
[7 empty] | 0 | 13.9451 | #DIV/0! | 0.95778 | #DIV/0! | 0 | 0 | #DIV/0! | #DIV/0!
[7 empty] | 0 | 13.9451 | #DIV/0! | 0.95778 | #DIV/0! | 0 | 0 | #DIV/0! | #DIV/0!
[7 empty] | 0 | 13.9451 | #DIV/0! | 0.95778 | #DIV/0! | 0 | 0 | #DIV/0! | #DIV/0!
[7 empty] | 0 | 13.9451 | #DIV/0! | 0.95778 | #DIV/0! | 0 | 0 | #DIV/0! | #DIV/0!
[7 empty] | 0 | 13.9451 | #DIV/0! | 0.95778 | #DIV/0! | 0 | 0 | #DIV/0! | #DIV/0!
[7 empty] | 0 | 13.9451 | #DIV/0! | 0.95778 | #DIV/0! | 0 | 0 | #DIV/0! | #DIV/0!
[7 empty] | 0 | 13.9451 | #DIV/0! | 0.95778 | #DIV/0! | 0 | 0 | #DIV/0! | #DIV/0!
[7 empty] | 0 | 13.9451 | #DIV/0! | 0.95778 | #DIV/0! | 0 | 0 | #DIV/0! | #DIV/0!
[7 empty] | 0 | 13.9451 | #DIV/0! | 0.95778 | #DIV/0! | 0 | 0 | #DIV/0! | #DIV/0!
[7 empty] | 0 | 13.9451 | #DIV/0! | 0.95778 | #DIV/0! | 0 | 0 | #DIV/0! | #DIV/0!
[7 empty] | 0 | 13.9451 | #DIV/0! | 0.95778 | #DIV/0! | 0 | 0 | #DIV/0! | #DIV/0!
[7 empty] | 0 | 13.9451 | #DIV/0! | 0.95778 | #DIV/0! | 0 | 0 | #DIV/0! | #DIV/0!
[7 empty] | 0 | 13.9451 | #DIV/0! | 0.95778 | #DIV/0! | 0 | 0 | #DIV/0! | #DIV/0!
[7 empty] | 0 | 13.9451 | #DIV/0! | 0.95778 | #DIV/0! | 0 | 0 | #DIV/0! | #DIV/0!
[7 empty] | 0 | 13.9451 | #DIV/0! | 0.95778 | #DIV/0! | 0 | 0 | #DIV/0! | #DIV/0!
[7 empty] | 0 | 13.9451 | #DIV/0! | 0.95778 | #DIV/0! | 0 | 0 | #DIV/0! | #DIV/0!
[7 empty] | 0 | 13.9451 | #DIV/0! | 0.95778 | #DIV/0! | 0 | 0 | #DIV/0! | #DIV/0!
[7 empty] | 0 | 13.9451 | #DIV/0! | 0.95778 | #DIV/0! | 0 | 0 | #DIV/0! | #DIV/0!
[7 empty] | 0 | 13.9451 | #DIV/0! | 0.95778 | #DIV/0! | 0 | 0 | #DIV/0! | #DIV/0!
[7 empty] | 0 | 13.9451 | #DIV/0! | 0.95778 | #DIV/0! | 0 | 0 | #DIV/0! | #DIV/0!
[7 empty] | 0 | 13.9451 | #DIV/0! | 0.95778 | #DIV/0! | 0 | 0 | #DIV/0! | #DIV/0!
[7 empty] | 0 | 13.9451 | #DIV/0! | 0.95778 | #DIV/0! | 0 | 0 | #DIV/0! | #DIV/0!
[7 empty] | 0 | 13.9451 | #DIV/0! | 0.95778 | #DIV/0! | 0 | 0 | #DIV/0! | #DIV/0!
[7 empty] | 0 | 13.9451 | #DIV/0! | 0.95778 | #DIV/0! | 0 | 0 | #DIV/0! | #DIV/0!
[7 empty] | 0 | 13.9451 | #DIV/0! | 0.95778 | #DIV/0! | 0 | 0 | #DIV/0! | #DIV/0!
[7 empty] | 0 | 13.9451 | #DIV/0! | 0.95778 | #DIV/0! | 0 | 0 | #DIV/0! | #DIV/0!
[7 empty] | 0 | 13.9451 | #DIV/0! | 0.95778 | #DIV/0! | 0 | 0 | #DIV/0! | #DIV/0!
[7 empty] | 0 | 13.9451 | #DIV/0! | 0.95778 | #DIV/0! | 0 | 0 | #DIV/0! | #DIV/0!
[7 empty] | 0 | 13.9451 | #DIV/0! | 0.95778 | #DIV/0! | 0 | 0 | #DIV/0! | #DIV/0!
[7 empty] | 0 | 13.9451 | #DIV/0! | 0.95778 | #DIV/0! | 0 | 0 | #DIV/0! | #DIV/0!
[7 empty] | 0 | 13.9451 | #DIV/0! | 0.95778 | #DIV/0! | 0 | 0 | #DIV/0! | #DIV/0!
[7 empty] | 0 | 13.9451 | #DIV/0! | 0.95778 | #DIV/0! | 0 | 0 | #DIV/0! | #DIV/0!
[7 empty] | 0 | 13.9451 | #DIV/0! | 0.95778 | #DIV/0! | 0 | 0 | #DIV/0! | #DIV/0!
[7 empty] | 0 | 13.9451 | #DIV/0! | 0.95778 | #DIV/0! | 0 | 0 | #DIV/0! | #DIV/0!
[7 empty] | 0 | 13.9451 | #DIV/0! | 0.95778 | #DIV/0! | 0 | 0 | #DIV/0! | #DIV/0!
[7 empty] | 0 | 13.9451 | #DIV/0! | 0.95778 | #DIV/0! | 0 | 0 | #DIV/0! | #DIV/0!
[7 empty] | 0 | 13.9451 | #DIV/0! | 0.95778 | #DIV/0! | 0 | 0 | #DIV/0! | #DIV/0!
[7 empty] | 0 | 13.9451 | #DIV/0! | 0.95778 | #DIV/0! | 0 | 0 | #DIV/0! | #DIV/0!
[7 empty] | 0 | 13.9451 | #DIV/0! | 0.95778 | #DIV/0! | 0 | 0 | #DIV/0! | #DIV/0!
[7 empty] | 0 | 13.9451 | #DIV/0! | 0.95778 | #DIV/0! | 0 | 0 | #DIV/0! | #DIV/0!
[7 empty] | 0 | 13.9451 | #DIV/0! | 0.95778 | #DIV/0! | 0 | 0 | #DIV/0! | #DIV/0!
[7 empty] | 0 | 13.9451 | #DIV/0! | 0.95778 | #DIV/0! | 0 | 0 | #DIV/0! | #DIV/0!
[7 empty] | 0 | 13.9451 | #DIV/0! | 0.95778 | #DIV/0! | 0 | 0 | #DIV/0! | #DIV/0!
[7 empty] | 0 | 13.9451 | #DIV/0! | 0.95778 | #DIV/0! | 0 | 0 | #DIV/0! | #DIV/0!
[7 empty] | 0 | 13.9451 | #DIV/0! | 0.95778 | #DIV/0! | 0 | 0 | #DIV/0! | #DIV/0!
[7 empty] | 0 | 13.9451 | #DIV/0! | 0.95778 | #DIV/0! | 0 | 0 | #DIV/0! | #DIV/0!
[7 empty] | 0 | 13.9451 | #DIV/0! | 0.95778 | #DIV/0! | 0 | 0 | #DIV/0! | #DIV/0!
[7 empty] | 0 | 13.9451 | #DIV/0! | 0.95778 | #DIV/0! | 0 | 0 | #DIV/0! | #DIV/0!
[7 empty] | 0 | 13.9451 | #DIV/0! | 0.95778 | #DIV/0! | 0 | 0 | #DIV/0! | #DIV/0!
[7 empty] | 0 | 13.9451 | #DIV/0! | 0.95778 | #DIV/0! | 0 | 0 | #DIV/0! | #DIV/0!
[7 empty] | 0 | 13.9451 | #DIV/0! | 0.95778 | #DIV/0! | 0 | 0 | #DIV/0! | #DIV/0!
[7 empty] | 0 | 13.9451 | #DIV/0! | 0.95778 | #DIV/0! | 0 | 0 | #DIV/0! | #DIV/0!
[7 empty] | 0 | 13.9451 | #DIV/0! | 0.95778 | #DIV/0! | 0 | 0 | #DIV/0! | #DIV/0!
[7 empty] | 0 | 13.9451 | #DIV/0! | 0.95778 | #DIV/0! | 0 | 0 | #DIV/0! | #DIV/0!
[7 empty] | 0 | 13.9451 | #DIV/0! | 0.95778 | #DIV/0! | 0 | 0 | #DIV/0! | #DIV/0!
[7 empty] | 0 | 13.9451 | #DIV/0! | 0.95778 | #DIV/0! | 0 | 0 | #DIV/0! | #DIV/0!
[7 empty] | 0 | 13.9451 | #DIV/0! | 0.95778 | #DIV/0! | 0 | 0 | #DIV/0! | #DIV/0!
[7 empty] | 0 | 13.9451 | #DIV/0! | 0.95778 | #DIV/0! | 0 | 0 | #DIV/0! | #DIV/0!
[7 empty] | 0 | 13.9451 | #DIV/0! | 0.95778 | #DIV/0! | 0 | 0 | #DIV/0! | #DIV/0!
[7 empty] | 0 | 13.9451 | #DIV/0! | 0.95778 | #DIV/0! | 0 | 0 | #DIV/0! | #DIV/0!
[7 empty] | 0 | 13.9451 | #DIV/0! | 0.95778 | #DIV/0! | 0 | 0 | #DIV/0! | #DIV/0!
[7 empty] | 0 | 13.9451 | #DIV/0! | 0.95778 | #DIV/0! | 0 | 0 | #DIV/0! | #DIV/0!
[7 empty] | 0 | 13.9451 | #DIV/0! | 0.95778 | #DIV/0! | 0 | 0 | #DIV/0! | #DIV/0!
[7 empty] | 0 | 13.9451 | #DIV/0! | 0.95778 | #DIV/0! | 0 | 0 | #DIV/0! | #DIV/0!
[7 empty] | 0 | 13.9451 | #DIV/0! | 0.95778 | #DIV/0! | 0 | 0 | #DIV/0! | #DIV/0!
[7 empty] | 0 | 13.9451 | #DIV/0! | 0.95778 | #DIV/0! | 0 | 0 | #DIV/0! | #DIV/0!
[7 empty] | 0 | 13.9451 | #DIV/0! | 0.95778 | #DIV/0! | 0 | 0 | #DIV/0! | #DIV/0!
[7 empty] | 0 | 13.9451 | #DIV/0! | 0.95778 | #DIV/0! | 0 | 0 | #DIV/0! | #DIV/0!
[7 empty] | 0 | 13.9451 | #DIV/0! | 0.95778 | #DIV/0! | 0 | 0 | #DIV/0! | #DIV/0!
[7 empty] | 0 | 13.9451 | #DIV/0! | 0.95778 | #DIV/0! | 0 | 0 | #DIV/0! | #DIV/0!
[7 empty] | 0 | 13.9451 | #DIV/0! | 0.95778 | #DIV/0! | 0 | 0 | #DIV/0! | #DIV/0!
[7 empty] | 0 | 13.9451 | #DIV/0! | 0.95778 | #DIV/0! | 0 | 0 | #DIV/0! | #DIV/0!
[7 empty] | 0 | 13.9451 | #DIV/0! | 0.95778 | #DIV/0! | 0 | 0 | #DIV/0! | #DIV/0!
[7 empty] | 0 | 13.9451 | #DIV/0! | 0.95778 | #DIV/0! | 0 | 0 | #DIV/0! | #DIV/0!
[7 empty] | 0 | 13.9451 | #DIV/0! | 0.95778 | #DIV/0! | 0 | 0 | #DIV/0! | #DIV/0!
[7 empty] | 0 | 13.9451 | #DIV/0! | 0.95778 | #DIV/0! | 0 | 0 | #DIV/0! | #DIV/0!
[7 empty] | 0 | 13.9451 | #DIV/0! | 0.95778 | #DIV/0! | 0 | 0 | #DIV/0! | #DIV/0!
[7 empty] | 0 | 13.9451 | #DIV/0! | 0.95778 | #DIV/0! | 0 | 0 | #DIV/0! | #DIV/0!
[7 empty] | 0 | 13.9451 | #DIV/0! | 0.95778 | #DIV/0! | 0 | 0 | #DIV/0! | #DIV/0!
[7 empty] | 0 | 13.9451 | #DIV/0! | 0.95778 | #DIV/0! | 0 | 0 | #DIV/0! | #DIV/0!
[7 empty] | 0 | 13.9451 | #DIV/0! | 0.95778 | #DIV/0! | 0 | 0 | #DIV/0! | #DIV/0!
[7 empty] | 0 | 13.9451 | #DIV/0! | 0.95778 | #DIV/0! | 0 | 0 | #DIV/0! | #DIV/0!
[7 empty] | 0 | 13.9451 | #DIV/0! | 0.95778 | #DIV/0! | 0 | 0 | #DIV/0! | #DIV/0!
[7 empty] | 0 | 13.9451 | #DIV/0! | 0.95778 | #DIV/0! | 0 | 0 | #DIV/0! | #DIV/0!
[7 empty] | 0 | 13.9451 | #DIV/0! | 0.95778 | #DIV/0! | 0 | 0 | #DIV/0! | #DIV/0!
[7 empty] | 0 | 13.9451 | #DIV/0! | 0.95778 | #DIV/0! | 0 | 0 | #DIV/0! | #DIV/0!
[7 empty] | 0 | 13.9451 | #DIV/0! | 0.95778 | #DIV/0! | 0 | 0 | #DIV/0! | #DIV/0!
[7 empty] | 0 | 13.9451 | #DIV/0! | 0.95778 | #DIV/0! | 0 | 0 | #DIV/0! | #DIV/0!
[7 empty] | 0 | 13.9451 | #DIV/0! | 0.95778 | #DIV/0! | 0 | 0 | #DIV/0! | #DIV/0!
[7 empty] | 0 | 13.9451 | #DIV/0! | 0.95778 | #DIV/0! | 0 | 0 | #DIV/0! | #DIV/0!
[7 empty] | 0 | 13.9451 | #DIV/0! | 0.95778 | #DIV/0! | 0 | 0 | #DIV/0! | #DIV/0!
[7 empty] | 0 | 13.9451 | #DIV/0! | 0.95778 | #DIV/0! | 0 | 0 | #DIV/0! | #DIV/0!
[7 empty] | 0 | 13.9451 | #DIV/0! | 0.95778 | #DIV/0! | 0 | 0 | #DIV/0! | #DIV/0!
[7 empty] | 0 | 13.9451 | #DIV/0! | 0.95778 | #DIV/0! | 0 | 0 | #DIV/0! | #DIV/0!
[7 empty] | 0 | 13.9451 | #DIV/0! | 0.95778 | #DIV/0! | 0 | 0 | #DIV/0! | #DIV/0!
[7 empty] | 0 | 13.9451 | #DIV/0! | 0.95778 | #DIV/0! | 0 | 0 | #DIV/0! | #DIV/0!
[7 empty] | 0 | 13.9451 | #DIV/0! | 0.95778 | #DIV/0! | 0 | 0 | #DIV/0! | #DIV/0!
[7 empty] | 0 | 13.9451 | #DIV/0! | 0.95778 | #DIV/0! | 0 | 0 | #DIV/0! | #DIV/0!
[7 empty] | 0 | 13.9451 | #DIV/0! | 0.95778 | #DIV/0! | 0 | 0 | #DIV/0! | #DIV/0!
[7 empty] | 0 | 13.9451 | #DIV/0! | 0.95778 | #DIV/0! | 0 | 0 | #DIV/0! | #DIV/0!
[7 empty] | 0 | 13.9451 | #DIV/0! | 0.95778 | #DIV/0! | 0 | 0 | #DIV/0! | #DIV/0!
[7 empty] | 0 | 13.9451 | #DIV/0! | 0.95778 | #DIV/0! | 0 | 0 | #DIV/0! | #DIV/0!
[7 empty] | 0 | 13.9451 | #DIV/0! | 0.95778 | #DIV/0! | 0 | 0 | #DIV/0! | #DIV/0!
[7 empty] | 0 | 13.9451 | #DIV/0! | 0.95778 | #DIV/0! | 0 | 0 | #DIV/0! | #DIV/0!
[7 empty] | 0 | 13.9451 | #DIV/0! | 0.95778 | #DIV/0! | 0 | 0 | #DIV/0! | #DIV/0!
[7 empty] | 0 | 13.9451 | #DIV/0! | 0.95778 | #DIV/0! | 0 | 0 | #DIV/0! | #DIV/0!
[7 empty] | 0 | 13.9451 | #DIV/0! | 0.95778 | #DIV/0! | 0 | 0 | #DIV/0! | #DIV/0!
[7 empty] | 0 | 13.9451 | #DIV/0! | 0.95778 | #DIV/0! | 0 | 0 | #DIV/0! | #DIV/0!
[7 empty] | 0 | 13.9451 | #DIV/0! | 0.95778 | #DIV/0! | 0 | 0 | #DIV/0! | #DIV/0!
[7 empty] | 0 | 13.9451 | #DIV/0! | 0.95778 | #DIV/0! | 0 | 0 | #DIV/0! | #DIV/0!
[7 empty] | 0 | 13.9451 | #DIV/0! | 0.95778 | #DIV/0! | 0 | 0 | #DIV/0! | #DIV/0!
[7 empty] | 0 | 13.9451 | #DIV/0! | 0.95778 | #DIV/0! | 0 | 0 | #DIV/0! | #DIV/0!
[7 empty] | 0 | 13.9451 | #DIV/0! | 0.95778 | #DIV/0! | 0 | 0 | #DIV/0! | #DIV/0!
[7 empty] | 0 | 13.9451 | #DIV/0! | 0.95778 | #DIV/0! | 0 | 0 | #DIV/0! | #DIV/0!
[7 empty] | 0 | 13.9451 | #DIV/0! | 0.95778 | #DIV/0! | 0 | 0 | #DIV/0! | #DIV/0!
[7 empty] | 0 | 13.9451 | #DIV/0! | 0.95778 | #DIV/0! | 0 | 0 | #DIV/0! | #DIV/0!
[7 empty] | 0 | 13.9451 | #DIV/0! | 0.95778 | #DIV/0! | 0 | 0 | #DIV/0! | #DIV/0!
[7 empty] | 0 | 13.9451 | #DIV/0! | 0.95778 | #DIV/0! | 0 | 0 | #DIV/0! | #DIV/0!
[7 empty] | 0 | 13.9451 | #DIV/0! | 0.95778 | #DIV/0! | 0 | 0 | #DIV/0! | #DIV/0!
[7 empty] | 0 | 13.9451 | #DIV/0! | 0.95778 | #DIV/0! | 0 | 0 | #DIV/0! | #DIV/0!
[7 empty] | 0 | 13.9451 | #DIV/0! | 0.95778 | #DIV/0! | 0 | 0 | #DIV/0! | #DIV/0!
[7 empty] | 0 | 13.9451 | #DIV/0! | 0.95778 | #DIV/0! | 0 | 0 | #DIV/0! | #DIV/0!
[7 empty] | 0 | 13.9451 | #DIV/0! | 0.95778 | #DIV/0! | 0 | 0 | #DIV/0! | #DIV/0!
[7 empty] | 0 | 13.9451 | #DIV/0! | 0.95778 | #DIV/0! | 0 | 0 | #DIV/0! | #DIV/0!
[7 empty] | 0 | 13.9451 | #DIV/0! | 0.95778 | #DIV/0! | 0 | 0 | #DIV/0! | #DIV/0!
[7 empty] | 0 | 13.9451 | #DIV/0! | 0.95778 | #DIV/0! | 0 | 0 | #DIV/0! | #DIV/0!
[7 empty] | 0 | 13.9451 | #DIV/0! | 0.95778 | #DIV/0! | 0 | 0 | #DIV/0! | #DIV/0!
[7 empty] | 0 | 13.9451 | #DIV/0! | 0.95778 | #DIV/0! | 0 | 0 | #DIV/0! | #DIV/0!
[7 empty] | 0 | 13.9451 | #DIV/0! | 0.95778 | #DIV/0! | 0 | 0 | #DIV/0! | #DIV/0!
[7 empty] | 0 | 13.9451 | #DIV/0! | 0.95778 | #DIV/0! | 0 | 0 | #DIV/0! | #DIV/0!
[7 empty] | 0 | 13.9451 | #DIV/0! | 0.95778 | #DIV/0! | 0 | 0 | #DIV/0! | #DIV/0!
[7 empty] | 0 | 13.9451 | #DIV/0! | 0.95778 | #DIV/0! | 0 | 0 | #DIV/0! | #DIV/0!
[7 empty] | 0 | 13.9451 | #DIV/0! | 0.95778 | #DIV/0! | 0 | 0 | #DIV/0! | #DIV/0!
[7 empty] | 0 | 13.9451 | #DIV/0! | 0.95778 | #DIV/0! | 0 | 0 | #DIV/0! | #DIV/0!
[7 empty] | 0 | 13.9451 | #DIV/0! | 0.95778 | #DIV/0! | 0 | 0 | #DIV/0! | #DIV/0!
[7 empty] | 0 | 13.9451 | #DIV/0! | 0.95778 | #DIV/0! | 0 | 0 | #DIV/0! | #DIV/0!
[7 empty] | 0 | 13.9451 | #DIV/0! | 0.95778 | #DIV/0! | 0 | 0 | #DIV/0! | #DIV/0!
[7 empty] | 0 | 13.9451 | #DIV/0! | 0.95778 | #DIV/0! | 0 | 0 | #DIV/0! | #DIV/0!
[7 empty] | 0 | 13.9451 | #DIV/0! | 0.95778 | #DIV/0! | 0 | 0 | #DIV/0! | #DIV/0!
[7 empty] | 0 | 13.9451 | #DIV/0! | 0.95778 | #DIV/0! | 0 | 0 | #DIV/0! | #DIV/0!
[7 empty] | 0 | 13.9451 | #DIV/0! | 0.95778 | #DIV/0! | 0 | 0 | #DIV/0! | #DIV/0!
[7 empty] | 0 | 13.9451 | #DIV/0! | 0.95778 | #DIV/0! | 0 | 0 | #DIV/0! | #DIV/0!
[7 empty] | 0 | 13.9451 | #DIV/0! | 0.95778 | #DIV/0! | 0 | 0 | #DIV/0! | #DIV/0!
[7 empty] | 0 | 13.9451 | #DIV/0! | 0.95778 | #DIV/0! | 0 | 0 | #DIV/0! | #DIV/0!
[7 empty] | 0 | 13.9451 | #DIV/0! | 0.95778 | #DIV/0! | 0 | 0 | #DIV/0! | #DIV/0!
[7 empty] | 0 | 13.9451 | #DIV/0! | 0.95778 | #DIV/0! | 0 | 0 | #DIV/0! | #DIV/0!
[7 empty] | 0 | 13.9451 | #DIV/0! | 0.95778 | #DIV/0! | 0 | 0 | #DIV/0! | #DIV/0!
[7 empty] | 0 | 13.9451 | #DIV/0! | 0.95778 | #DIV/0! | 0 | 0 | #DIV/0! | #DIV/0!
[7 empty] | 0 | 13.9451 | #DIV/0! | 0.95778 | #DIV/0! | 0 | 0 | #DIV/0! | #DIV/0!
[7 empty] | 0 | 13.9451 | #DIV/0! | 0.95778 | #DIV/0! | 0 | 0 | #DIV/0! | #DIV/0!
[7 empty] | 0 | 13.9451 | #DIV/0! | 0.95778 | #DIV/0! | 0 | 0 | #DIV/0! | #DIV/0!
[7 empty] | 0 | 13.9451 | #DIV/0! | 0.95778 | #DIV/0! | 0 | 0 | #DIV/0! | #DIV/0!
[7 empty] | 0 | 13.9451 | #DIV/0! | 0.95778 | #DIV/0! | 0 | 0 | #DIV/0! | #DIV/0!
[7 empty] | 0 | 13.9451 | #DIV/0! | 0.95778 | #DIV/0! | 0 | 0 | #DIV/0! | #DIV/0!
[7 empty] | 0 | 13.9451 | #DIV/0! | 0.95778 | #DIV/0! | 0 | 0 | #DIV/0! | #DIV/0!
[7 empty] | 0 | 13.9451 | #DIV/0! | 0.95778 | #DIV/0! | 0 | 0 | #DIV/0! | #DIV/0!
[7 empty] | 0 | 13.9451 | #DIV/0! | 0.95778 | #DIV/0! | 0 | 0 | #DIV/0! | #DIV/0!
[7 empty] | 0 | 13.9451 | #DIV/0! | 0.95778 | #DIV/0! | 0 | 0 | #DIV/0! | #DIV/0!
[7 empty] | 0 | 13.9451 | #DIV/0! | 0.95778 | #DIV/0! | 0 | 0 | #DIV/0! | #DIV/0!
[7 empty] | 0 | 13.9451 | #DIV/0! | 0.95778 | #DIV/0! | 0 | 0 | #DIV/0! | #DIV/0!
[7 empty] | 0 | 13.9451 | #DIV/0! | 0.95778 | #DIV/0! | 0 | 0 | #DIV/0! | #DIV/0!
[7 empty] | 0 | 13.9451 | #DIV/0! | 0.95778 | #DIV/0! | 0 | 0 | #DIV/0! | #DIV/0!
[7 empty] | 0 | 13.9451 | #DIV/0! | 0.95778 | #DIV/0! | 0 | 0 | #DIV/0! | #DIV/0!
[7 empty] | 0 | 13.9451 | #DIV/0! | 0.95778 | #DIV/0! | 0 | 0 | #DIV/0! | #DIV/0!
[7 empty] | 0 | 13.9451 | #DIV/0! | 0.95778 | #DIV/0! | 0 | 0 | #DIV/0! | #DIV/0!
[7 empty] | 0 | 13.9451 | #DIV/0! | 0.95778 | #DIV/0! | 0 | 0 | #DIV/0! | #DIV/0!
[7 empty] | 0 | 13.9451 | #DIV/0! | 0.95778 | #DIV/0! | 0 | 0 | #DIV/0! | #DIV/0!
[7 empty] | 0 | 13.9451 | #DIV/0! | 0.95778 | #DIV/0! | 0 | 0 | #DIV/0! | #DIV/0!
[7 empty] | 0 | 13.9451 | #DIV/0! | 0.95778 | #DIV/0! | 0 | 0 | #DIV/0! | #DIV/0!
[7 empty] | 0 | 13.9451 | #DIV/0! | 0.95778 | #DIV/0! | 0 | 0 | #DIV/0! | #DIV/0!
[7 empty] | 0 | 13.9451 | #DIV/0! | 0.95778 | #DIV/0! | 0 | 0 | #DIV/0! | #DIV/0!
[7 empty] | 0 | 13.9451 | #DIV/0! | 0.95778 | #DIV/0! | 0 | 0 | #DIV/0! | #DIV/0!
[7 empty] | 0 | 13.9451 | #DIV/0! | 0.95778 | #DIV/0! | 0 | 0 | #DIV/0! | #DIV/0!
[7 empty] | 0 | 13.9451 | #DIV/0! | 0.95778 | #DIV/0! | 0 | 0 | #DIV/0! | #DIV/0!
[7 empty] | 0 | 13.9451 | #DIV/0! | 0.95778 | #DIV/0! | 0 | 0 | #DIV/0! | #DIV/0!
[7 empty] | 0 | 13.9451 | #DIV/0! | 0.95778 | #DIV/0! | 0 | 0 | #DIV/0! | #DIV/0!
[7 empty] | 0 | 13.9451 | #DIV/0! | 0.95778 | #DIV/0! | 0 | 0 | #DIV/0! | #DIV/0!
[7 empty] | 0 | 13.9451 | #DIV/0! | 0.95778 | #DIV/0! | 0 | 0 | #DIV/0! | #DIV/0!
[7 empty] | 0 | 13.9451 | #DIV/0! | 0.95778 | #DIV/0! | 0 | 0 | #DIV/0! | #DIV/0!
[7 empty] | 0 | 13.9451 | #DIV/0! | 0.95778 | #DIV/0! | 0 | 0 | #DIV/0! | #DIV/0!
[7 empty] | 0 | 13.9451 | #DIV/0! | 0.95778 | #DIV/0! | 0 | 0 | #DIV/0! | #DIV/0!
[7 empty] | 0 | 13.9451 | #DIV/0! | 0.95778 | #DIV/0! | 0 | 0 | #DIV/0! | #DIV/0!
[7 empty] | 0 | 13.9451 | #DIV/0! | 0.95778 | #DIV/0! | 0 | 0 | #DIV/0! | #DIV/0!
[7 empty] | 0 | 13.9451 | #DIV/0! | 0.95778 | #DIV/0! | 0 | 0 | #DIV/0! | #DIV/0!
[7 empty] | 0 | 13.9451 | #DIV/0! | 0.95778 | #DIV/0! | 0 | 0 | #DIV/0! | #DIV/0!
[7 empty] | 0 | 13.9451 | #DIV/0! | 0.95778 | #DIV/0! | 0 | 0 | #DIV/0! | #DIV/0!
[7 empty] | 0 | 13.9451 | #DIV/0! | 0.95778 | #DIV/0! | 0 | 0 | #DIV/0! | #DIV/0!
[7 empty] | 0 | 13.9451 | #DIV/0! | 0.95778 | #DIV/0! | 0 | 0 | #DIV/0! | #DIV/0!
[7 empty] | 0 | 13.9451 | #DIV/0! | 0.95778 | #DIV/0! | 0 | 0 | #DIV/0! | #DIV/0!
[7 empty] | 0 | 13.9451 | #DIV/0! | 0.95778 | #DIV/0! | 0 | 0 | #DIV/0! | #DIV/0!
[7 empty] | 0 | 13.9451 | #DIV/0! | 0.95778 | #DIV/0! | 0 | 0 | #DIV/0! | #DIV/0!
[7 empty] | 0 | 13.9451 | #DIV/0! | 0.95778 | #DIV/0! | 0 | 0 | #DIV/0! | #DIV/0!
[7 empty] | 0 | 13.9451 | #DIV/0! | 0.95778 | #DIV/0! | 0 | 0 | #DIV/0! | #DIV/0!
[7 empty] | 0 | 13.9451 | #DIV/0! | 0.95778 | #DIV/0! | 0 | 0 | #DIV/0! | #DIV/0!
[7 empty] | 0 | 13.9451 | #DIV/0! | 0.95778 | #DIV/0! | 0 | 0 | #DIV/0! | #DIV/0!
[7 empty] | 0 | 13.9451 | #DIV/0! | 0.95778 | #DIV/0! | 0 | 0 | #DIV/0! | #DIV/0!
[7 empty] | 0 | 13.9451 | #DIV/0! | 0.95778 | #DIV/0! | 0 | 0 | #DIV/0! | #DIV/0!
[7 empty] | 0 | 13.9451 | #DIV/0! | 0.95778 | #DIV/0! | 0 | 0 | #DIV/0! | #DIV/0!
[7 empty] | 0 | 13.9451 | #DIV/0! | 0.95778 | #DIV/0! | 0 | 0 | #DIV/0! | #DIV/0!
[7 empty] | 0 | 13.9451 | #DIV/0! | 0.95778 | #DIV/0! | 0 | 0 | #DIV/0! | #DIV/0!
[7 empty] | 0 | 13.9451 | #DIV/0! | 0.95778 | #DIV/0! | 0 | 0 | #DIV/0! | #DIV/0!
[7 empty] | 0 | 13.9451 | #DIV/0! | 0.95778 | #DIV/0! | 0 | 0 | #DIV/0! | #DIV/0!
[7 empty] | 0 | 13.9451 | #DIV/0! | 0.95778 | #DIV/0! | 0 | 0 | #DIV/0! | #DIV/0!
[7 empty] | 0 | 13.9451 | #DIV/0! | 0.95778 | #DIV/0! | 0 | 0 | #DIV/0! | #DIV/0!
[7 empty] | 0 | 13.9451 | #DIV/0! | 0.95778 | #DIV/0! | 0 | 0 | #DIV/0! | #DIV/0!
[7 empty] | 0 | 13.9451 | #DIV/0! | 0.95778 | #DIV/0! | 0 | 0 | #DIV/0! | #DIV/0!
[7 empty] | 0 | 13.9451 | #DIV/0! | 0.95778 | #DIV/0! | 0 | 0 | #DIV/0! | #DIV/0!
[7 empty] | 0 | 13.9451 | #DIV/0! | 0.95778 | #DIV/0! | 0 | 0 | #DIV/0! | #DIV/0!
[7 empty] | 0 | 13.9451 | #DIV/0! | 0.95778 | #DIV/0! | 0 | 0 | #DIV/0! | #DIV/0!
[7 empty] | 0 | 13.9451 | #DIV/0! | 0.95778 | #DIV/0! | 0 | 0 | #DIV/0! | #DIV/0!
[7 empty] | 0 | 13.9451 | #DIV/0! | 0.95778 | #DIV/0! | 0 | 0 | #DIV/0! | #DIV/0!
[7 empty] | 0 | 13.9451 | #DIV/0! | 0.95778 | #DIV/0! | 0 | 0 | #DIV/0! | #DIV/0!
[7 empty] | 0 | 13.9451 | #DIV/0! | 0.95778 | #DIV/0! | 0 | 0 | #DIV/0! | #DIV/0!
[7 empty] | 0 | 13.9451 | #DIV/0! | 0.95778 | #DIV/0! | 0 | 0 | #DIV/0! | #DIV/0!
[7 empty] | 0 | 13.9451 | #DIV/0! | 0.95778 | #DIV/0! | 0 | 0 | #DIV/0! | #DIV/0!
[7 empty] | 0 | 13.9451 | #DIV/0! | 0.95778 | #DIV/0! | 0 | 0 | #DIV/0! | #DIV/0!
[7 empty] | 0 | 13.9451 | #DIV/0! | 0.95778 | #DIV/0! | 0 | 0 | #DIV/0! | #DIV/0!
[7 empty] | 0 | 13.9451 | #DIV/0! | 0.95778 | #DIV/0! | 0 | 0 | #DIV/0! | #DIV/0!
[7 empty] | 0 | 13.9451 | #DIV/0! | 0.95778 | #DIV/0! | 0 | 0 | #DIV/0! | #DIV/0!
[7 empty] | 0 | 13.9451 | #DIV/0! | 0.95778 | #DIV/0! | 0 | 0 | #DIV/0! | #DIV/0!
[7 empty] | 0 | 13.9451 | #DIV/0! | 0.95778 | #DIV/0! | 0 | 0 | #DIV/0! | #DIV/0!
[7 empty] | 0 | 13.9451 | #DIV/0! | 0.95778 | #DIV/0! | 0 | 0 | #DIV/0! | #DIV/0!
[7 empty] | 0 | 13.9451 | #DIV/0! | 0.95778 | #DIV/0! | 0 | 0 | #DIV/0! | #DIV/0!
[7 empty] | 0 | 13.9451 | #DIV/0! | 0.95778 | #DIV/0! | 0 | 0 | #DIV/0! | #DIV/0!
[7 empty] | 0 | 13.9451 | #DIV/0! | 0.95778 | #DIV/0! | 0 | 0 | #DIV/0! | #DIV/0!
[7 empty] | 0 | 13.9451 | #DIV/0! | 0.95778 | #DIV/0! | 0 | 0 | #DIV/0! | #DIV/0!
[7 empty] | 0 | 13.9451 | #DIV/0! | 0.95778 | #DIV/0! | 0 | 0 | #DIV/0! | #DIV/0!
[7 empty] | 0 | 13.9451 | #DIV/0! | 0.95778 | #DIV/0! | 0 | 0 | #DIV/0! | #DIV/0!
[7 empty] | 0 | 13.9451 | #DIV/0! | 0.95778 | #DIV/0! | 0 | 0 | #DIV/0! | #DIV/0!
[7 empty] | 0 | 13.9451 | #DIV/0! | 0.95778 | #DIV/0! | 0 | 0 | #DIV/0! | #DIV/0!
[7 empty] | 0 | 13.9451 | #DIV/0! | 0.95778 | #DIV/0! | 0 | 0 | #DIV/0! | #DIV/0!
[7 empty] | 0 | 13.9451 | #DIV/0! | 0.95778 | #DIV/0! | 0 | 0 | #DIV/0! | #DIV/0!
[7 empty] | 0 | 13.9451 | #DIV/0! | 0.95778 | #DIV/0! | 0 | 0 | #DIV/0! | #DIV/0!
[7 empty] | 0 | 13.9451 | #DIV/0! | 0.95778 | #DIV/0! | 0 | 0 | #DIV/0! | #DIV/0!
[7 empty] | 0 | 13.9451 | #DIV/0! | 0.95778 | #DIV/0! | 0 | 0 | #DIV/0! | #DIV/0!
[7 empty] | 0 | 13.9451 | #DIV/0! | 0.95778 | #DIV/0! | 0 | 0 | #DIV/0! | #DIV/0!
[7 empty] | 0 | 13.9451 | #DIV/0! | 0.95778 | #DIV/0! | 0 | 0 | #DIV/0! | #DIV/0!
[7 empty] | 0 | 13.9451 | #DIV/0! | 0.95778 | #DIV/0! | 0 | 0 | #DIV/0! | #DIV/0!
[7 empty] | 0 | 13.9451 | #DIV/0! | 0.95778 | #DIV/0! | 0 | 0 | #DIV/0! | #DIV/0!
[7 empty] | 0 | 13.9451 | #DIV/0! | 0.95778 | #DIV/0! | 0 | 0 | #DIV/0! | #DIV/0!
[7 empty] | 0 | 13.9451 | #DIV/0! | 0.95778 | #DIV/0! | 0 | 0 | #DIV/0! | #DIV/0!
[7 empty] | 0 | 13.9451 | #DIV/0! | 0.95778 | #DIV/0! | 0 | 0 | #DIV/0! | #DIV/0!
[7 empty] | 0 | 13.9451 | #DIV/0! | 0.95778 | #DIV/0! | 0 | 0 | #DIV/0! | #DIV/0!
[7 empty] | 0 | 13.9451 | #DIV/0! | 0.95778 | #DIV/0! | 0 | 0 | #DIV/0! | #DIV/0!
[7 empty] | 0 | 13.9451 | #DIV/0! | 0.95778 | #DIV/0! | 0 | 0 | #DIV/0! | #DIV/0!
[7 empty] | 0 | 13.9451 | #DIV/0! | 0.95778 | #DIV/0! | 0 | 0 | #DIV/0! | #DIV/0!
[7 empty] | 0 | 13.9451 | #DIV/0! | 0.95778 | #DIV/0! | 0 | 0 | #DIV/0! | #DIV/0!
[7 empty] | 0 | 13.9451 | #DIV/0! | 0.95778 | #DIV/0! | 0 | 0 | #DIV/0! | #DIV/0!
[7 empty] | 0 | 13.9451 | #DIV/0! | 0.95778 | #DIV/0! | 0 | 0 | #DIV/0! | #DIV/0!
[7 empty] | 0 | 13.9451 | #DIV/0! | 0.95778 | #DIV/0! | 0 | 0 | #DIV/0! | #DIV/0!
[7 empty] | 0 | 13.9451 | #DIV/0! | 0.95778 | #DIV/0! | 0 | 0 | #DIV/0! | #DIV/0!
[7 empty] | 0 | 13.9451 | #DIV/0! | 0.95778 | #DIV/0! | 0 | 0 | #DIV/0! | #DIV/0!
[7 empty] | 0 | 13.9451 | #DIV/0! | 0.95778 | #DIV/0! | 0 | 0 | #DIV/0! | #DIV/0!
[7 empty] | 0 | 13.9451 | #DIV/0! | 0.95778 | #DIV/0! | 0 | 0 | #DIV/0! | #DIV/0!
[7 empty] | 0 | 13.9451 | #DIV/0! | 0.95778 | #DIV/0! | 0 | 0 | #DIV/0! | #DIV/0!
[7 empty] | 0 | 13.9451 | #DIV/0! | 0.95778 | #DIV/0! | 0 | 0 | #DIV/0! | #DIV/0!
[7 empty] | 0 | 13.9451 | #DIV/0! | 0.95778 | #DIV/0! | 0 | 0 | #DIV/0! | #DIV/0!
[7 empty] | 0 | 13.9451 | #DIV/0! | 0.95778 | #DIV/0! | 0 | 0 | #DIV/0! | #DIV/0!
[7 empty] | 0 | 13.9451 | #DIV/0! | 0.95778 | #DIV/0! | 0 | 0 | #DIV/0! | #DIV/0!
[7 empty] | 0 | 13.9451 | #DIV/0! | 0.95778 | #DIV/0! | 0 | 0 | #DIV/0! | #DIV/0!
[7 empty] | 0 | 13.9451 | #DIV/0! | 0.95778 | #DIV/0! | 0 | 0 | #DIV/0! | #DIV/0!
[7 empty] | 0 | 13.9451 | #DIV/0! | 0.95778 | #DIV/0! | 0 | 0 | #DIV/0! | #DIV/0!
[7 empty] | 0 | 13.9451 | #DIV/0! | 0.95778 | #DIV/0! | 0 | 0 | #DIV/0! | #DIV/0!
[7 empty] | 0 | 13.9451 | #DIV/0! | 0.95778 | #DIV/0! | 0 | 0 | #DIV/0! | #DIV/0!
[7 empty] | 0 | 13.9451 | #DIV/0! | 0.95778 | #DIV/0! | 0 | 0 | #DIV/0! | #DIV/0!
[7 empty] | 0 | 13.9451 | #DIV/0! | 0.95778 | #DIV/0! | 0 | 0 | #DIV/0! | #DIV/0!
[7 empty] | 0 | 13.9451 | #DIV/0! | 0.95778 | #DIV/0! | 0 | 0 | #DIV/0! | #DIV/0!
[7 empty] | 0 | 13.9451 | #DIV/0! | 0.95778 | #DIV/0! | 0 | 0 | #DIV/0! | #DIV/0!
[7 empty] | 0 | 13.9451 | #DIV/0! | 0.95778 | #DIV/0! | 0 | 0 | #DIV/0! | #DIV/0!
[7 empty] | 0 | 13.9451 | #DIV/0! | 0.95778 | #DIV/0! | 0 | 0 | #DIV/0! | #DIV/0!
[7 empty] | 0 | 13.9451 | #DIV/0! | 0.95778 | #DIV/0! | 0 | 0 | #DIV/0! | #DIV/0!
[7 empty] | 0 | 13.9451 | #DIV/0! | 0.95778 | #DIV/0! | 0 | 0 | #DIV/0! | #DIV/0!
[7 empty] | 0 | 13.9451 | #DIV/0! | 0.95778 | #DIV/0! | 0 | 0 | #DIV/0! | #DIV/0!
[7 empty] | 0 | 13.9451 | #DIV/0! | 0.95778 | #DIV/0! | 0 | 0 | #DIV/0! | #DIV/0!
[7 empty] | 0 | 13.9451 | #DIV/0! | 0.95778 | #DIV/0! | 0 | 0 | #DIV/0! | #DIV/0!
[7 empty] | 0 | 13.9451 | #DIV/0! | 0.95778 | #DIV/0! | 0 | 0 | #DIV/0! | #DIV/0!
[7 empty] | 0 | 13.9451 | #DIV/0! | 0.95778 | #DIV/0! | 0 | 0 | #DIV/0! | #DIV/0!
[7 empty] | 0 | 13.9451 | #DIV/0! | 0.95778 | #DIV/0! | 0 | 0 | #DIV/0! | #DIV/0!
[7 empty] | 0 | 13.9451 | #DIV/0! | 0.95778 | #DIV/0! | 0 | 0 | #DIV/0! | #DIV/0!
[7 empty] | 0 | 13.9451 | #DIV/0! | 0.95778 | #DIV/0! | 0 | 0 | #DIV/0! | #DIV/0!
[7 empty] | 0 | 13.9451 | #DIV/0! | 0.95778 | #DIV/0! | 0 | 0 | #DIV/0! | #DIV/0!
[7 empty] | 0 | 13.9451 | #DIV/0! | 0.95778 | #DIV/0! | 0 | 0 | #DIV/0! | #DIV/0!
[7 empty] | 0 | 13.9451 | #DIV/0! | 0.95778 | #DIV/0! | 0 | 0 | #DIV/0! | #DIV/0!
[7 empty] | 0 | 13.9451 | #DIV/0! | 0.95778 | #DIV/0! | 0 | 0 | #DIV/0! | #DIV/0!
[7 empty] | 0 | 13.9451 | #DIV/0! | 0.95778 | #DIV/0! | 0 | 0 | #DIV/0! | #DIV/0!
[7 empty] | 0 | 13.9451 | #DIV/0! | 0.95778 | #DIV/0! | 0 | 0 | #DIV/0! | #DIV/0!
[7 empty] | 0 | 13.9451 | #DIV/0! | 0.95778 | #DIV/0! | 0 | 0 | #DIV/0! | #DIV/0!
[7 empty] | 0 | 13.9451 | #DIV/0! | 0.95778 | #DIV/0! | 0 | 0 | #DIV/0! | #DIV/0!
[7 empty] | 0 | 13.9451 | #DIV/0! | 0.95778 | #DIV/0! | 0 | 0 | #DIV/0! | #DIV/0!
[7 empty] | 0 | 13.9451 | #DIV/0! | 0.95778 | #DIV/0! | 0 | 0 | #DIV/0! | #DIV/0!
[7 empty] | 0 | 13.9451 | #DIV/0! | 0.95778 | #DIV/0! | 0 | 0 | #DIV/0! | #DIV/0!
[7 empty] | 0 | 13.9451 | #DIV/0! | 0.95778 | #DIV/0! | 0 | 0 | #DIV/0! | #DIV/0!
[7 empty] | 0 | 13.9451 | #DIV/0! | 0.95778 | #DIV/0! | 0 | 0 | #DIV/0! | #DIV/0!
[7 empty] | 0 | 13.9451 | #DIV/0! | 0.95778 | #DIV/0! | 0 | 0 | #DIV/0! | #DIV/0!
[7 empty] | 0 | 13.9451 | #DIV/0! | 0.95778 | #DIV/0! | 0 | 0 | #DIV/0! | #DIV/0!
[7 empty] | 0 | 13.9451 | #DIV/0! | 0.95778 | #DIV/0! | 0 | 0 | #DIV/0! | #DIV/0!
[7 empty] | 0 | 13.9451 | #DIV/0! | 0.95778 | #DIV/0! | 0 | 0 | #DIV/0! | #DIV/0!
[7 empty] | 0 | 13.9451 | #DIV/0! | 0.95778 | #DIV/0! | 0 | 0 | #DIV/0! | #DIV/0!
[7 empty] | 0 | 13.9451 | #DIV/0! | 0.95778 | #DIV/0! | 0 | 0 | #DIV/0! | #DIV/0!
[7 empty] | 0 | 13.9451 | #DIV/0! | 0.95778 | #DIV/0! | 0 | 0 | #DIV/0! | #DIV/0!
[7 empty] | 0 | 13.9451 | #DIV/0! | 0.95778 | #DIV/0! | 0 | 0 | #DIV/0! | #DIV/0!
[7 empty] | 0 | 13.9451 | #DIV/0! | 0.95778 | #DIV/0! | 0 | 0 | #DIV/0! | #DIV/0!
[7 empty] | 0 | 13.9451 | #DIV/0! | 0.95778 | #DIV/0! | 0 | 0 | #DIV/0! | #DIV/0!
[7 empty] | 0 | 13.9451 | #DIV/0! | 0.95778 | #DIV/0! | 0 | 0 | #DIV/0! | #DIV/0!
[7 empty] | 0 | 13.9451 | #DIV/0! | 0.95778 | #DIV/0! | 0 | 0 | #DIV/0! | #DIV/0!
[7 empty] | 0 | 13.9451 | #DIV/0! | 0.95778 | #DIV/0! | 0 | 0 | #DIV/0! | #DIV/0!
[7 empty] | 0 | 13.9451 | #DIV/0! | 0.95778 | #DIV/0! | 0 | 0 | #DIV/0! | #DIV/0!
[7 empty] | 0 | 13.9451 | #DIV/0! | 0.95778 | #DIV/0! | 0 | 0 | #DIV/0! | #DIV/0!
[7 empty] | 0 | 13.9451 | #DIV/0! | 0.95778 | #DIV/0! | 0 | 0 | #DIV/0! | #DIV/0!
[7 empty] | 0 | 13.9451 | #DIV/0! | 0.95778 | #DIV/0! | 0 | 0 | #DIV/0! | #DIV/0!
[7 empty] | 0 | 13.9451 | #DIV/0! | 0.95778 | #DIV/0! | 0 | 0 | #DIV/0! | #DIV/0!
[7 empty] | 0 | 13.9451 | #DIV/0! | 0.95778 | #DIV/0! | 0 | 0 | #DIV/0! | #DIV/0!
[7 empty] | 0 | 13.9451 | #DIV/0! | 0.95778 | #DIV/0! | 0 | 0 | #DIV/0! | #DIV/0!
[7 empty] | 0 | 13.9451 | #DIV/0! | 0.95778 | #DIV/0! | 0 | 0 | #DIV/0! | #DIV/0!
[7 empty] | 0 | 13.9451 | #DIV/0! | 0.95778 | #DIV/0! | 0 | 0 | #DIV/0! | #DIV/0!
[7 empty] | 0 | 13.9451 | #DIV/0! | 0.95778 | #DIV/0! | 0 | 0 | #DIV/0! | #DIV/0!
[7 empty] | 0 | 13.9451 | #DIV/0! | 0.95778 | #DIV/0! | 0 | 0 | #DIV/0! | #DIV/0!
[7 empty] | 0 | 13.9451 | #DIV/0! | 0.95778 | #DIV/0! | 0 | 0 | #DIV/0! | #DIV/0!
[7 empty] | 0 | 13.9451 | #DIV/0! | 0.95778 | #DIV/0! | 0 | 0 | #DIV/0! | #DIV/0!
[7 empty] | 0 | 13.9451 | #DIV/0! | 0.95778 | #DIV/0! | 0 | 0 | #DIV/0! | #DIV/0!
[7 empty] | 0 | 13.9451 | #DIV/0! | 0.95778 | #DIV/0! | 0 | 0 | #DIV/0! | #DIV/0!
[7 empty] | 0 | 13.9451 | #DIV/0! | 0.95778 | #DIV/0! | 0 | 0 | #DIV/0! | #DIV/0!
[7 empty] | 0 | 13.9451 | #DIV/0! | 0.95778 | #DIV/0! | 0 | 0 | #DIV/0! | #DIV/0!
[7 empty] | 0 | 13.9451 | #DIV/0! | 0.95778 | #DIV/0! | 0 | 0 | #DIV/0! | #DIV/0!
[7 empty] | 0 | 13.9451 | #DIV/0! | 0.95778 | #DIV/0! | 0 | 0 | #DIV/0! | #DIV/0!
[7 empty] | 0 | 13.9451 | #DIV/0! | 0.95778 | #DIV/0! | 0 | 0 | #DIV/0! | #DIV/0!
[7 empty] | 0 | 13.9451 | #DIV/0! | 0.95778 | #DIV/0! | 0 | 0 | #DIV/0! | #DIV/0!
[7 empty] | 0 | 13.9451 | #DIV/0! | 0.95778 | #DIV/0! | 0 | 0 | #DIV/0! | #DIV/0!
[7 empty] | 0 | 13.9451 | #DIV/0! | 0.95778 | #DIV/0! | 0 | 0 | #DIV/0! | #DIV/0!
[7 empty] | 0 | 13.9451 | #DIV/0! | 0.95778 | #DIV/0! | 0 | 0 | #DIV/0! | #DIV/0!
[7 empty] | 0 | 13.9451 | #DIV/0! | 0.95778 | #DIV/0! | 0 | 0 | #DIV/0! | #DIV/0!
[7 empty] | 0 | 13.9451 | #DIV/0! | 0.95778 | #DIV/0! | 0 | 0 | #DIV/0! | #DIV/0!
[7 empty] | 0 | 13.9451 | #DIV/0! | 0.95778 | #DIV/0! | 0 | 0 | #DIV/0! | #DIV/0!
[7 empty] | 0 | 13.9451 | #DIV/0! | 0.95778 | #DIV/0! | 0 | 0 | #DIV/0! | #DIV/0!
[7 empty] | 0 | 13.9451 | #DIV/0! | 0.95778 | #DIV/0! | 0 | 0 | #DIV/0! | #DIV/0!
[7 empty] | 0 | 13.9451 | #DIV/0! | 0.95778 | #DIV/0! | 0 | 0 | #DIV/0! | #DIV/0!
[7 empty] | 0 | 13.9451 | #DIV/0! | 0.95778 | #DIV/0! | 0 | 0 | #DIV/0! | #DIV/0!
[7 empty] | 0 | 13.9451 | #DIV/0! | 0.95778 | #DIV/0! | 0 | 0 | #DIV/0! | #DIV/0!
[7 empty] | 0 | 13.9451 | #DIV/0! | 0.95778 | #DIV/0! | 0 | 0 | #DIV/0! | #DIV/0!
[7 empty] | 0 | 13.9451 | #DIV/0! | 0.95778 | #DIV/0! | 0 | 0 | #DIV/0! | #DIV/0!
[7 empty] | 0 | 13.9451 | #DIV/0! | 0.95778 | #DIV/0! | 0 | 0 | #DIV/0! | #DIV/0!
[7 empty] | 0 | 13.9451 | #DIV/0! | 0.95778 | #DIV/0! | 0 | 0 | #DIV/0! | #DIV/0!
[7 empty] | 0 | 13.9451 | #DIV/0! | 0.95778 | #DIV/0! | 0 | 0 | #DIV/0! | #DIV/0!
[7 empty] | 0 | 13.9451 | #DIV/0! | 0.95778 | #DIV/0! | 0 | 0 | #DIV/0! | #DIV/0!
[7 empty] | 0 | 13.9451 | #DIV/0! | 0.95778 | #DIV/0! | 0 | 0 | #DIV/0! | #DIV/0!
[7 empty] | 0 | 13.9451 | #DIV/0! | 0.95778 | #DIV/0! | 0 | 0 | #DIV/0! | #DIV/0!
[7 empty] | 0 | 13.9451 | #DIV/0! | 0.95778 | #DIV/0! | 0 | 0 | #DIV/0! | #DIV/0!
[7 empty] | 0 | 13.9451 | #DIV/0! | 0.95778 | #DIV/0! | 0 | 0 | #DIV/0! | #DIV/0!
[7 empty] | 0 | 13.9451 | #DIV/0! | 0.95778 | #DIV/0! | 0 | 0 | #DIV/0! | #DIV/0!
[7 empty] | 0 | 13.9451 | #DIV/0! | 0.95778 | #DIV/0! | 0 | 0 | #DIV/0! | #DIV/0!
[7 empty] | 0 | 13.9451 | #DIV/0! | 0.95778 | #DIV/0! | 0 | 0 | #DIV/0! | #DIV/0!
[7 empty] | 0 | 13.9451 | #DIV/0! | 0.95778 | #DIV/0! | 0 | 0 | #DIV/0! | #DIV/0!
[7 empty] | 0 | 13.9451 | #DIV/0! | 0.95778 | #DIV/0! | 0 | 0 | #DIV/0! | #DIV/0!
[7 empty] | 0 | 13.9451 | #DIV/0! | 0.95778 | #DIV/0! | 0 | 0 | #DIV/0! | #DIV/0!
[7 empty] | 0 | 13.9451 | #DIV/0! | 0.95778 | #DIV/0! | 0 | 0 | #DIV/0! | #DIV/0!
[7 empty] | 0 | 13.9451 | #DIV/0! | 0.95778 | #DIV/0! | 0 | 0 | #DIV/0! | #DIV/0!
[7 empty] | 0 | 13.9451 | #DIV/0! | 0.95778 | #DIV/0! | 0 | 0 | #DIV/0! | #DIV/0!
[7 empty] | 0 | 13.9451 | #DIV/0! | 0.95778 | #DIV/0! | 0 | 0 | #DIV/0! | #DIV/0!
[7 empty] | 0 | 13.9451 | #DIV/0! | 0.95778 | #DIV/0! | 0 | 0 | #DIV/0! | #DIV/0!
[7 empty] | 0 | 13.9451 | #DIV/0! | 0.95778 | #DIV/0! | 0 | 0 | #DIV/0! | #DIV/0!
[7 empty] | 0 | 13.9451 | #DIV/0! | 0.95778 | #DIV/0! | 0 | 0 | #DIV/0! | #DIV/0!
[7 empty] | 0 | 13.9451 | #DIV/0! | 0.95778 | #DIV/0! | 0 | 0 | #DIV/0! | #DIV/0!
[7 empty] | 0 | 13.9451 | #DIV/0! | 0.95778 | #DIV/0! | 0 | 0 | #DIV/0! | #DIV/0!
[7 empty] | 0 | 13.9451 | #DIV/0! | 0.95778 | #DIV/0! | 0 | 0 | #DIV/0! | #DIV/0!
[7 empty] | 0 | 13.9451 | #DIV/0! | 0.95778 | #DIV/0! | 0 | 0 | #DIV/0! | #DIV/0!
[7 empty] | 0 | 13.9451 | #DIV/0! | 0.95778 | #DIV/0! | 0 | 0 | #DIV/0! | #DIV/0!
[7 empty] | 0 | 13.9451 | #DIV/0! | 0.95778 | #DIV/0! | 0 | 0 | #DIV/0! | #DIV/0!
[7 empty] | 0 | 13.9451 | #DIV/0! | 0.95778 | #DIV/0! | 0 | 0 | #DIV/0! | #DIV/0!
[7 empty] | 0 | 13.9451 | #DIV/0! | 0.95778 | #DIV/0! | 0 | 0 | #DIV/0! | #DIV/0!
[7 empty] | 0 | 13.9451 | #DIV/0! | 0.95778 | #DIV/0! | 0 | 0 | #DIV/0! | #DIV/0!
[7 empty] | 0 | 13.9451 | #DIV/0! | 0.95778 | #DIV/0! | 0 | 0 | #DIV/0! | #DIV/0!
[7 empty] | 0 | 13.9451 | #DIV/0! | 0.95778 | #DIV/0! | 0 | 0 | #DIV/0! | #DIV/0!
[7 empty] | 0 | 13.9451 | #DIV/0! | 0.95778 | #DIV/0! | 0 | 0 | #DIV/0! | #DIV/0!
[7 empty] | 0 | 13.9451 | #DIV/0! | 0.95778 | #DIV/0! | 0 | 0 | #DIV/0! | #DIV/0!
[7 empty] | 0 | 13.9451 | #DIV/0! | 0.95778 | #DIV/0! | 0 | 0 | #DIV/0! | #DIV/0!
[7 empty] | 0 | 13.9451 | #DIV/0! | 0.95778 | #DIV/0! | 0 | 0 | #DIV/0! | #DIV/0!
[7 empty] | 0 | 13.9451 | #DIV/0! | 0.95778 | #DIV/0! | 0 | 0 | #DIV/0! | #DIV/0!
[7 empty] | 0 | 13.9451 | #DIV/0! | 0.95778 | #DIV/0! | 0 | 0 | #DIV/0! | #DIV/0!
[7 empty] | 0 | 13.9451 | #DIV/0! | 0.95778 | #DIV/0! | 0 | 0 | #DIV/0! | #DIV/0!
[7 empty] | 0 | 13.9451 | #DIV/0! | 0.95778 | #DIV/0! | 0 | 0 | #DIV/0! | #DIV/0!
[7 empty] | 0 | 13.9451 | #DIV/0! | 0.95778 | #DIV/0! | 0 | 0 | #DIV/0! | #DIV/0!
[7 empty] | 0 | 13.9451 | #DIV/0! | 0.95778 | #DIV/0! | 0 | 0 | #DIV/0! | #DIV/0!
[7 empty] | 0 | 13.9451 | #DIV/0! | 0.95778 | #DIV/0! | 0 | 0 | #DIV/0! | #DIV/0!
[7 empty] | 0 | 13.9451 | #DIV/0! | 0.95778 | #DIV/0! | 0 | 0 | #DIV/0! | #DIV/0!
[7 empty] | 0 | 13.9451 | #DIV/0! | 0.95778 | #DIV/0! | 0 | 0 | #DIV/0! | #DIV/0!
[7 empty] | 0 | 13.9451 | #DIV/0! | 0.95778 | #DIV/0! | 0 | 0 | #DIV/0! | #DIV/0!
[7 empty] | 0 | 13.9451 | #DIV/0! | 0.95778 | #DIV/0! | 0 | 0 | #DIV/0! | #DIV/0!
[7 empty] | 0 | 13.9451 | #DIV/0! | 0.95778 | #DIV/0! | 0 | 0 | #DIV/0! | #DIV/0!
[7 empty] | 0 | 13.9451 | #DIV/0! | 0.95778 | #DIV/0! | 0 | 0 | #DIV/0! | #DIV/0!
[7 empty] | 0 | 13.9451 | #DIV/0! | 0.95778 | #DIV/0! | 0 | 0 | #DIV/0! | #DIV/0!
[7 empty] | 0 | 13.9451 | #DIV/0! | 0.95778 | #DIV/0! | 0 | 0 | #DIV/0! | #DIV/0!
[7 empty] | 0 | 13.9451 | #DIV/0! | 0.95778 | #DIV/0! | 0 | 0 | #DIV/0! | #DIV/0!
[7 empty] | 0 | 13.9451 | #DIV/0! | 0.95778 | #DIV/0! | 0 | 0 | #DIV/0! | #DIV/0!
[7 empty] | 0 | 13.9451 | #DIV/0! | 0.95778 | #DIV/0! | 0 | 0 | #DIV/0! | #DIV/0!
[7 empty] | 0 | 13.9451 | #DIV/0! | 0.95778 | #DIV/0! | 0 | 0 | #DIV/0! | #DIV/0!
[7 empty] | 0 | 13.9451 | #DIV/0! | 0.95778 | #DIV/0! | 0 | 0 | #DIV/0! | #DIV/0!
[7 empty] | 0 | 13.9451 | #DIV/0! | 0.95778 | #DIV/0! | 0 | 0 | #DIV/0! | #DIV/0!
[7 empty] | 0 | 13.9451 | #DIV/0! | 0.95778 | #DIV/0! | 0 | 0 | #DIV/0! | #DIV/0!
[7 empty] | 0 | 13.9451 | #DIV/0! | 0.95778 | #DIV/0! | 0 | 0 | #DIV/0! | #DIV/0!
[7 empty] | 0 | 13.9451 | #DIV/0! | 0.95778 | #DIV/0! | 0 | 0 | #DIV/0! | #DIV/0!
[7 empty] | 0 | 13.9451 | #DIV/0! | 0.95778 | #DIV/0! | 0 | 0 | #DIV/0! | #DIV/0!
[7 empty] | 0 | 13.9451 | #DIV/0! | 0.95778 | #DIV/0! | 0 | 0 | #DIV/0! | #DIV/0!
[7 empty] | 0 | 13.9451 | #DIV/0! | 0.95778 | #DIV/0! | 0 | 0 | #DIV/0! | #DIV/0!
[7 empty] | 0 | 13.9451 | #DIV/0! | 0.95778 | #DIV/0! | 0 | 0 | #DIV/0! | #DIV/0!
[7 empty] | 0 | 13.9451 | #DIV/0! | 0.95778 | #DIV/0! | 0 | 0 | #DIV/0! | #DIV/0!
[7 empty] | 0 | 13.9451 | #DIV/0! | 0.95778 | #DIV/0! | 0 | 0 | #DIV/0! | #DIV/0!
[7 empty] | 0 | 13.9451 | #DIV/0! | 0.95778 | #DIV/0! | 0 | 0 | #DIV/0! | #DIV/0!
[7 empty] | 0 | 13.9451 | #DIV/0! | 0.95778 | #DIV/0! | 0 | 0 | #DIV/0! | #DIV/0!
[7 empty] | 0 | 13.9451 | #DIV/0! | 0.95778 | #DIV/0! | 0 | 0 | #DIV/0! | #DIV/0!
[7 empty] | 0 | 13.9451 | #DIV/0! | 0.95778 | #DIV/0! | 0 | 0 | #DIV/0! | #DIV/0!
[7 empty] | 0 | 13.9451 | #DIV/0! | 0.95778 | #DIV/0! | 0 | 0 | #DIV/0! | #DIV/0!
[7 empty] | 0 | 13.9451 | #DIV/0! | 0.95778 | #DIV/0! | 0 | 0 | #DIV/0! | #DIV/0!
[7 empty] | 0 | 13.9451 | #DIV/0! | 0.95778 | #DIV/0! | 0 | 0 | #DIV/0! | #DIV/0!
[7 empty] | 0 | 13.9451 | #DIV/0! | 0.95778 | #DIV/0! | 0 | 0 | #DIV/0! | #DIV/0!
[7 empty] | 0 | 13.9451 | #DIV/0! | 0.95778 | #DIV/0! | 0 | 0 | #DIV/0! | #DIV/0!
[7 empty] | 0 | 13.9451 | #DIV/0! | 0.95778 | #DIV/0! | 0 | 0 | #DIV/0! | #DIV/0!
[7 empty] | 0 | 13.9451 | #DIV/0! | 0.95778 | #DIV/0! | 0 | 0 | #DIV/0! | #DIV/0!
[7 empty] | 0 | 13.9451 | #DIV/0! | 0.95778 | #DIV/0! | 0 | 0 | #DIV/0! | #DIV/0!
[7 empty] | 0 | 13.9451 | #DIV/0! | 0.95778 | #DIV/0! | 0 | 0 | #DIV/0! | #DIV/0!
[7 empty] | 0 | 13.9451 | #DIV/0! | 0.95778 | #DIV/0! | 0 | 0 | #DIV/0! | #DIV/0!
[7 empty] | 0 | 13.9451 | #DIV/0! | 0.95778 | #DIV/0! | 0 | 0 | #DIV/0! | #DIV/0!
[7 empty] | 0 | 13.9451 | #DIV/0! | 0.95778 | #DIV/0! | 0 | 0 | #DIV/0! | #DIV/0!
[7 empty] | 0 | 13.9451 | #DIV/0! | 0.95778 | #DIV/0! | 0 | 0 | #DIV/0! | #DIV/0!
[7 empty] | 0 | 13.9451 | #DIV/0! | 0.95778 | #DIV/0! | 0 | 0 | #DIV/0! | #DIV/0!
[7 empty] | 0 | 13.9451 | #DIV/0! | 0.95778 | #DIV/0! | 0 | 0 | #DIV/0! | #DIV/0!
[7 empty] | 0 | 13.9451 | #DIV/0! | 0.95778 | #DIV/0! | 0 | 0 | #DIV/0! | #DIV/0!
[7 empty] | 0 | 13.9451 | #DIV/0! | 0.95778 | #DIV/0! | 0 | 0 | #DIV/0! | #DIV/0!
[7 empty] | 0 | 13.9451 | #DIV/0! | 0.95778 | #DIV/0! | 0 | 0 | #DIV/0! | #DIV/0!
[7 empty] | 0 | 13.9451 | #DIV/0! | 0.95778 | #DIV/0! | 0 | 0 | #DIV/0! | #DIV/0!
[7 empty] | 0 | 13.9451 | #DIV/0! | 0.95778 | #DIV/0! | 0 | 0 | #DIV/0! | #DIV/0!
[7 empty] | 0 | 13.9451 | #DIV/0! | 0.95778 | #DIV/0! | 0 | 0 | #DIV/0! | #DIV/0!
[7 empty] | 0 | 13.9451 | #DIV/0! | 0.95778 | #DIV/0! | 0 | 0 | #DIV/0! | #DIV/0!
[7 empty] | 0 | 13.9451 | #DIV/0! | 0.95778 | #DIV/0! | 0 | 0 | #DIV/0! | #DIV/0!
[7 empty] | 0 | 13.9451 | #DIV/0! | 0.95778 | #DIV/0! | 0 | 0 | #DIV/0! | #DIV/0!
[7 empty] | 0 | 13.9451 | #DIV/0! | 0.95778 | #DIV/0! | 0 | 0 | #DIV/0! | #DIV/0!
[7 empty] | 0 | 13.9451 | #DIV/0! | 0.95778 | #DIV/0! | 0 | 0 | #DIV/0! | #DIV/0!
[7 empty] | 0 | 13.9451 | #DIV/0! | 0.95778 | #DIV/0! | 0 | 0 | #DIV/0! | #DIV/0!
[7 empty] | 0 | 13.9451 | #DIV/0! | 0.95778 | #DIV/0! | 0 | 0 | #DIV/0! | #DIV/0!
[7 empty] | 0 | 13.9451 | #DIV/0! | 0.95778 | #DIV/0! | 0 | 0 | #DIV/0! | #DIV/0!
[7 empty] | 0 | 13.9451 | #DIV/0! | 0.95778 | #DIV/0! | 0 | 0 | #DIV/0! | #DIV/0!
[7 empty] | 0 | 13.9451 | #DIV/0! | 0.95778 | #DIV/0! | 0 | 0 | #DIV/0! | #DIV/0!
[7 empty] | 0 | 13.9451 | #DIV/0! | 0.95778 | #DIV/0! | 0 | 0 | #DIV/0! | #DIV/0!
[7 empty] | 0 | 13.9451 | #DIV/0! | 0.95778 | #DIV/0! | 0 | 0 | #DIV/0! | #DIV/0!
[7 empty] | 0 | 13.9451 | #DIV/0! | 0.95778 | #DIV/0! | 0 | 0 | #DIV/0! | #DIV/0!
[7 empty] | 0 | 13.9451 | #DIV/0! | 0.95778 | #DIV/0! | 0 | 0 | #DIV/0! | #DIV/0!
[7 empty] | 0 | 13.9451 | #DIV/0! | 0.95778 | #DIV/0! | 0 | 0 | #DIV/0! | #DIV/0!
[7 empty] | 0 | 13.9451 | #DIV/0! | 0.95778 | #DIV/0! | 0 | 0 | #DIV/0! | #DIV/0!
[7 empty] | 0 | 13.9451 | #DIV/0! | 0.95778 | #DIV/0! | 0 | 0 | #DIV/0! | #DIV/0!
[7 empty] | 0 | 13.9451 | #DIV/0! | 0.95778 | #DIV/0! | 0 | 0 | #DIV/0! | #DIV/0!
[7 empty] | 0 | 13.9451 | #DIV/0! | 0.95778 | #DIV/0! | 0 | 0 | #DIV/0! | #DIV/0!
[7 empty] | 0 | 13.9451 | #DIV/0! | 0.95778 | #DIV/0! | 0 | 0 | #DIV/0! | #DIV/0!
[7 empty] | 0 | 13.9451 | #DIV/0! | 0.95778 | #DIV/0! | 0 | 0 | #DIV/0! | #DIV/0!
[7 empty] | 0 | 13.9451 | #DIV/0! | 0.95778 | #DIV/0! | 0 | 0 | #DIV/0! | #DIV/0!
[7 empty] | 0 | 13.9451 | #DIV/0! | 0.95778 | #DIV/0! | 0 | 0 | #DIV/0! | #DIV/0!
[7 empty] | 0 | 13.9451 | #DIV/0! | 0.95778 | #DIV/0! | 0 | 0 | #DIV/0! | #DIV/0!
[7 empty] | 0 | 13.9451 | #DIV/0! | 0.95778 | #DIV/0! | 0 | 0 | #DIV/0! | #DIV/0!
[7 empty] | 0 | 13.9451 | #DIV/0! | 0.95778 | #DIV/0! | 0 | 0 | #DIV/0! | #DIV/0!
[7 empty] | 0 | 13.9451 | #DIV/0! | 0.95778 | #DIV/0! | 0 | 0 | #DIV/0! | #DIV/0!
[7 empty] | 0 | 13.9451 | #DIV/0! | 0.95778 | #DIV/0! | 0 | 0 | #DIV/0! | #DIV/0!
[7 empty] | 0 | 13.9451 | #DIV/0! | 0.95778 | #DIV/0! | 0 | 0 | #DIV/0! | #DIV/0!
[7 empty] | 0 | 13.9451 | #DIV/0! | 0.95778 | #DIV/0! | 0 | 0 | #DIV/0! | #DIV/0!
[7 empty] | 0 | 13.9451 | #DIV/0! | 0.95778 | #DIV/0! | 0 | 0 | #DIV/0! | #DIV/0!
[7 empty] | 0 | 13.9451 | #DIV/0! | 0.95778 | #DIV/0! | 0 | 0 | #DIV/0! | #DIV/0!
[7 empty] | 0 | 13.9451 | #DIV/0! | 0.95778 | #DIV/0! | 0 | 0 | #DIV/0! | #DIV/0!
[7 empty] | 0 | 13.9451 | #DIV/0! | 0.95778 | #DIV/0! | 0 | 0 | #DIV/0! | #DIV/0!
[7 empty] | 0 | 13.9451 | #DIV/0! | 0.95778 | #DIV/0! | 0 | 0 | #DIV/0! | #DIV/0!
[7 empty] | 0 | 13.9451 | #DIV/0! | 0.95778 | #DIV/0! | 0 | 0 | #DIV/0! | #DIV/0!
[7 empty] | 0 | 13.9451 | #DIV/0! | 0.95778 | #DIV/0! | 0 | 0 | #DIV/0! | #DIV/0!
[7 empty] | 0 | 13.9451 | #DIV/0! | 0.95778 | #DIV/0! | 0 | 0 | #DIV/0! | #DIV/0!
[7 empty] | 0 | 13.9451 | #DIV/0! | 0.95778 | #DIV/0! | 0 | 0 | #DIV/0! | #DIV/0!
[7 empty] | 0 | 13.9451 | #DIV/0! | 0.95778 | #DIV/0! | 0 | 0 | #DIV/0! | #DIV/0!
[7 empty] | 0 | 13.9451 | #DIV/0! | 0.95778 | #DIV/0! | 0 | 0 | #DIV/0! | #DIV/0!
[7 empty] | 0 | 13.9451 | #DIV/0! | 0.95778 | #DIV/0! | 0 | 0 | #DIV/0! | #DIV/0!
[7 empty] | 0 | 13.9451 | #DIV/0! | 0.95778 | #DIV/0! | 0 | 0 | #DIV/0! | #DIV/0!
[7 empty] | 0 | 13.9451 | #DIV/0! | 0.95778 | #DIV/0! | 0 | 0 | #DIV/0! | #DIV/0!
[7 empty] | 0 | 13.9451 | #DIV/0! | 0.95778 | #DIV/0! | 0 | 0 | #DIV/0! | #DIV/0!
[7 empty] | 0 | 13.9451 | #DIV/0! | 0.95778 | #DIV/0! | 0 | 0 | #DIV/0! | #DIV/0!
[7 empty] | 0 | 13.9451 | #DIV/0! | 0.95778 | #DIV/0! | 0 | 0 | #DIV/0! | #DIV/0!
[7 empty] | 0 | 13.9451 | #DIV/0! | 0.95778 | #DIV/0! | 0 | 0 | #DIV/0! | #DIV/0!
[7 empty] | 0 | 13.9451 | #DIV/0! | 0.95778 | #DIV/0! | 0 | 0 | #DIV/0! | #DIV/0!
[7 empty] | 0 | 13.9451 | #DIV/0! | 0.95778 | #DIV/0! | 0 | 0 | #DIV/0! | #DIV/0!
[7 empty] | 0 | 13.9451 | #DIV/0! | 0.95778 | #DIV/0! | 0 | 0 | #DIV/0! | #DIV/0!
[7 empty] | 0 | 13.9451 | #DIV/0! | 0.95778 | #DIV/0! | 0 | 0 | #DIV/0! | #DIV/0!
[7 empty] | 0 | 13.9451 | #DIV/0! | 0.95778 | #DIV/0! | 0 | 0 | #DIV/0! | #DIV/0!
[7 empty] | 0 | 13.9451 | #DIV/0! | 0.95778 | #DIV/0! | 0 | 0 | #DIV/0! | #DIV/0!
[7 empty] | 0 | 13.9451 | #DIV/0! | 0.95778 | #DIV/0! | 0 | 0 | #DIV/0! | #DIV/0!
[7 empty] | 0 | 13.9451 | #DIV/0! | 0.95778 | #DIV/0! | 0 | 0 | #DIV/0! | #DIV/0!
[7 empty] | 0 | 13.9451 | #DIV/0! | 0.95778 | #DIV/0! | 0 | 0 | #DIV/0! | #DIV/0!
[7 empty] | 0 | 13.9451 | #DIV/0! | 0.95778 | #DIV/0! | 0 | 0 | #DIV/0! | #DIV/0!
[7 empty] | 0 | 13.9451 | #DIV/0! | 0.95778 | #DIV/0! | 0 | 0 | #DIV/0! | #DIV/0!
[7 empty] | 0 | 13.9451 | #DIV/0! | 0.95778 | #DIV/0! | 0 | 0 | #DIV/0! | #DIV/0!
[7 empty] | 0 | 13.9451 | #DIV/0! | 0.95778 | #DIV/0! | 0 | 0 | #DIV/0! | #DIV/0!
[7 empty] | 0 | 13.9451 | #DIV/0! | 0.95778 | #DIV/0! | 0 | 0 | #DIV/0! | #DIV/0!
[7 empty] | 0 | 13.9451 | #DIV/0! | 0.95778 | #DIV/0! | 0 | 0 | #DIV/0! | #DIV/0!
[7 empty] | 0 | 13.9451 | #DIV/0! | 0.95778 | #DIV/0! | 0 | 0 | #DIV/0! | #DIV/0!
[7 empty] | 0 | 13.9451 | #DIV/0! | 0.95778 | #DIV/0! | 0 | 0 | #DIV/0! | #DIV/0!
[7 empty] | 0 | 13.9451 | #DIV/0! | 0.95778 | #DIV/0! | 0 | 0 | #DIV/0! | #DIV/0!
[7 empty] | 0 | 13.9451 | #DIV/0! | 0.95778 | #DIV/0! | 0 | 0 | #DIV/0! | #DIV/0!
[7 empty] | 0 | 13.9451 | #DIV/0! | 0.95778 | #DIV/0! | 0 | 0 | #DIV/0! | #DIV/0!
[7 empty] | 0 | 13.9451 | #DIV/0! | 0.95778 | #DIV/0! | 0 | 0 | #DIV/0! | #DIV/0!
[7 empty] | 0 | 13.9451 | #DIV/0! | 0.95778 | #DIV/0! | 0 | 0 | #DIV/0! | #DIV/0!
[7 empty] | 0 | 13.9451 | #DIV/0! | 0.95778 | #DIV/0! | 0 | 0 | #DIV/0! | #DIV/0!
[7 empty] | 0 | 13.9451 | #DIV/0! | 0.95778 | #DIV/0! | 0 | 0 | #DIV/0! | #DIV/0!
[7 empty] | 0 | 13.9451 | #DIV/0! | 0.95778 | #DIV/0! | 0 | 0 | #DIV/0! | #DIV/0!
[7 empty] | 0 | 13.9451 | #DIV/0! | 0.95778 | #DIV/0! | 0 | 0 | #DIV/0! | #DIV/0!
[7 empty] | 0 | 13.9451 | #DIV/0! | 0.95778 | #DIV/0! | 0 | 0 | #DIV/0! | #DIV/0!
[7 empty] | 0 | 13.9451 | #DIV/0! | 0.95778 | #DIV/0! | 0 | 0 | #DIV/0! | #DIV/0!
[7 empty] | 0 | 13.9451 | #DIV/0! | 0.95778 | #DIV/0! | 0 | 0 | #DIV/0! | #DIV/0!
[7 empty] | 0 | 13.9451 | #DIV/0! | 0.95778 | #DIV/0! | 0 | 0 | #DIV/0! | #DIV/0!
[7 empty] | 0 | 13.9451 | #DIV/0! | 0.95778 | #DIV/0! | 0 | 0 | #DIV/0! | #DIV/0!
[7 empty] | 0 | 13.9451 | #DIV/0! | 0.95778 | #DIV/0! | 0 | 0 | #DIV/0! | #DIV/0!
[7 empty] | 0 | 13.9451 | #DIV/0! | 0.95778 | #DIV/0! | 0 | 0 | #DIV/0! | #DIV/0!
[7 empty] | 0 | 13.9451 | #DIV/0! | 0.95778 | #DIV/0! | 0 | 0 | #DIV/0! | #DIV/0!
[7 empty] | 0 | 13.9451 | #DIV/0! | 0.95778 | #DIV/0! | 0 | 0 | #DIV/0! | #DIV/0!
[7 empty] | 0 | 13.9451 | #DIV/0! | 0.95778 | #DIV/0! | 0 | 0 | #DIV/0! | #DIV/0!
[7 empty] | 0 | 13.9451 | #DIV/0! | 0.95778 | #DIV/0! | 0 | 0 | #DIV/0! | #DIV/0!
[7 empty] | 0 | 13.9451 | #DIV/0! | 0.95778 | #DIV/0! | 0 | 0 | #DIV/0! | #DIV/0!
[7 empty] | 0 | 13.9451 | #DIV/0! | 0.95778 | #DIV/0! | 0 | 0 | #DIV/0! | #DIV/0!
[7 empty] | 0 | 13.9451 | #DIV/0! | 0.95778 | #DIV/0! | 0 | 0 | #DIV/0! | #DIV/0!
[7 empty] | 0 | 13.9451 | #DIV/0! | 0.95778 | #DIV/0! | 0 | 0 | #DIV/0! | #DIV/0!
[7 empty] | 0 | 13.9451 | #DIV/0! | 0.95778 | #DIV/0! | 0 | 0 | #DIV/0! | #DIV/0!
[7 empty] | 0 | 13.9451 | #DIV/0! | 0.95778 | #DIV/0! | 0 | 0 | #DIV/0! | #DIV/0!
[7 empty] | 0 | 13.9451 | #DIV/0! | 0.95778 | #DIV/0! | 0 | 0 | #DIV/0! | #DIV/0!
[7 empty] | 0 | 13.9451 | #DIV/0! | 0.95778 | #DIV/0! | 0 | 0 | #DIV/0! | #DIV/0!
[7 empty] | 0 | 13.9451 | #DIV/0! | 0.95778 | #DIV/0! | 0 | 0 | #DIV/0! | #DIV/0!
[7 empty] | 0 | 13.9451 | #DIV/0! | 0.95778 | #DIV/0! | 0 | 0 | #DIV/0! | #DIV/0!
[7 empty] | 0 | 13.9451 | #DIV/0! | 0.95778 | #DIV/0! | 0 | 0 | #DIV/0! | #DIV/0!
[7 empty] | 0 | 13.9451 | #DIV/0! | 0.95778 | #DIV/0! | 0 | 0 | #DIV/0! | #DIV/0!
[7 empty] | 0 | 13.9451 | #DIV/0! | 0.95778 | #DIV/0! | 0 | 0 | #DIV/0! | #DIV/0!
[7 empty] | 0 | 13.9451 | #DIV/0! | 0.95778 | #DIV/0! | 0 | 0 | #DIV/0! | #DIV/0!
[7 empty] | 0 | 13.9451 | #DIV/0! | 0.95778 | #DIV/0! | 0 | 0 | #DIV/0! | #DIV/0!
[7 empty] | 0 | 13.9451 | #DIV/0! | 0.95778 | #DIV/0! | 0 | 0 | #DIV/0! | #DIV/0!
[7 empty] | 0 | 13.9451 | #DIV/0! | 0.95778 | #DIV/0! | 0 | 0 | #DIV/0! | #DIV/0!
[7 empty] | 0 | 13.9451 | #DIV/0! | 0.95778 | #DIV/0! | 0 | 0 | #DIV/0! | #DIV/0!
[7 empty] | 0 | 13.9451 | #DIV/0! | 0.95778 | #DIV/0! | 0 | 0 | #DIV/0! | #DIV/0!
[7 empty] | 0 | 13.9451 | #DIV/0! | 0.95778 | #DIV/0! | 0 | 0 | #DIV/0! | #DIV/0!
[7 empty] | 0 | 13.9451 | #DIV/0! | 0.95778 | #DIV/0! | 0 | 0 | #DIV/0! | #DIV/0!
[7 empty] | 0 | 13.9451 | #DIV/0! | 0.95778 | #DIV/0! | 0 | 0 | #DIV/0! | #DIV/0!
[7 empty] | 0 | 13.9451 | #DIV/0! | 0.95778 | #DIV/0! | 0 | 0 | #DIV/0! | #DIV/0!
[7 empty] | 0 | 13.9451 | #DIV/0! | 0.95778 | #DIV/0! | 0 | 0 | #DIV/0! | #DIV/0!
[7 empty] | 0 | 13.9451 | #DIV/0! | 0.95778 | #DIV/0! | 0 | 0 | #DIV/0! | #DIV/0!
[7 empty] | 0 | 13.9451 | #DIV/0! | 0.95778 | #DIV/0! | 0 | 0 | #DIV/0! | #DIV/0!
[7 empty] | 0 | 13.9451 | #DIV/0! | 0.95778 | #DIV/0! | 0 | 0 | #DIV/0! | #DIV/0!
[7 empty] | 0 | 13.9451 | #DIV/0! | 0.95778 | #DIV/0! | 0 | 0 | #DIV/0! | #DIV/0!
[7 empty] | 0 | 13.9451 | #DIV/0! | 0.95778 | #DIV/0! | 0 | 0 | #DIV/0! | #DIV/0!
[7 empty] | 0 | 13.9451 | #DIV/0! | 0.95778 | #DIV/0! | 0 | 0 | #DIV/0! | #DIV/0!
[7 empty] | 0 | 13.9451 | #DIV/0! | 0.95778 | #DIV/0! | 0 | 0 | #DIV/0! | #DIV/0!
[7 empty] | 0 | 13.9451 | #DIV/0! | 0.95778 | #DIV/0! | 0 | 0 | #DIV/0! | #DIV/0!
[7 empty] | 0 | 13.9451 | #DIV/0! | 0.95778 | #DIV/0! | 0 | 0 | #DIV/0! | #DIV/0!
[7 empty] | 0 | 13.9451 | #DIV/0! | 0.95778 | #DIV/0! | 0 | 0 | #DIV/0! | #DIV/0!
[7 empty] | 0 | 13.9451 | #DIV/0! | 0.95778 | #DIV/0! | 0 | 0 | #DIV/0! | #DIV/0!
[7 empty] | 0 | 13.9451 | #DIV/0! | 0.95778 | #DIV/0! | 0 | 0 | #DIV/0! | #DIV/0!
[7 empty] | 0 | 13.9451 | #DIV/0! | 0.95778 | #DIV/0! | 0 | 0 | #DIV/0! | #DIV/0!
[7 empty] | 0 | 13.9451 | #DIV/0! | 0.95778 | #DIV/0! | 0 | 0 | #DIV/0! | #DIV/0!
[7 empty] | 0 | 13.9451 | #DIV/0! | 0.95778 | #DIV/0! | 0 | 0 | #DIV/0! | #DIV/0!
[7 empty] | 0 | 13.9451 | #DIV/0! | 0.95778 | #DIV/0! | 0 | 0 | #DIV/0! | #DIV/0!
[7 empty] | 0 | 13.9451 | #DIV/0! | 0.95778 | #DIV/0! | 0 | 0 | #DIV/0! | #DIV/0!
[7 empty] | 0 | 13.9451 | #DIV/0! | 0.95778 | #DIV/0! | 0 | 0 | #DIV/0! | #DIV/0!
[7 empty] | 0 | 13.9451 | #DIV/0! | 0.95778 | #DIV/0! | 0 | 0 | #DIV/0! | #DIV/0!
[7 empty] | 0 | 13.9451 | #DIV/0! | 0.95778 | #DIV/0! | 0 | 0 | #DIV/0! | #DIV/0!
[7 empty] | 0 | 13.9451 | #DIV/0! | 0.95778 | #DIV/0! | 0 | 0 | #DIV/0! | #DIV/0!
[7 empty] | 0 | 13.9451 | #DIV/0! | 0.95778 | #DIV/0! | 0 | 0 | #DIV/0! | #DIV/0!
[7 empty] | 0 | 13.9451 | #DIV/0! | 0.95778 | #DIV/0! | 0 | 0 | #DIV/0! | #DIV/0!
[7 empty] | 0 | 13.9451 | #DIV/0! | 0.95778 | #DIV/0! | 0 | 0 | #DIV/0! | #DIV/0!
[7 empty] | 0 | 13.9451 | #DIV/0! | 0.95778 | #DIV/0! | 0 | 0 | #DIV/0! | #DIV/0!
[7 empty] | 0 | 13.9451 | #DIV/0! | 0.95778 | #DIV/0! | 0 | 0 | #DIV/0! | #DIV/0!
[7 empty] | 0 | 13.9451 | #DIV/0! | 0.95778 | #DIV/0! | 0 | 0 | #DIV/0! | #DIV/0!
[7 empty] | 0 | 13.9451 | #DIV/0! | 0.95778 | #DIV/0! | 0 | 0 | #DIV/0! | #DIV/0!
[7 empty] | 0 | 13.9451 | #DIV/0! | 0.95778 | #DIV/0! | 0 | 0 | #DIV/0! | #DIV/0!
[7 empty] | 0 | 13.9451 | #DIV/0! | 0.95778 | #DIV/0! | 0 | 0 | #DIV/0! | #DIV/0!
[7 empty] | 0 | 13.9451 | #DIV/0! | 0.95778 | #DIV/0! | 0 | 0 | #DIV/0! | #DIV/0!
[7 empty] | 0 | 13.9451 | #DIV/0! | 0.95778 | #DIV/0! | 0 | 0 | #DIV/0! | #DIV/0!
[7 empty] | 0 | 13.9451 | #DIV/0! | 0.95778 | #DIV/0! | 0 | 0 | #DIV/0! | #DIV/0!
[7 empty] | 0 | 13.9451 | #DIV/0! | 0.95778 | #DIV/0! | 0 | 0 | #DIV/0! | #DIV/0!
[7 empty] | 0 | 13.9451 | #DIV/0! | 0.95778 | #DIV/0! | 0 | 0 | #DIV/0! | #DIV/0!
[7 empty] | 0 | 13.9451 | #DIV/0! | 0.95778 | #DIV/0! | 0 | 0 | #DIV/0! | #DIV/0!
[7 empty] | 0 | 13.9451 | #DIV/0! | 0.95778 | #DIV/0! | 0 | 0 | #DIV/0! | #DIV/0!
[7 empty] | 0 | 13.9451 | #DIV/0! | 0.95778 | #DIV/0! | 0 | 0 | #DIV/0! | #DIV/0!
[7 empty] | 0 | 13.9451 | #DIV/0! | 0.95778 | #DIV/0! | 0 | 0 | #DIV/0! | #DIV/0!
[7 empty] | 0 | 13.9451 | #DIV/0! | 0.95778 | #DIV/0! | 0 | 0 | #DIV/0! | #DIV/0!
[7 empty] | 0 | 13.9451 | #DIV/0! | 0.95778 | #DIV/0! | 0 | 0 | #DIV/0! | #DIV/0!
[7 empty] | 0 | 13.9451 | #DIV/0! | 0.95778 | #DIV/0! | 0 | 0 | #DIV/0! | #DIV/0!
[7 empty] | 0 | 13.9451 | #DIV/0! | 0.95778 | #DIV/0! | 0 | 0 | #DIV/0! | #DIV/0!
[7 empty] | 0 | 13.9451 | #DIV/0! | 0.95778 | #DIV/0! | 0 | 0 | #DIV/0! | #DIV/0!
[7 empty] | 0 | 13.9451 | #DIV/0! | 0.95778 | #DIV/0! | 0 | 0 | #DIV/0! | #DIV/0!
[7 empty] | 0 | 13.9451 | #DIV/0! | 0.95778 | #DIV/0! | 0 | 0 | #DIV/0! | #DIV/0!
[7 empty] | 0 | 13.9451 | #DIV/0! | 0.95778 | #DIV/0! | 0 | 0 | #DIV/0! | #DIV/0!
[7 empty] | 0 | 13.9451 | #DIV/0! | 0.95778 | #DIV/0! | 0 | 0 | #DIV/0! | #DIV/0!
[7 empty] | 0 | 13.9451 | #DIV/0! | 0.95778 | #DIV/0! | 0 | 0 | #DIV/0! | #DIV/0!
[7 empty] | 0 | 13.9451 | #DIV/0! | 0.95778 | #DIV/0! | 0 | 0 | #DIV/0! | #DIV/0!
[7 empty] | 0 | 13.9451 | #DIV/0! | 0.95778 | #DIV/0! | 0 | 0 | #DIV/0! | #DIV/0!
[7 empty] | 0 | 13.9451 | #DIV/0! | 0.95778 | #DIV/0! | 0 | 0 | #DIV/0! | #DIV/0!
[7 empty] | 0 | 13.9451 | #DIV/0! | 0.95778 | #DIV/0! | 0 | 0 | #DIV/0! | #DIV/0!
[7 empty] | 0 | 13.9451 | #DIV/0! | 0.95778 | #DIV/0! | 0 | 0 | #DIV/0! | #DIV/0!
[7 empty] | 0 | 13.9451 | #DIV/0! | 0.95778 | #DIV/0! | 0 | 0 | #DIV/0! | #DIV/0!
[7 empty] | 0 | 13.9451 | #DIV/0! | 0.95778 | #DIV/0! | 0 | 0 | #DIV/0! | #DIV/0!
[7 empty] | 0 | 13.9451 | #DIV/0! | 0.95778 | #DIV/0! | 0 | 0 | #DIV/0! | #DIV/0!
[7 empty] | 0 | 13.9451 | #DIV/0! | 0.95778 | #DIV/0! | 0 | 0 | #DIV/0! | #DIV/0!
[7 empty] | 0 | 13.9451 | #DIV/0! | 0.95778 | #DIV/0! | 0 | 0 | #DIV/0! | #DIV/0!
[7 empty] | 0 | 13.9451 | #DIV/0! | 0.95778 | #DIV/0! | 0 | 0 | #DIV/0! | #DIV/0!
[7 empty] | 0 | 13.9451 | #DIV/0! | 0.95778 | #DIV/0! | 0 | 0 | #DIV/0! | #DIV/0!
[7 empty] | 0 | 13.9451 | #DIV/0! | 0.95778 | #DIV/0! | 0 | 0 | #DIV/0! | #DIV/0!
[7 empty] | 0 | 13.9451 | #DIV/0! | 0.95778 | #DIV/0! | 0 | 0 | #DIV/0! | #DIV/0!
[7 empty] | 0 | 13.9451 | #DIV/0! | 0.95778 | #DIV/0! | 0 | 0 | #DIV/0! | #DIV/0!
[7 empty] | 0 | 13.9451 | #DIV/0! | 0.95778 | #DIV/0! | 0 | 0 | #DIV/0! | #DIV/0!
[7 empty] | 0 | 13.9451 | #DIV/0! | 0.95778 | #DIV/0! | 0 | 0 | #DIV/0! | #DIV/0!
[7 empty] | 0 | 13.9451 | #DIV/0! | 0.95778 | #DIV/0! | 0 | 0 | #DIV/0! | #DIV/0!
[7 empty] | 0 | 13.9451 | #DIV/0! | 0.95778 | #DIV/0! | 0 | 0 | #DIV/0! | #DIV/0!
[7 empty] | 0 | 13.9451 | #DIV/0! | 0.95778 | #DIV/0! | 0 | 0 | #DIV/0! | #DIV/0!
[7 empty] | 0 | 13.9451 | #DIV/0! | 0.95778 | #DIV/0! | 0 | 0 | #DIV/0! | #DIV/0!
[7 empty] | 0 | 13.9451 | #DIV/0! | 0.95778 | #DIV/0! | 0 | 0 | #DIV/0! | #DIV/0!
[7 empty] | 0 | 13.9451 | #DIV/0! | 0.95778 | #DIV/0! | 0 | 0 | #DIV/0! | #DIV/0!
[7 empty] | 0 | 13.9451 | #DIV/0! | 0.95778 | #DIV/0! | 0 | 0 | #DIV/0! | #DIV/0!
[7 empty] | 0 | 13.9451 | #DIV/0! | 0.95778 | #DIV/0! | 0 | 0 | #DIV/0! | #DIV/0!
[7 empty] | 0 | 13.9451 | #DIV/0! | 0.95778 | #DIV/0! | 0 | 0 | #DIV/0! | #DIV/0!
[7 empty] | 0 | 13.9451 | #DIV/0! | 0.95778 | #DIV/0! | 0 | 0 | #DIV/0! | #DIV/0!
[7 empty] | 0 | 13.9451 | #DIV/0! | 0.95778 | #DIV/0! | 0 | 0 | #DIV/0! | #DIV/0!
[7 empty] | 0 | 13.9451 | #DIV/0! | 0.95778 | #DIV/0! | 0 | 0 | #DIV/0! | #DIV/0!
[7 empty] | 0 | 13.9451 | #DIV/0! | 0.95778 | #DIV/0! | 0 | 0 | #DIV/0! | #DIV/0!
[7 empty] | 0 | 13.9451 | #DIV/0! | 0.95778 | #DIV/0! | 0 | 0 | #DIV/0! | #DIV/0!
[7 empty] | 0 | 13.9451 | #DIV/0! | 0.95778 | #DIV/0! | 0 | 0 | #DIV/0! | #DIV/0!
[7 empty] | 0 | 13.9451 | #DIV/0! | 0.95778 | #DIV/0! | 0 | 0 | #DIV/0! | #DIV/0!
[7 empty] | 0 | 13.9451 | #DIV/0! | 0.95778 | #DIV/0! | 0 | 0 | #DIV/0! | #DIV/0!
[7 empty] | 0 | 13.9451 | #DIV/0! | 0.95778 | #DIV/0! | 0 | 0 | #DIV/0! | #DIV/0!
[7 empty] | 0 | 13.9451 | #DIV/0! | 0.95778 | #DIV/0! | 0 | 0 | #DIV/0! | #DIV/0!
[7 empty] | 0 | 13.9451 | #DIV/0! | 0.95778 | #DIV/0! | 0 | 0 | #DIV/0! | #DIV/0!
[7 empty] | 0 | 13.9451 | #DIV/0! | 0.95778 | #DIV/0! | 0 | 0 | #DIV/0! | #DIV/0!
[7 empty] | 0 | 13.9451 | #DIV/0! | 0.95778 | #DIV/0! | 0 | 0 | #DIV/0! | #DIV/0!
[7 empty] | 0 | 13.9451 | #DIV/0! | 0.95778 | #DIV/0! | 0 | 0 | #DIV/0! | #DIV/0!
[7 empty] | 0 | 13.9451 | #DIV/0! | 0.95778 | #DIV/0! | 0 | 0 | #DIV/0! | #DIV/0!
[7 empty] | 0 | 13.9451 | #DIV/0! | 0.95778 | #DIV/0! | 0 | 0 | #DIV/0! | #DIV/0!
[7 empty] | 0 | 13.9451 | #DIV/0! | 0.95778 | #DIV/0! | 0 | 0 | #DIV/0! | #DIV/0!
[7 empty] | 0 | 13.9451 | #DIV/0! | 0.95778 | #DIV/0! | 0 | 0 | #DIV/0! | #DIV/0!
[7 empty] | 0 | 13.9451 | #DIV/0! | 0.95778 | #DIV/0! | 0 | 0 | #DIV/0! | #DIV/0!
[7 empty] | 0 | 13.9451 | #DIV/0! | 0.95778 | #DIV/0! | 0 | 0 | #DIV/0! | #DIV/0!
[7 empty] | 0 | 13.9451 | #DIV/0! | 0.95778 | #DIV/0! | 0 | 0 | #DIV/0! | #DIV/0!
[7 empty] | 0 | 13.9451 | #DIV/0! | 0.95778 | #DIV/0! | 0 | 0 | #DIV/0! | #DIV/0!
[7 empty] | 0 | 13.9451 | #DIV/0! | 0.95778 | #DIV/0! | 0 | 0 | #DIV/0! | #DIV/0!
[7 empty] | 0 | 13.9451 | #DIV/0! | 0.95778 | #DIV/0! | 0 | 0 | #DIV/0! | #DIV/0!
[7 empty] | 0 | 13.9451 | #DIV/0! | 0.95778 | #DIV/0! | 0 | 0 | #DIV/0! | #DIV/0!
[7 empty] | 0 | 13.9451 | #DIV/0! | 0.95778 | #DIV/0! | 0 | 0 | #DIV/0! | #DIV/0!
[7 empty] | 0 | 13.9451 | #DIV/0! | 0.95778 | #DIV/0! | 0 | 0 | #DIV/0! | #DIV/0!
[7 empty] | 0 | 13.9451 | #DIV/0! | 0.95778 | #DIV/0! | 0 | 0 | #DIV/0! | #DIV/0!
[7 empty] | 0 | 13.9451 | #DIV/0! | 0.95778 | #DIV/0! | 0 | 0 | #DIV/0! | #DIV/0!
[7 empty] | 0 | 13.9451 | #DIV/0! | 0.95778 | #DIV/0! | 0 | 0 | #DIV/0! | #DIV/0!
[7 empty] | 0 | 13.9451 | #DIV/0! | 0.95778 | #DIV/0! | 0 | 0 | #DIV/0! | #DIV/0!
[7 empty] | 0 | 13.9451 | #DIV/0! | 0.95778 | #DIV/0! | 0 | 0 | #DIV/0! | #DIV/0!
[7 empty] | 0 | 13.9451 | #DIV/0! | 0.95778 | #DIV/0! | 0 | 0 | #DIV/0! | #DIV/0!
[7 empty] | 0 | 13.9451 | #DIV/0! | 0.95778 | #DIV/0! | 0 | 0 | #DIV/0! | #DIV/0!
[7 empty] | 0 | 13.9451 | #DIV/0! | 0.95778 | #DIV/0! | 0 | 0 | #DIV/0! | #DIV/0!
[7 empty] | 0 | 13.9451 | #DIV/0! | 0.95778 | #DIV/0! | 0 | 0 | #DIV/0! | #DIV/0!
[7 empty] | 0 | 13.9451 | #DIV/0! | 0.95778 | #DIV/0! | 0 | 0 | #DIV/0! | #DIV/0!
[7 empty] | 0 | 13.9451 | #DIV/0! | 0.95778 | #DIV/0! | 0 | 0 | #DIV/0! | #DIV/0!
[7 empty] | 0 | 13.9451 | #DIV/0! | 0.95778 | #DIV/0! | 0 | 0 | #DIV/0! | #DIV/0!
[7 empty] | 0 | 13.9451 | #DIV/0! | 0.95778 | #DIV/0! | 0 | 0 | #DIV/0! | #DIV/0!
[7 empty] | 0 | 13.9451 | #DIV/0! | 0.95778 | #DIV/0! | 0 | 0 | #DIV/0! | #DIV/0!
[7 empty] | 0 | 13.9451 | #DIV/0! | 0.95778 | #DIV/0! | 0 | 0 | #DIV/0! | #DIV/0!
[7 empty] | 0 | 13.9451 | #DIV/0! | 0.95778 | #DIV/0! | 0 | 0 | #DIV/0! | #DIV/0!
[7 empty] | 0 | 13.9451 | #DIV/0! | 0.95778 | #DIV/0! | 0 | 0 | #DIV/0! | #DIV/0!
[7 empty] | 0 | 13.9451 | #DIV/0! | 0.95778 | #DIV/0! | 0 | 0 | #DIV/0! | #DIV/0!
[7 empty] | 0 | 13.9451 | #DIV/0! | 0.95778 | #DIV/0! | 0 | 0 | #DIV/0! | #DIV/0!
[7 empty] | 0 | 13.9451 | #DIV/0! | 0.95778 | #DIV/0! | 0 | 0 | #DIV/0! | #DIV/0!
[7 empty] | 0 | 13.9451 | #DIV/0! | 0.95778 | #DIV/0! | 0 | 0 | #DIV/0! | #DIV/0!
[7 empty] | 0 | 13.9451 | #DIV/0! | 0.95778 | #DIV/0! | 0 | 0 | #DIV/0! | #DIV/0!
[7 empty] | 0 | 13.9451 | #DIV/0! | 0.95778 | #DIV/0! | 0 | 0 | #DIV/0! | #DIV/0!
[7 empty] | 0 | 13.9451 | #DIV/0! | 0.95778 | #DIV/0! | 0 | 0 | #DIV/0! | #DIV/0!
[7 empty] | 0 | 13.9451 | #DIV/0! | 0.95778 | #DIV/0! | 0 | 0 | #DIV/0! | #DIV/0!
[7 empty] | 0 | 13.9451 | #DIV/0! | 0.95778 | #DIV/0! | 0 | 0 | #DIV/0! | #DIV/0!
[7 empty] | 0 | 13.9451 | #DIV/0! | 0.95778 | #DIV/0! | 0 | 0 | #DIV/0! | #DIV/0!
[7 empty] | 0 | 13.9451 | #DIV/0! | 0.95778 | #DIV/0! | 0 | 0 | #DIV/0! | #DIV/0!
[7 empty] | 0 | 13.9451 | #DIV/0! | 0.95778 | #DIV/0! | 0 | 0 | #DIV/0! | #DIV/0!
[7 empty] | 0 | 13.9451 | #DIV/0! | 0.95778 | #DIV/0! | 0 | 0 | #DIV/0! | #DIV/0!
[7 empty] | 0 | 13.9451 | #DIV/0! | 0.95778 | #DIV/0! | 0 | 0 | #DIV/0! | #DIV/0!
[7 empty] | 0 | 13.9451 | #DIV/0! | 0.95778 | #DIV/0! | 0 | 0 | #DIV/0! | #DIV/0!
[7 empty] | 0 | 13.9451 | #DIV/0! | 0.95778 | #DIV/0! | 0 | 0 | #DIV/0! | #DIV/0!
[7 empty] | 0 | 13.9451 | #DIV/0! | 0.95778 | #DIV/0! | 0 | 0 | #DIV/0! | #DIV/0!
[7 empty] | 0 | 13.9451 | #DIV/0! | 0.95778 | #DIV/0! | 0 | 0 | #DIV/0! | #DIV/0!
[7 empty] | 0 | 13.9451 | #DIV/0! | 0.95778 | #DIV/0! | 0 | 0 | #DIV/0! | #DIV/0!
[7 empty] | 0 | 13.9451 | #DIV/0! | 0.95778 | #DIV/0! | 0 | 0 | #DIV/0! | #DIV/0!
[7 empty] | 0 | 13.9451 | #DIV/0! | 0.95778 | #DIV/0! | 0 | 0 | #DIV/0! | #DIV/0!
[7 empty] | 0 | 13.9451 | #DIV/0! | 0.95778 | #DIV/0! | 0 | 0 | #DIV/0! | #DIV/0!
[7 empty] | 0 | 13.9451 | #DIV/0! | 0.95778 | #DIV/0! | 0 | 0 | #DIV/0! | #DIV/0!
[7 empty] | 0 | 13.9451 | #DIV/0! | 0.95778 | #DIV/0! | 0 | 0 | #DIV/0! | #DIV/0!
[7 empty] | 0 | 13.9451 | #DIV/0! | 0.95778 | #DIV/0! | 0 | 0 | #DIV/0! | #DIV/0!
[7 empty] | 0 | 13.9451 | #DIV/0! | 0.95778 | #DIV/0! | 0 | 0 | #DIV/0! | #DIV/0!
[7 empty] | 0 | 13.9451 | #DIV/0! | 0.95778 | #DIV/0! | 0 | 0 | #DIV/0! | #DIV/0!
[7 empty] | 0 | 13.9451 | #DIV/0! | 0.95778 | #DIV/0! | 0 | 0 | #DIV/0! | #DIV/0!
[7 empty] | 0 | 13.9451 | #DIV/0! | 0.95778 | #DIV/0! | 0 | 0 | #DIV/0! | #DIV/0!
[7 empty] | 0 | 13.9451 | #DIV/0! | 0.95778 | #DIV/0! | 0 | 0 | #DIV/0! | #DIV/0!
[7 empty] | 0 | 13.9451 | #DIV/0! | 0.95778 | #DIV/0! | 0 | 0 | #DIV/0! | #DIV/0!
[7 empty] | 0 | 13.9451 | #DIV/0! | 0.95778 | #DIV/0! | 0 | 0 | #DIV/0! | #DIV/0!
[7 empty] | 0 | 13.9451 | #DIV/0! | 0.95778 | #DIV/0! | 0 | 0 | #DIV/0! | #DIV/0!
[7 empty] | 0 | 13.9451 | #DIV/0! | 0.95778 | #DIV/0! | 0 | 0 | #DIV/0! | #DIV/0!
[7 empty] | 0 | 13.9451 | #DIV/0! | 0.95778 | #DIV/0! | 0 | 0 | #DIV/0! | #DIV/0!
[7 empty] | 0 | 13.9451 | #DIV/0! | 0.95778 | #DIV/0! | 0 | 0 | #DIV/0! | #DIV/0!
[7 empty] | 0 | 13.9451 | #DIV/0! | 0.95778 | #DIV/0! | 0 | 0 | #DIV/0! | #DIV/0!
[7 empty] | 0 | 13.9451 | #DIV/0! | 0.95778 | #DIV/0! | 0 | 0 | #DIV/0! | #DIV/0!
[7 empty] | 0 | 13.9451 | #DIV/0! | 0.95778 | #DIV/0! | 0 | 0 | #DIV/0! | #DIV/0!
[7 empty] | 0 | 13.9451 | #DIV/0! | 0.95778 | #DIV/0! | 0 | 0 | #DIV/0! | #DIV/0!
[7 empty] | 0 | 13.9451 | #DIV/0! | 0.95778 | #DIV/0! | 0 | 0 | #DIV/0! | #DIV/0!
[7 empty] | 0 | 13.9451 | #DIV/0! | 0.95778 | #DIV/0! | 0 | 0 | #DIV/0! | #DIV/0!
[7 empty] | 0 | 13.9451 | #DIV/0! | 0.95778 | #DIV/0! | 0 | 0 | #DIV/0! | #DIV/0!
[7 empty] | 0 | 13.9451 | #DIV/0! | 0.95778 | #DIV/0! | 0 | 0 | #DIV/0! | #DIV/0!
[7 empty] | 0 | 13.9451 | #DIV/0! | 0.95778 | #DIV/0! | 0 | 0 | #DIV/0! | #DIV/0!
[7 empty] | 0 | 13.9451 | #DIV/0! | 0.95778 | #DIV/0! | 0 | 0 | #DIV/0! | #DIV/0!
[7 empty] | 0 | 13.9451 | #DIV/0! | 0.95778 | #DIV/0! | 0 | 0 | #DIV/0! | #DIV/0!
[7 empty] | 0 | 13.9451 | #DIV/0! | 0.95778 | #DIV/0! | 0 | 0 | #DIV/0! | #DIV/0!
[7 empty] | 0 | 13.9451 | #DIV/0! | 0.95778 | #DIV/0! | 0 | 0 | #DIV/0! | #DIV/0!
[7 empty] | 0 | 13.9451 | #DIV/0! | 0.95778 | #DIV/0! | 0 | 0 | #DIV/0! | #DIV/0!
[7 empty] | 0 | 13.9451 | #DIV/0! | 0.95778 | #DIV/0! | 0 | 0 | #DIV/0! | #DIV/0!
[7 empty] | 0 | 13.9451 | #DIV/0! | 0.95778 | #DIV/0! | 0 | 0 | #DIV/0! | #DIV/0!
[7 empty] | 0 | 13.9451 | #DIV/0! | 0.95778 | #DIV/0! | 0 | 0 | #DIV/0! | #DIV/0!
[7 empty] | 0 | 13.9451 | #DIV/0! | 0.95778 | #DIV/0! | 0 | 0 | #DIV/0! | #DIV/0!
[7 empty] | 0 | 13.9451 | #DIV/0! | 0.95778 | #DIV/0! | 0 | 0 | #DIV/0! | #DIV/0!
[7 empty] | 0 | 13.9451 | #DIV/0! | 0.95778 | #DIV/0! | 0 | 0 | #DIV/0! | #DIV/0!
[7 empty] | 0 | 13.9451 | #DIV/0! | 0.95778 | #DIV/0! | 0 | 0 | #DIV/0! | #DIV/0!
[7 empty] | 0 | 13.9451 | #DIV/0! | 0.95778 | #DIV/0! | 0 | 0 | #DIV/0! | #DIV/0!
[7 empty] | 0 | 13.9451 | #DIV/0! | 0.95778 | #DIV/0! | 0 | 0 | #DIV/0! | #DIV/0!
[7 empty] | 0 | 13.9451 | #DIV/0! | 0.95778 | #DIV/0! | 0 | 0 | #DIV/0! | #DIV/0!
[7 empty] | 0 | 13.9451 | #DIV/0! | 0.95778 | #DIV/0! | 0 | 0 | #DIV/0! | #DIV/0!
[7 empty] | 0 | 13.9451 | #DIV/0! | 0.95778 | #DIV/0! | 0 | 0 | #DIV/0! | #DIV/0!
[7 empty] | 0 | 13.9451 | #DIV/0! | 0.95778 | #DIV/0! | 0 | 0 | #DIV/0! | #DIV/0!
[7 empty] | 0 | 13.9451 | #DIV/0! | 0.95778 | #DIV/0! | 0 | 0 | #DIV/0! | #DIV/0!
[7 empty] | 0 | 13.9451 | #DIV/0! | 0.95778 | #DIV/0! | 0 | 0 | #DIV/0! | #DIV/0!
[7 empty] | 0 | 13.9451 | #DIV/0! | 0.95778 | #DIV/0! | 0 | 0 | #DIV/0! | #DIV/0!
[7 empty] | 0 | 13.9451 | #DIV/0! | 0.95778 | #DIV/0! | 0 | 0 | #DIV/0! | #DIV/0!
[7 empty] | 0 | 13.9451 | #DIV/0! | 0.95778 | #DIV/0! | 0 | 0 | #DIV/0! | #DIV/0!
[7 empty] | 0 | 13.9451 | #DIV/0! | 0.95778 | #DIV/0! | 0 | 0 | #DIV/0! | #DIV/0!
[7 empty] | 0 | 13.9451 | #DIV/0! | 0.95778 | #DIV/0! | 0 | 0 | #DIV/0! | #DIV/0!
[7 empty] | 0 | 13.9451 | #DIV/0! | 0.95778 | #DIV/0! | 0 | 0 | #DIV/0! | #DIV/0!
[7 empty] | 0 | 13.9451 | #DIV/0! | 0.95778 | #DIV/0! | 0 | 0 | #DIV/0! | #DIV/0!
[7 empty] | 0 | 13.9451 | #DIV/0! | 0.95778 | #DIV/0! | 0 | 0 | #DIV/0! | #DIV/0!
[7 empty] | 0 | 13.9451 | #DIV/0! | 0.95778 | #DIV/0! | 0 | 0 | #DIV/0! | #DIV/0!
[7 empty] | 0 | 13.9451 | #DIV/0! | 0.95778 | #DIV/0! | 0 | 0 | #DIV/0! | #DIV/0!
[7 empty] | 0 | 13.9451 | #DIV/0! | 0.95778 | #DIV/0! | 0 | 0 | #DIV/0! | #DIV/0!
[7 empty] | 0 | 13.9451 | #DIV/0! | 0.95778 | #DIV/0! | 0 | 0 | #DIV/0! | #DIV/0!
[7 empty] | 0 | 13.9451 | #DIV/0! | 0.95778 | #DIV/0! | 0 | 0 | #DIV/0! | #DIV/0!
[7 empty] | 0 | 13.9451 | #DIV/0! | 0.95778 | #DIV/0! | 0 | 0 | #DIV/0! | #DIV/0!
[7 empty] | 0 | 13.9451 | #DIV/0! | 0.95778 | #DIV/0! | 0 | 0 | #DIV/0! | #DIV/0!
[7 empty] | 0 | 13.9451 | #DIV/0! | 0.95778 | #DIV/0! | 0 | 0 | #DIV/0! | #DIV/0!
[7 empty] | 0 | 13.9451 | #DIV/0! | 0.95778 | #DIV/0! | 0 | 0 | #DIV/0! | #DIV/0!
[7 empty] | 0 | 13.9451 | #DIV/0! | 0.95778 | #DIV/0! | 0 | 0 | #DIV/0! | #DIV/0!
[7 empty] | 0 | 13.9451 | #DIV/0! | 0.95778 | #DIV/0! | 0 | 0 | #DIV/0! | #DIV/0!
[7 empty] | 0 | 13.9451 | #DIV/0! | 0.95778 | #DIV/0! | 0 | 0 | #DIV/0! | #DIV/0!
[7 empty] | 0 | 13.9451 | #DIV/0! | 0.95778 | #DIV/0! | 0 | 0 | #DIV/0! | #DIV/0!
[7 empty] | 0 | 13.9451 | #DIV/0! | 0.95778 | #DIV/0! | 0 | 0 | #DIV/0! | #DIV/0!
[7 empty] | 0 | 13.9451 | #DIV/0! | 0.95778 | #DIV/0! | 0 | 0 | #DIV/0! | #DIV/0!
[7 empty] | 0 | 13.9451 | #DIV/0! | 0.95778 | #DIV/0! | 0 | 0 | #DIV/0! | #DIV/0!
[7 empty] | 0 | 13.9451 | #DIV/0! | 0.95778 | #DIV/0! | 0 | 0 | #DIV/0! | #DIV/0!
[7 empty] | 0 | 13.9451 | #DIV/0! | 0.95778 | #DIV/0! | 0 | 0 | #DIV/0! | #DIV/0!
[7 empty] | 0 | 13.9451 | #DIV/0! | 0.95778 | #DIV/0! | 0 | 0 | #DIV/0! | #DIV/0!
[7 empty] | 0 | 13.9451 | #DIV/0! | 0.95778 | #DIV/0! | 0 | 0 | #DIV/0! | #DIV/0!
[7 empty] | 0 | 13.9451 | #DIV/0! | 0.95778 | #DIV/0! | 0 | 0 | #DIV/0! | #DIV/0!
[7 empty] | 0 | 13.9451 | #DIV/0! | 0.95778 | #DIV/0! | 0 | 0 | #DIV/0! | #DIV/0!
[7 empty] | 0 | 13.9451 | #DIV/0! | 0.95778 | #DIV/0! | 0 | 0 | #DIV/0! | #DIV/0!
[7 empty] | 0 | 13.9451 | #DIV/0! | 0.95778 | #DIV/0! | 0 | 0 | #DIV/0! | #DIV/0!
[7 empty] | 0 | 13.9451 | #DIV/0! | 0.95778 | #DIV/0! | 0 | 0 | #DIV/0! | #DIV/0!
[7 empty] | 0 | 13.9451 | #DIV/0! | 0.95778 | #DIV/0! | 0 | 0 | #DIV/0! | #DIV/0!
[7 empty] | 0 | 13.9451 | #DIV/0! | 0.95778 | #DIV/0! | 0 | 0 | #DIV/0! | #DIV/0!
[7 empty] | 0 | 13.9451 | #DIV/0! | 0.95778 | #DIV/0! | 0 | 0 | #DIV/0! | #DIV/0!
[7 empty] | 0 | 13.9451 | #DIV/0! | 0.95778 | #DIV/0! | 0 | 0 | #DIV/0! | #DIV/0!
[7 empty] | 0 | 13.9451 | #DIV/0! | 0.95778 | #DIV/0! | 0 | 0 | #DIV/0! | #DIV/0!
[7 empty] | 0 | 13.9451 | #DIV/0! | 0.95778 | #DIV/0! | 0 | 0 | #DIV/0! | #DIV/0!
[7 empty] | 0 | 13.9451 | #DIV/0! | 0.95778 | #DIV/0! | 0 | 0 | #DIV/0! | #DIV/0!
[7 empty] | 0 | 13.9451 | #DIV/0! | 0.95778 | #DIV/0! | 0 | 0 | #DIV/0! | #DIV/0!
[7 empty] | 0 | 13.9451 | #DIV/0! | 0.95778 | #DIV/0! | 0 | 0 | #DIV/0! | #DIV/0!
[7 empty] | 0 | 13.9451 | #DIV/0! | 0.95778 | #DIV/0! | 0 | 0 | #DIV/0! | #DIV/0!
[7 empty] | 0 | 13.9451 | #DIV/0! | 0.95778 | #DIV/0! | 0 | 0 | #DIV/0! | #DIV/0!
[7 empty] | 0 | 13.9451 | #DIV/0! | 0.95778 | #DIV/0! | 0 | 0 | #DIV/0! | #DIV/0!
[7 empty] | 0 | 13.9451 | #DIV/0! | 0.95778 | #DIV/0! | 0 | 0 | #DIV/0! | #DIV/0!
[7 empty] | 0 | 13.9451 | #DIV/0! | 0.95778 | #DIV/0! | 0 | 0 | #DIV/0! | #DIV/0!
[7 empty] | 0 | 13.9451 | #DIV/0! | 0.95778 | #DIV/0! | 0 | 0 | #DIV/0! | #DIV/0!
[7 empty] | 0 | 13.9451 | #DIV/0! | 0.95778 | #DIV/0! | 0 | 0 | #DIV/0! | #DIV/0!
[7 empty] | 0 | 13.9451 | #DIV/0! | 0.95778 | #DIV/0! | 0 | 0 | #DIV/0! | #DIV/0!
[7 empty] | 0 | 13.9451 | #DIV/0! | 0.95778 | #DIV/0! | 0 | 0 | #DIV/0! | #DIV/0!
[7 empty] | 0 | 13.9451 | #DIV/0! | 0.95778 | #DIV/0! | 0 | 0 | #DIV/0! | #DIV/0!
[7 empty] | 0 | 13.9451 | #DIV/0! | 0.95778 | #DIV/0! | 0 | 0 | #DIV/0! | #DIV/0!
[7 empty] | 0 | 13.9451 | #DIV/0! | 0.95778 | #DIV/0! | 0 | 0 | #DIV/0! | #DIV/0!
[7 empty] | 0 | 13.9451 | #DIV/0! | 0.95778 | #DIV/0! | 0 | 0 | #DIV/0! | #DIV/0!
[7 empty] | 0 | 13.9451 | #DIV/0! | 0.95778 | #DIV/0! | 0 | 0 | #DIV/0! | #DIV/0!
[7 empty] | 0 | 13.9451 | #DIV/0! | 0.95778 | #DIV/0! | 0 | 0 | #DIV/0! | #DIV/0!
[7 empty] | 0 | 13.9451 | #DIV/0! | 0.95778 | #DIV/0! | 0 | 0 | #DIV/0! | #DIV/0!
[7 empty] | 0 | 13.9451 | #DIV/0! | 0.95778 | #DIV/0! | 0 | 0 | #DIV/0! | #DIV/0!
[7 empty] | 0 | 13.9451 | #DIV/0! | 0.95778 | #DIV/0! | 0 | 0 | #DIV/0! | #DIV/0!
[7 empty] | 0 | 13.9451 | #DIV/0! | 0.95778 | #DIV/0! | 0 | 0 | #DIV/0! | #DIV/0!
[7 empty] | 0 | 13.9451 | #DIV/0! | 0.95778 | #DIV/0! | 0 | 0 | #DIV/0! | #DIV/0!
[7 empty] | 0 | 13.9451 | #DIV/0! | 0.95778 | #DIV/0! | 0 | 0 | #DIV/0! | #DIV/0!
[7 empty] | 0 | 13.9451 | #DIV/0! | 0.95778 | #DIV/0! | 0 | 0 | #DIV/0! | #DIV/0!
[7 empty] | 0 | 13.9451 | #DIV/0! | 0.95778 | #DIV/0! | 0 | 0 | #DIV/0! | #DIV/0!
[7 empty] | 0 | 13.9451 | #DIV/0! | 0.95778 | #DIV/0! | 0 | 0 | #DIV/0! | #DIV/0!
[7 empty] | 0 | 13.9451 | #DIV/0! | 0.95778 | #DIV/0! | 0 | 0 | #DIV/0! | #DIV/0!
[7 empty] | 0 | 13.9451 | #DIV/0! | 0.95778 | #DIV/0! | 0 | 0 | #DIV/0! | #DIV/0!
[7 empty] | 0 | 13.9451 | #DIV/0! | 0.95778 | #DIV/0! | 0 | 0 | #DIV/0! | #DIV/0!
[7 empty] | 0 | 13.9451 | #DIV/0! | 0.95778 | #DIV/0! | 0 | 0 | #DIV/0! | #DIV/0!
[7 empty] | 0 | 13.9451 | #DIV/0! | 0.95778 | #DIV/0! | 0 | 0 | #DIV/0! | #DIV/0!
[7 empty] | 0 | 13.9451 | #DIV/0! | 0.95778 | #DIV/0! | 0 | 0 | #DIV/0! | #DIV/0!
[7 empty] | 0 | 13.9451 | #DIV/0! | 0.95778 | #DIV/0! | 0 | 0 | #DIV/0! | #DIV/0!
[7 empty] | 0 | 13.9451 | #DIV/0! | 0.95778 | #DIV/0! | 0 | 0 | #DIV/0! | #DIV/0!
[7 empty] | 0 | 13.9451 | #DIV/0! | 0.95778 | #DIV/0! | 0 | 0 | #DIV/0! | #DIV/0!
[7 empty] | 0 | 13.9451 | #DIV/0! | 0.95778 | #DIV/0! | 0 | 0 | #DIV/0! | #DIV/0!
[7 empty] | 0 | 13.9451 | #DIV/0! | 0.95778 | #DIV/0! | 0 | 0 | #DIV/0! | #DIV/0!
[7 empty] | 0 | 13.9451 | #DIV/0! | 0.95778 | #DIV/0! | 0 | 0 | #DIV/0! | #DIV/0!
[7 empty] | 0 | 13.9451 | #DIV/0! | 0.95778 | #DIV/0! | 0 | 0 | #DIV/0! | #DIV/0!
[7 empty] | 0 | 13.9451 | #DIV/0! | 0.95778 | #DIV/0! | 0 | 0 | #DIV/0! | #DIV/0!
[7 empty] | 0 | 13.9451 | #DIV/0! | 0.95778 | #DIV/0! | 0 | 0 | #DIV/0! | #DIV/0!
[7 empty] | 0 | 13.9451 | #DIV/0! | 0.95778 | #DIV/0! | 0 | 0 | #DIV/0! | #DIV/0!
[7 empty] | 0 | 13.9451 | #DIV/0! | 0.95778 | #DIV/0! | 0 | 0 | #DIV/0! | #DIV/0!
[7 empty] | 0 | 13.9451 | #DIV/0! | 0.95778 | #DIV/0! | 0 | 0 | #DIV/0! | #DIV/0!
[7 empty] | 0 | 13.9451 | #DIV/0! | 0.95778 | #DIV/0! | 0 | 0 | #DIV/0! | #DIV/0!
[7 empty] | 0 | 13.9451 | #DIV/0! | 0.95778 | #DIV/0! | 0 | 0 | #DIV/0! | #DIV/0!
[7 empty] | 0 | 13.9451 | #DIV/0! | 0.95778 | #DIV/0! | 0 | 0 | #DIV/0! | #DIV/0!
[7 empty] | 0 | 13.9451 | #DIV/0! | 0.95778 | #DIV/0! | 0 | 0 | #DIV/0! | #DIV/0!
[7 empty] | 0 | 13.9451 | #DIV/0! | 0.95778 | #DIV/0! | 0 | 0 | #DIV/0! | #DIV/0!
[7 empty] | 0 | 13.9451 | #DIV/0! | 0.95778 | #DIV/0! | 0 | 0 | #DIV/0! | #DIV/0!
[7 empty] | 0 | 13.9451 | #DIV/0! | 0.95778 | #DIV/0! | 0 | 0 | #DIV/0! | #DIV/0!
[7 empty] | 0 | 13.9451 | #DIV/0! | 0.95778 | #DIV/0! | 0 | 0 | #DIV/0! | #DIV/0!
[7 empty] | 0 | 13.9451 | #DIV/0! | 0.95778 | #DIV/0! | 0 | 0 | #DIV/0! | #DIV/0!
[7 empty] | 0 | 13.9451 | #DIV/0! | 0.95778 | #DIV/0! | 0 | 0 | #DIV/0! | #DIV/0!
[7 empty] | 0 | 13.9451 | #DIV/0! | 0.95778 | #DIV/0! | 0 | 0 | #DIV/0! | #DIV/0!
[7 empty] | 0 | 13.9451 | #DIV/0! | 0.95778 | #DIV/0! | 0 | 0 | #DIV/0! | #DIV/0!
[7 empty] | 0 | 13.9451 | #DIV/0! | 0.95778 | #DIV/0! | 0 | 0 | #DIV/0! | #DIV/0!
[7 empty] | 0 | 13.9451 | #DIV/0! | 0.95778 | #DIV/0! | 0 | 0 | #DIV/0! | #DIV/0!
[7 empty] | 0 | 13.9451 | #DIV/0! | 0.95778 | #DIV/0! | 0 | 0 | #DIV/0! | #DIV/0!
[7 empty] | 0 | 13.9451 | #DIV/0! | 0.95778 | #DIV/0! | 0 | 0 | #DIV/0! | #DIV/0!
[7 empty] | 0 | 13.9451 | #DIV/0! | 0.95778 | #DIV/0! | 0 | 0 | #DIV/0! | #DIV/0!
[7 empty] | 0 | 13.9451 | #DIV/0! | 0.95778 | #DIV/0! | 0 | 0 | #DIV/0! | #DIV/0!
[7 empty] | 0 | 13.9451 | #DIV/0! | 0.95778 | #DIV/0! | 0 | 0 | #DIV/0! | #DIV/0!
[7 empty] | 0 | 13.9451 | #DIV/0! | 0.95778 | #DIV/0! | 0 | 0 | #DIV/0! | #DIV/0!
[7 empty] | 0 | 13.9451 | #DIV/0! | 0.95778 | #DIV/0! | 0 | 0 | #DIV/0! | #DIV/0!
[7 empty] | 0 | 13.9451 | #DIV/0! | 0.95778 | #DIV/0! | 0 | 0 | #DIV/0! | #DIV/0!
[7 empty] | 0 | 13.9451 | #DIV/0! | 0.95778 | #DIV/0! | 0 | 0 | #DIV/0! | #DIV/0!
[7 empty] | 0 | 13.9451 | #DIV/0! | 0.95778 | #DIV/0! | 0 | 0 | #DIV/0! | #DIV/0!
[7 empty] | 0 | 13.9451 | #DIV/0! | 0.95778 | #DIV/0! | 0 | 0 | #DIV/0! | #DIV/0!
[7 empty] | 0 | 13.9451 | #DIV/0! | 0.95778 | #DIV/0! | 0 | 0 | #DIV/0! | #DIV/0!
[7 empty] | 0 | 13.9451 | #DIV/0! | 0.95778 | #DIV/0! | 0 | 0 | #DIV/0! | #DIV/0!
[7 empty] | 0 | 13.9451 | #DIV/0! | 0.95778 | #DIV/0! | 0 | 0 | #DIV/0! | #DIV/0!
[7 empty] | 0 | 13.9451 | #DIV/0! | 0.95778 | #DIV/0! | 0 | 0 | #DIV/0! | #DIV/0!
[7 empty] | 0 | 13.9451 | #DIV/0! | 0.95778 | #DIV/0! | 0 | 0 | #DIV/0! | #DIV/0!
[7 empty] | 0 | 13.9451 | #DIV/0! | 0.95778 | #DIV/0! | 0 | 0 | #DIV/0! | #DIV/0!
[7 empty] | 0 | 13.9451 | #DIV/0! | 0.95778 | #DIV/0! | 0 | 0 | #DIV/0! | #DIV/0!
[7 empty] | 0 | 13.9451 | #DIV/0! | 0.95778 | #DIV/0! | 0 | 0 | #DIV/0! | #DIV/0!
[7 empty] | 0 | 13.9451 | #DIV/0! | 0.95778 | #DIV/0! | 0 | 0 | #DIV/0! | #DIV/0!
[7 empty] | 0 | 13.9451 | #DIV/0! | 0.95778 | #DIV/0! | 0 | 0 | #DIV/0! | #DIV/0!
[7 empty] | 0 | 13.9451 | #DIV/0! | 0.95778 | #DIV/0! | 0 | 0 | #DIV/0! | #DIV/0!
[7 empty] | 0 | 13.9451 | #DIV/0! | 0.95778 | #DIV/0! | 0 | 0 | #DIV/0! | #DIV/0!
[7 empty] | 0 | 13.9451 | #DIV/0! | 0.95778 | #DIV/0! | 0 | 0 | #DIV/0! | #DIV/0!
[7 empty] | 0 | 13.9451 | #DIV/0! | 0.95778 | #DIV/0! | 0 | 0 | #DIV/0! | #DIV/0!
[7 empty] | 0 | 13.9451 | #DIV/0! | 0.95778 | #DIV/0! | 0 | 0 | #DIV/0! | #DIV/0!
[7 empty] | 0 | 13.9451 | #DIV/0! | 0.95778 | #DIV/0! | 0 | 0 | #DIV/0! | #DIV/0!
[7 empty] | 0 | 13.9451 | #DIV/0! | 0.95778 | #DIV/0! | 0 | 0 | #DIV/0! | #DIV/0!
[7 empty] | 0 | 13.9451 | #DIV/0! | 0.95778 | #DIV/0! | 0 | 0 | #DIV/0! | #DIV/0!
[7 empty] | 0 | 13.9451 | #DIV/0! | 0.95778 | #DIV/0! | 0 | 0 | #DIV/0! | #DIV/0!
[7 empty] | 0 | 13.9451 | #DIV/0! | 0.95778 | #DIV/0! | 0 | 0 | #DIV/0! | #DIV/0!
[7 empty] | 0 | 13.9451 | #DIV/0! | 0.95778 | #DIV/0! | 0 | 0 | #DIV/0! | #DIV/0!
[7 empty] | 0 | 13.9451 | #DIV/0! | 0.95778 | #DIV/0! | 0 | 0 | #DIV/0! | #DIV/0!
[7 empty] | 0 | 13.9451 | #DIV/0! | 0.95778 | #DIV/0! | 0 | 0 | #DIV/0! | #DIV/0!
[7 empty] | 0 | 13.9451 | #DIV/0! | 0.95778 | #DIV/0! | 0 | 0 | #DIV/0! | #DIV/0!
[7 empty] | 0 | 13.9451 | #DIV/0! | 0.95778 | #DIV/0! | 0 | 0 | #DIV/0! | #DIV/0!
[7 empty] | 0 | 13.9451 | #DIV/0! | 0.95778 | #DIV/0! | 0 | 0 | #DIV/0! | #DIV/0!
[7 empty] | 0 | 13.9451 | #DIV/0! | 0.95778 | #DIV/0! | 0 | 0 | #DIV/0! | #DIV/0!
[7 empty] | 0 | 13.9451 | #DIV/0! | 0.95778 | #DIV/0! | 0 | 0 | #DIV/0! | #DIV/0!
[7 empty] | 0 | 13.9451 | #DIV/0! | 0.95778 | #DIV/0! | 0 | 0 | #DIV/0! | #DIV/0!
[7 empty] | 0 | 13.9451 | #DIV/0! | 0.95778 | #DIV/0! | 0 | 0 | #DIV/0! | #DIV/0!
[7 empty] | 0 | 13.9451 | #DIV/0! | 0.95778 | #DIV/0! | 0 | 0 | #DIV/0! | #DIV/0!
[7 empty] | 0 | 13.9451 | #DIV/0! | 0.95778 | #DIV/0! | 0 | 0 | #DIV/0! | #DIV/0!
[7 empty] | 0 | 13.9451 | #DIV/0! | 0.95778 | #DIV/0! | 0 | 0 | #DIV/0! | #DIV/0!
[7 empty] | 0 | 13.9451 | #DIV/0! | 0.95778 | #DIV/0! | 0 | 0 | #DIV/0! | #DIV/0!
[7 empty] | 0 | 13.9451 | #DIV/0! | 0.95778 | #DIV/0! | 0 | 0 | #DIV/0! | #DIV/0!
[7 empty] | 0 | 13.9451 | #DIV/0! | 0.95778 | #DIV/0! | 0 | 0 | #DIV/0! | #DIV/0!
[7 empty] | 0 | 13.9451 | #DIV/0! | 0.95778 | #DIV/0! | 0 | 0 | #DIV/0! | #DIV/0!
[7 empty] | 0 | 13.9451 | #DIV/0! | 0.95778 | #DIV/0! | 0 | 0 | #DIV/0! | #DIV/0!
[7 empty] | 0 | 13.9451 | #DIV/0! | 0.95778 | #DIV/0! | 0 | 0 | #DIV/0! | #DIV/0!
[7 empty] | 0 | 13.9451 | #DIV/0! | 0.95778 | #DIV/0! | 0 | 0 | #DIV/0! | #DIV/0!
[7 empty] | 0 | 13.9451 | #DIV/0! | 0.95778 | #DIV/0! | 0 | 0 | #DIV/0! | #DIV/0!
[7 empty] | 0 | 13.9451 | #DIV/0! | 0.95778 | #DIV/0! | 0 | 0 | #DIV/0! | #DIV/0!
[7 empty] | 0 | 13.9451 | #DIV/0! | 0.95778 | #DIV/0! | 0 | 0 | #DIV/0! | #DIV/0!
[7 empty] | 0 | 13.9451 | #DIV/0! | 0.95778 | #DIV/0! | 0 | 0 | #DIV/0! | #DIV/0!
[7 empty] | 0 | 13.9451 | #DIV/0! | 0.95778 | #DIV/0! | 0 | 0 | #DIV/0! | #DIV/0!
[7 empty] | 0 | 13.9451 | #DIV/0! | 0.95778 | #DIV/0! | 0 | 0 | #DIV/0! | #DIV/0!
[7 empty] | 0 | 13.9451 | #DIV/0! | 0.95778 | #DIV/0! | 0 | 0 | #DIV/0! | #DIV/0!
[7 empty] | 0 | 13.9451 | #DIV/0! | 0.95778 | #DIV/0! | 0 | 0 | #DIV/0! | #DIV/0!
[7 empty] | 0 | 13.9451 | #DIV/0! | 0.95778 | #DIV/0! | 0 | 0 | #DIV/0! | #DIV/0!
[7 empty] | 0 | 13.9451 | #DIV/0! | 0.95778 | #DIV/0! | 0 | 0 | #DIV/0! | #DIV/0!
[7 empty] | 0 | 13.9451 | #DIV/0! | 0.95778 | #DIV/0! | 0 | 0 | #DIV/0! | #DIV/0!
[7 empty] | 0 | 13.9451 | #DIV/0! | 0.95778 | #DIV/0! | 0 | 0 | #DIV/0! | #DIV/0!
[7 empty] | 0 | 13.9451 | #DIV/0! | 0.95778 | #DIV/0! | 0 | 0 | #DIV/0! | #DIV/0!
[7 empty] | 0 | 13.9451 | #DIV/0! | 0.95778 | #DIV/0! | 0 | 0 | #DIV/0! | #DIV/0!
[7 empty] | 0 | 13.9451 | #DIV/0! | 0.95778 | #DIV/0! | 0 | 0 | #DIV/0! | #DIV/0!
[7 empty] | 0 | 13.9451 | #DIV/0! | 0.95778 | #DIV/0! | 0 | 0 | #DIV/0! | #DIV/0!
[7 empty] | 0 | 13.9451 | #DIV/0! | 0.95778 | #DIV/0! | 0 | 0 | #DIV/0! | #DIV/0!
[7 empty] | 0 | 13.9451 | #DIV/0! | 0.95778 | #DIV/0! | 0 | 0 | #DIV/0! | #DIV/0!
[7 empty] | 0 | 13.9451 | #DIV/0! | 0.95778 | #DIV/0! | 0 | 0 | #DIV/0! | #DIV/0!
[7 empty] | 0 | 13.9451 | #DIV/0! | 0.95778 | #DIV/0! | 0 | 0 | #DIV/0! | #DIV/0!
[7 empty] | 0 | 13.9451 | #DIV/0! | 0.95778 | #DIV/0! | 0 | 0 | #DIV/0! | #DIV/0!
[7 empty] | 0 | 13.9451 | #DIV/0! | 0.95778 | #DIV/0! | 0 | 0 | #DIV/0! | #DIV/0!
[7 empty] | 0 | 13.9451 | #DIV/0! | 0.95778 | #DIV/0! | 0 | 0 | #DIV/0! | #DIV/0!
[7 empty] | 0 | 13.9451 | #DIV/0! | 0.95778 | #DIV/0! | 0 | 0 | #DIV/0! | #DIV/0!
[7 empty] | 0 | 13.9451 | #DIV/0! | 0.95778 | #DIV/0! | 0 | 0 | #DIV/0! | #DIV/0!
[7 empty] | 0 | 13.9451 | #DIV/0! | 0.95778 | #DIV/0! | 0 | 0 | #DIV/0! | #DIV/0!
[7 empty] | 0 | 13.9451 | #DIV/0! | 0.95778 | #DIV/0! | 0 | 0 | #DIV/0! | #DIV/0!
[7 empty] | 0 | 13.9451 | #DIV/0! | 0.95778 | #DIV/0! | 0 | 0 | #DIV/0! | #DIV/0!
[7 empty] | 0 | 13.9451 | #DIV/0! | 0.95778 | #DIV/0! | 0 | 0 | #DIV/0! | #DIV/0!
[7 empty] | 0 | 13.9451 | #DIV/0! | 0.95778 | #DIV/0! | 0 | 0 | #DIV/0! | #DIV/0!
[7 empty] | 0 | 13.9451 | #DIV/0! | 0.95778 | #DIV/0! | 0 | 0 | #DIV/0! | #DIV/0!
[7 empty] | 0 | 13.9451 | #DIV/0! | 0.95778 | #DIV/0! | 0 | 0 | #DIV/0! | #DIV/0!
[7 empty] | 0 | 13.9451 | #DIV/0! | 0.95778 | #DIV/0! | 0 | 0 | #DIV/0! | #DIV/0!
[7 empty] | 0 | 13.9451 | #DIV/0! | 0.95778 | #DIV/0! | 0 | 0 | #DIV/0! | #DIV/0!
[7 empty] | 0 | 13.9451 | #DIV/0! | 0.95778 | #DIV/0! | 0 | 0 | #DIV/0! | #DIV/0!
[7 empty] | 0 | 13.9451 | #DIV/0! | 0.95778 | #DIV/0! | 0 | 0 | #DIV/0! | #DIV/0!
[7 empty] | 0 | 13.9451 | #DIV/0! | 0.95778 | #DIV/0! | 0 | 0 | #DIV/0! | #DIV/0!
[7 empty] | 0 | 13.9451 | #DIV/0! | 0.95778 | #DIV/0! | 0 | 0 | #DIV/0! | #DIV/0!
[7 empty] | 0 | 13.9451 | #DIV/0! | 0.95778 | #DIV/0! | 0 | 0 | #DIV/0! | #DIV/0!
[7 empty] | 0 | 13.9451 | #DIV/0! | 0.95778 | #DIV/0! | 0 | 0 | #DIV/0! | #DIV/0!
[7 empty] | 0 | 13.9451 | #DIV/0! | 0.95778 | #DIV/0! | 0 | 0 | #DIV/0! | #DIV/0!
[7 empty] | 0 | 13.9451 | #DIV/0! | 0.95778 | #DIV/0! | 0 | 0 | #DIV/0! | #DIV/0!
[7 empty] | 0 | 13.9451 | #DIV/0! | 0.95778 | #DIV/0! | 0 | 0 | #DIV/0! | #DIV/0!
[7 empty] | 0 | 13.9451 | #DIV/0! | 0.95778 | #DIV/0! | 0 | 0 | #DIV/0! | #DIV/0!
[7 empty] | 0 | 13.9451 | #DIV/0! | 0.95778 | #DIV/0! | 0 | 0 | #DIV/0! | #DIV/0!
[7 empty] | 0 | 13.9451 | #DIV/0! | 0.95778 | #DIV/0! | 0 | 0 | #DIV/0! | #DIV/0!
[7 empty] | 0 | 13.9451 | #DIV/0! | 0.95778 | #DIV/0! | 0 | 0 | #DIV/0! | #DIV/0!
[7 empty] | 0 | 13.9451 | #DIV/0! | 0.95778 | #DIV/0! | 0 | 0 | #DIV/0! | #DIV/0!
[7 empty] | 0 | 13.9451 | #DIV/0! | 0.95778 | #DIV/0! | 0 | 0 | #DIV/0! | #DIV/0!
[7 empty] | 0 | 13.9451 | #DIV/0! | 0.95778 | #DIV/0! | 0 | 0 | #DIV/0! | #DIV/0!
[7 empty] | 0 | 13.9451 | #DIV/0! | 0.95778 | #DIV/0! | 0 | 0 | #DIV/0! | #DIV/0!
[7 empty] | 0 | 13.9451 | #DIV/0! | 0.95778 | #DIV/0! | 0 | 0 | #DIV/0! | #DIV/0!
[7 empty] | 0 | 13.9451 | #DIV/0! | 0.95778 | #DIV/0! | 0 | 0 | #DIV/0! | #DIV/0!
[7 empty] | 0 | 13.9451 | #DIV/0! | 0.95778 | #DIV/0! | 0 | 0 | #DIV/0! | #DIV/0!
[7 empty] | 0 | 13.9451 | #DIV/0! | 0.95778 | #DIV/0! | 0 | 0 | #DIV/0! | #DIV/0!
[7 empty] | 0 | 13.9451 | #DIV/0! | 0.95778 | #DIV/0! | 0 | 0 | #DIV/0! | #DIV/0!
[7 empty] | 0 | 13.9451 | #DIV/0! | 0.95778 | #DIV/0! | 0 | 0 | #DIV/0! | #DIV/0!
[7 empty] | 0 | 13.9451 | #DIV/0! | 0.95778 | #DIV/0! | 0 | 0 | #DIV/0! | #DIV/0!
[7 empty] | 0 | 13.9451 | #DIV/0! | 0.95778 | #DIV/0! | 0 | 0 | #DIV/0! | #DIV/0!
[7 empty] | 0 | 13.9451 | #DIV/0! | 0.95778 | #DIV/0! | 0 | 0 | #DIV/0! | #DIV/0!
[7 empty] | 0 | 13.9451 | #DIV/0! | 0.95778 | #DIV/0! | 0 | 0 | #DIV/0! | #DIV/0!
[7 empty] | 0 | 13.9451 | #DIV/0! | 0.95778 | #DIV/0! | 0 | 0 | #DIV/0! | #DIV/0!
[7 empty] | 0 | 13.9451 | #DIV/0! | 0.95778 | #DIV/0! | 0 | 0 | #DIV/0! | #DIV/0!
[7 empty] | 0 | 13.9451 | #DIV/0! | 0.95778 | #DIV/0! | 0 | 0 | #DIV/0! | #DIV/0!
[7 empty] | 0 | 13.9451 | #DIV/0! | 0.95778 | #DIV/0! | 0 | 0 | #DIV/0! | #DIV/0!
[7 empty] | 0 | 13.9451 | #DIV/0! | 0.95778 | #DIV/0! | 0 | 0 | #DIV/0! | #DIV/0!
[7 empty] | 0 | 13.9451 | #DIV/0! | 0.95778 | #DIV/0! | 0 | 0 | #DIV/0! | #DIV/0!
[7 empty] | 0 | 13.9451 | #DIV/0! | 0.95778 | #DIV/0! | 0 | 0 | #DIV/0! | #DIV/0!
[7 empty] | 0 | 13.9451 | #DIV/0! | 0.95778 | #DIV/0! | 0 | 0 | #DIV/0! | #DIV/0!
[7 empty] | 0 | 13.9451 | #DIV/0! | 0.95778 | #DIV/0! | 0 | 0 | #DIV/0! | #DIV/0!
[7 empty] | 0 | 13.9451 | #DIV/0! | 0.95778 | #DIV/0! | 0 | 0 | #DIV/0! | #DIV/0!
[7 empty] | 0 | 13.9451 | #DIV/0! | 0.95778 | #DIV/0! | 0 | 0 | #DIV/0! | #DIV/0!
[7 empty] | 0 | 13.9451 | #DIV/0! | 0.95778 | #DIV/0! | 0 | 0 | #DIV/0! | #DIV/0!
[7 empty] | 0 | 13.9451 | #DIV/0! | 0.95778 | #DIV/0! | 0 | 0 | #DIV/0! | #DIV/0!
[7 empty] | 0 | 13.9451 | #DIV/0! | 0.95778 | #DIV/0! | 0 | 0 | #DIV/0! | #DIV/0!
[7 empty] | 0 | 13.9451 | #DIV/0! | 0.95778 | #DIV/0! | 0 | 0 | #DIV/0! | #DIV/0!
[7 empty] | 0 | 13.9451 | #DIV/0! | 0.95778 | #DIV/0! | 0 | 0 | #DIV/0! | #DIV/0!
[7 empty] | 0 | 13.9451 | #DIV/0! | 0.95778 | #DIV/0! | 0 | 0 | #DIV/0! | #DIV/0!
[7 empty] | 0 | 13.9451 | #DIV/0! | 0.95778 | #DIV/0! | 0 | 0 | #DIV/0! | #DIV/0!
[7 empty] | 0 | 13.9451 | #DIV/0! | 0.95778 | #DIV/0! | 0 | 0 | #DIV/0! | #DIV/0!
[7 empty] | 0 | 13.9451 | #DIV/0! | 0.95778 | #DIV/0! | 0 | 0 | #DIV/0! | #DIV/0!
[7 empty] | 0 | 13.9451 | #DIV/0! | 0.95778 | #DIV/0! | 0 | 0 | #DIV/0! | #DIV/0!
[7 empty] | 0 | 13.9451 | #DIV/0! | 0.95778 | #DIV/0! | 0 | 0 | #DIV/0! | #DIV/0!
[7 empty] | 0 | 13.9451 | #DIV/0! | 0.95778 | #DIV/0! | 0 | 0 | #DIV/0! | #DIV/0!
[7 empty] | 0 | 13.9451 | #DIV/0! | 0.95778 | #DIV/0! | 0 | 0 | #DIV/0! | #DIV/0!
[7 empty] | 0 | 13.9451 | #DIV/0! | 0.95778 | #DIV/0! | 0 | 0 | #DIV/0! | #DIV/0!
[7 empty] | 0 | 13.9451 | #DIV/0! | 0.95778 | #DIV/0! | 0 | 0 | #DIV/0! | #DIV/0!
[7 empty] | 0 | 13.9451 | #DIV/0! | 0.95778 | #DIV/0! | 0 | 0 | #DIV/0! | #DIV/0!
[7 empty] | 0 | 13.9451 | #DIV/0! | 0.95778 | #DIV/0! | 0 | 0 | #DIV/0! | #DIV/0!
[7 empty] | 0 | 13.9451 | #DIV/0! | 0.95778 | #DIV/0! | 0 | 0 | #DIV/0! | #DIV/0!
[7 empty] | 0 | 13.9451 | #DIV/0! | 0.95778 | #DIV/0! | 0 | 0 | #DIV/0! | #DIV/0!
[7 empty] | 0 | 13.9451 | #DIV/0! | 0.95778 | #DIV/0! | 0 | 0 | #DIV/0! | #DIV/0!
[7 empty] | 0 | 13.9451 | #DIV/0! | 0.95778 | #DIV/0! | 0 | 0 | #DIV/0! | #DIV/0!
[7 empty] | 0 | 13.9451 | #DIV/0! | 0.95778 | #DIV/0! | 0 | 0 | #DIV/0! | #DIV/0!
[7 empty] | 0 | 13.9451 | #DIV/0! | 0.95778 | #DIV/0! | 0 | 0 | #DIV/0! | #DIV/0!
[7 empty] | 0 | 13.9451 | #DIV/0! | 0.95778 | #DIV/0! | 0 | 0 | #DIV/0! | #DIV/0!
[7 empty] | 0 | 13.9451 | #DIV/0! | 0.95778 | #DIV/0! | 0 | 0 | #DIV/0! | #DIV/0!
[7 empty] | 0 | 13.9451 | #DIV/0! | 0.95778 | #DIV/0! | 0 | 0 | #DIV/0! | #DIV/0!
[7 empty] | 0 | 13.9451 | #DIV/0! | 0.95778 | #DIV/0! | 0 | 0 | #DIV/0! | #DIV/0!
[7 empty] | 0 | 13.9451 | #DIV/0! | 0.95778 | #DIV/0! | 0 | 0 | #DIV/0! | #DIV/0!
[7 empty] | 0 | 13.9451 | #DIV/0! | 0.95778 | #DIV/0! | 0 | 0 | #DIV/0! | #DIV/0!
[7 empty] | 0 | 13.9451 | #DIV/0! | 0.95778 | #DIV/0! | 0 | 0 | #DIV/0! | #DIV/0!
[7 empty] | 0 | 13.9451 | #DIV/0! | 0.95778 | #DIV/0! | 0 | 0 | #DIV/0! | #DIV/0!
[7 empty] | 0 | 13.9451 | #DIV/0! | 0.95778 | #DIV/0! | 0 | 0 | #DIV/0! | #DIV/0!
[7 empty] | 0 | 13.9451 | #DIV/0! | 0.95778 | #DIV/0! | 0 | 0 | #DIV/0! | #DIV/0!
[7 empty] | 0 | 13.9451 | #DIV/0! | 0.95778 | #DIV/0! | 0 | 0 | #DIV/0! | #DIV/0!
[7 empty] | 0 | 13.9451 | #DIV/0! | 0.95778 | #DIV/0! | 0 | 0 | #DIV/0! | #DIV/0!
[7 empty] | 0 | 13.9451 | #DIV/0! | 0.95778 | #DIV/0! | 0 | 0 | #DIV/0! | #DIV/0!
[7 empty] | 0 | 13.9451 | #DIV/0! | 0.95778 | #DIV/0! | 0 | 0 | #DIV/0! | #DIV/0!
[7 empty] | 0 | 13.9451 | #DIV/0! | 0.95778 | #DIV/0! | 0 | 0 | #DIV/0! | #DIV/0!
[7 empty] | 0 | 13.9451 | #DIV/0! | 0.95778 | #DIV/0! | 0 | 0 | #DIV/0! | #DIV/0!
[7 empty] | 0 | 13.9451 | #DIV/0! | 0.95778 | #DIV/0! | 0 | 0 | #DIV/0! | #DIV/0!
[7 empty] | 0 | 13.9451 | #DIV/0! | 0.95778 | #DIV/0! | 0 | 0 | #DIV/0! | #DIV/0!
[7 empty] | 0 | 13.9451 | #DIV/0! | 0.95778 | #DIV/0! | 0 | 0 | #DIV/0! | #DIV/0!
[7 empty] | 0 | 13.9451 | #DIV/0! | 0.95778 | #DIV/0! | 0 | 0 | #DIV/0! | #DIV/0!
[7 empty] | 0 | 13.9451 | #DIV/0! | 0.95778 | #DIV/0! | 0 | 0 | #DIV/0! | #DIV/0!
[7 empty] | 0 | 13.9451 | #DIV/0! | 0.95778 | #DIV/0! | 0 | 0 | #DIV/0! | #DIV/0!
[7 empty] | 0 | 13.9451 | #DIV/0! | 0.95778 | #DIV/0! | 0 | 0 | #DIV/0! | #DIV/0!
[7 empty] | 0 | 13.9451 | #DIV/0! | 0.95778 | #DIV/0! | 0 | 0 | #DIV/0! | #DIV/0!
[7 empty] | 0 | 13.9451 | #DIV/0! | 0.95778 | #DIV/0! | 0 | 0 | #DIV/0! | #DIV/0!
[7 empty] | 0 | 13.9451 | #DIV/0! | 0.95778 | #DIV/0! | 0 | 0 | #DIV/0! | #DIV/0!
[7 empty] | 0 | 13.9451 | #DIV/0! | 0.95778 | #DIV/0! | 0 | 0 | #DIV/0! | #DIV/0!
[7 empty] | 0 | 13.9451 | #DIV/0! | 0.95778 | #DIV/0! | 0 | 0 | #DIV/0! | #DIV/0!
[7 empty] | 0 | 13.9451 | #DIV/0! | 0.95778 | #DIV/0! | 0 | 0 | #DIV/0! | #DIV/0!
[7 empty] | 0 | 13.9451 | #DIV/0! | 0.95778 | #DIV/0! | 0 | 0 | #DIV/0! | #DIV/0!
[7 empty] | 0 | 13.9451 | #DIV/0! | 0.95778 | #DIV/0! | 0 | 0 | #DIV/0! | #DIV/0!
[7 empty] | 0 | 13.9451 | #DIV/0! | 0.95778 | #DIV/0! | 0 | 0 | #DIV/0! | #DIV/0!
[7 empty] | 0 | 13.9451 | #DIV/0! | 0.95778 | #DIV/0! | 0 | 0 | #DIV/0! | #DIV/0!
[7 empty] | 0 | 13.9451 | #DIV/0! | 0.95778 | #DIV/0! | 0 | 0 | #DIV/0! | #DIV/0!
[7 empty] | 0 | 13.9451 | #DIV/0! | 0.95778 | #DIV/0! | 0 | 0 | #DIV/0! | #DIV/0!
[7 empty] | 0 | 13.9451 | #DIV/0! | 0.95778 | #DIV/0! | 0 | 0 | #DIV/0! | #DIV/0!
[7 empty] | 0 | 13.9451 | #DIV/0! | 0.95778 | #DIV/0! | 0 | 0 | #DIV/0! | #DIV/0!
[7 empty] | 0 | 13.9451 | #DIV/0! | 0.95778 | #DIV/0! | 0 | 0 | #DIV/0! | #DIV/0!
[7 empty] | 0 | 13.9451 | #DIV/0! | 0.95778 | #DIV/0! | 0 | 0 | #DIV/0! | #DIV/0!
[7 empty] | 0 | 13.9451 | #DIV/0! | 0.95778 | #DIV/0! | 0 | 0 | #DIV/0! | #DIV/0!
[7 empty] | 0 | 13.9451 | #DIV/0! | 0.95778 | #DIV/0! | 0 | 0 | #DIV/0! | #DIV/0!
[7 empty] | 0 | 13.9451 | #DIV/0! | 0.95778 | #DIV/0! | 0 | 0 | #DIV/0! | #DIV/0!
[7 empty] | 0 | 13.9451 | #DIV/0! | 0.95778 | #DIV/0! | 0 | 0 | #DIV/0! | #DIV/0!
[7 empty] | 0 | 13.9451 | #DIV/0! | 0.95778 | #DIV/0! | 0 | 0 | #DIV/0! | #DIV/0!
[7 empty] | 0 | 13.9451 | #DIV/0! | 0.95778 | #DIV/0! | 0 | 0 | #DIV/0! | #DIV/0!
[7 empty] | 0 | 13.9451 | #DIV/0! | 0.95778 | #DIV/0! | 0 | 0 | #DIV/0! | #DIV/0!
[7 empty] | 0 | 13.9451 | #DIV/0! | 0.95778 | #DIV/0! | 0 | 0 | #DIV/0! | #DIV/0!
[7 empty] | 0 | 13.9451 | #DIV/0! | 0.95778 | #DIV/0! | 0 | 0 | #DIV/0! | #DIV/0!
[7 empty] | 0 | 13.9451 | #DIV/0! | 0.95778 | #DIV/0! | 0 | 0 | #DIV/0! | #DIV/0!
[7 empty] | 0 | 13.9451 | #DIV/0! | 0.95778 | #DIV/0! | 0 | 0 | #DIV/0! | #DIV/0!
[7 empty] | 0 | 13.9451 | #DIV/0! | 0.95778 | #DIV/0! | 0 | 0 | #DIV/0! | #DIV/0!
[7 empty] | 0 | 13.9451 | #DIV/0! | 0.95778 | #DIV/0! | 0 | 0 | #DIV/0! | #DIV/0!
[7 empty] | 0 | 13.9451 | #DIV/0! | 0.95778 | #DIV/0! | 0 | 0 | #DIV/0! | #DIV/0!
[7 empty] | 0 | 13.9451 | #DIV/0! | 0.95778 | #DIV/0! | 0 | 0 | #DIV/0! | #DIV/0!
[7 empty] | 0 | 13.9451 | #DIV/0! | 0.95778 | #DIV/0! | 0 | 0 | #DIV/0! | #DIV/0!
[7 empty] | 0 | 13.9451 | #DIV/0! | 0.95778 | #DIV/0! | 0 | 0 | #DIV/0! | #DIV/0!
[7 empty] | 0 | 13.9451 | #DIV/0! | 0.95778 | #DIV/0! | 0 | 0 | #DIV/0! | #DIV/0!
[7 empty] | 0 | 13.9451 | #DIV/0! | 0.95778 | #DIV/0! | 0 | 0 | #DIV/0! | #DIV/0!
[7 empty] | 0 | 13.9451 | #DIV/0! | 0.95778 | #DIV/0! | 0 | 0 | #DIV/0! | #DIV/0!
[7 empty] | 0 | 13.9451 | #DIV/0! | 0.95778 | #DIV/0! | 0 | 0 | #DIV/0! | #DIV/0!
[7 empty] | 0 | 13.9451 | #DIV/0! | 0.95778 | #DIV/0! | 0 | 0 | #DIV/0! | #DIV/0!
[7 empty] | 0 | 13.9451 | #DIV/0! | 0.95778 | #DIV/0! | 0 | 0 | #DIV/0! | #DIV/0!
[7 empty] | 0 | 13.9451 | #DIV/0! | 0.95778 | #DIV/0! | 0 | 0 | #DIV/0! | #DIV/0!
[7 empty] | 0 | 13.9451 | #DIV/0! | 0.95778 | #DIV/0! | 0 | 0 | #DIV/0! | #DIV/0!
[7 empty] | 0 | 13.9451 | #DIV/0! | 0.95778 | #DIV/0! | 0 | 0 | #DIV/0! | #DIV/0!
[7 empty] | 0 | 13.9451 | #DIV/0! | 0.95778 | #DIV/0! | 0 | 0 | #DIV/0! | #DIV/0!
[7 empty] | 0 | 13.9451 | #DIV/0! | 0.95778 | #DIV/0! | 0 | 0 | #DIV/0! | #DIV/0!
[7 empty] | 0 | 13.9451 | #DIV/0! | 0.95778 | #DIV/0! | 0 | 0 | #DIV/0! | #DIV/0!
[7 empty] | 0 | 13.9451 | #DIV/0! | 0.95778 | #DIV/0! | 0 | 0 | #DIV/0! | #DIV/0!
[7 empty] | 0 | 13.9451 | #DIV/0! | 0.95778 | #DIV/0! | 0 | 0 | #DIV/0! | #DIV/0!
[7 empty] | 0 | 13.9451 | #DIV/0! | 0.95778 | #DIV/0! | 0 | 0 | #DIV/0! | #DIV/0!
[7 empty] | 0 | 13.9451 | #DIV/0! | 0.95778 | #DIV/0! | 0 | 0 | #DIV/0! | #DIV/0!
[7 empty] | 0 | 13.9451 | #DIV/0! | 0.95778 | #DIV/0! | 0 | 0 | #DIV/0! | #DIV/0!
[7 empty] | 0 | 13.9451 | #DIV/0! | 0.95778 | #DIV/0! | 0 | 0 | #DIV/0! | #DIV/0!
[7 empty] | 0 | 13.9451 | #DIV/0! | 0.95778 | #DIV/0! | 0 | 0 | #DIV/0! | #DIV/0!
[7 empty] | 0 | 13.9451 | #DIV/0! | 0.95778 | #DIV/0! | 0 | 0 | #DIV/0! | #DIV/0!
[7 empty] | 0 | 13.9451 | #DIV/0! | 0.95778 | #DIV/0! | 0 | 0 | #DIV/0! | #DIV/0!
[7 empty] | 0 | 13.9451 | #DIV/0! | 0.95778 | #DIV/0! | 0 | 0 | #DIV/0! | #DIV/0!
[7 empty] | 0 | 13.9451 | #DIV/0! | 0.95778 | #DIV/0! | 0 | 0 | #DIV/0! | #DIV/0!
[7 empty] | 0 | 13.9451 | #DIV/0! | 0.95778 | #DIV/0! | 0 | 0 | #DIV/0! | #DIV/0!
[7 empty] | 0 | 13.9451 | #DIV/0! | 0.95778 | #DIV/0! | 0 | 0 | #DIV/0! | #DIV/0!
[7 empty] | 0 | 13.9451 | #DIV/0! | 0.95778 | #DIV/0! | 0 | 0 | #DIV/0! | #DIV/0!
[7 empty] | 0 | 13.9451 | #DIV/0! | 0.95778 | #DIV/0! | 0 | 0 | #DIV/0! | #DIV/0!
[7 empty] | 0 | 13.9451 | #DIV/0! | 0.95778 | #DIV/0! | 0 | 0 | #DIV/0! | #DIV/0!
[7 empty] | 0 | 13.9451 | #DIV/0! | 0.95778 | #DIV/0! | 0 | 0 | #DIV/0! | #DIV/0!
[7 empty] | 0 | 13.9451 | #DIV/0! | 0.95778 | #DIV/0! | 0 | 0 | #DIV/0! | #DIV/0!
[7 empty] | 0 | 13.9451 | #DIV/0! | 0.95778 | #DIV/0! | 0 | 0 | #DIV/0! | #DIV/0!
[7 empty] | 0 | 13.9451 | #DIV/0! | 0.95778 | #DIV/0! | 0 | 0 | #DIV/0! | #DIV/0!
[7 empty] | 0 | 13.9451 | #DIV/0! | 0.95778 | #DIV/0! | 0 | 0 | #DIV/0! | #DIV/0!
[7 empty] | 0 | 13.9451 | #DIV/0! | 0.95778 | #DIV/0! | 0 | 0 | #DIV/0! | #DIV/0!
[7 empty] | 0 | 13.9451 | #DIV/0! | 0.95778 | #DIV/0! | 0 | 0 | #DIV/0! | #DIV/0!
[7 empty] | 0 | 13.9451 | #DIV/0! | 0.95778 | #DIV/0! | 0 | 0 | #DIV/0! | #DIV/0!
[7 empty] | 0 | 13.9451 | #DIV/0! | 0.95778 | #DIV/0! | 0 | 0 | #DIV/0! | #DIV/0!
[7 empty] | 0 | 13.9451 | #DIV/0! | 0.95778 | #DIV/0! | 0 | 0 | #DIV/0! | #DIV/0!
[7 empty] | 0 | 13.9451 | #DIV/0! | 0.95778 | #DIV/0! | 0 | 0 | #DIV/0! | #DIV/0!
[7 empty] | 0 | 13.9451 | #DIV/0! | 0.95778 | #DIV/0! | 0 | 0 | #DIV/0! | #DIV/0!
[7 empty] | 0 | 13.9451 | #DIV/0! | 0.95778 | #DIV/0! | 0 | 0 | #DIV/0! | #DIV/0!
[7 empty] | 0 | 13.9451 | #DIV/0! | 0.95778 | #DIV/0! | 0 | 0 | #DIV/0! | #DIV/0!
[7 empty] | 0 | 13.9451 | #DIV/0! | 0.95778 | #DIV/0! | 0 | 0 | #DIV/0! | #DIV/0!
[7 empty] | 0 | 13.9451 | #DIV/0! | 0.95778 | #DIV/0! | 0 | 0 | #DIV/0! | #DIV/0!
[7 empty] | 0 | 13.9451 | #DIV/0! | 0.95778 | #DIV/0! | 0 | 0 | #DIV/0! | #DIV/0!
[7 empty] | 0 | 13.9451 | #DIV/0! | 0.95778 | #DIV/0! | 0 | 0 | #DIV/0! | #DIV/0!
[7 empty] | 0 | 13.9451 | #DIV/0! | 0.95778 | #DIV/0! | 0 | 0 | #DIV/0! | #DIV/0!
[7 empty] | 0 | 13.9451 | #DIV/0! | 0.95778 | #DIV/0! | 0 | 0 | #DIV/0! | #DIV/0!
[7 empty] | 0 | 13.9451 | #DIV/0! | 0.95778 | #DIV/0! | 0 | 0 | #DIV/0! | #DIV/0!
[7 empty] | 0 | 13.9451 | #DIV/0! | 0.95778 | #DIV/0! | 0 | 0 | #DIV/0! | #DIV/0!
[7 empty] | 0 | 13.9451 | #DIV/0! | 0.95778 | #DIV/0! | 0 | 0 | #DIV/0! | #DIV/0!
[7 empty] | 0 | 13.9451 | #DIV/0! | 0.95778 | #DIV/0! | 0 | 0 | #DIV/0! | #DIV/0!
[7 empty] | 0 | 13.9451 | #DIV/0! | 0.95778 | #DIV/0! | 0 | 0 | #DIV/0! | #DIV/0!
[7 empty] | 0 | 13.9451 | #DIV/0! | 0.95778 | #DIV/0! | 0 | 0 | #DIV/0! | #DIV/0!
[7 empty] | 0 | 13.9451 | #DIV/0! | 0.95778 | #DIV/0! | 0 | 0 | #DIV/0! | #DIV/0!
[7 empty] | 0 | 13.9451 | #DIV/0! | 0.95778 | #DIV/0! | 0 | 0 | #DIV/0! | #DIV/0!
[7 empty] | 0 | 13.9451 | #DIV/0! | 0.95778 | #DIV/0! | 0 | 0 | #DIV/0! | #DIV/0!
[7 empty] | 0 | 13.9451 | #DIV/0! | 0.95778 | #DIV/0! | 0 | 0 | #DIV/0! | #DIV/0!
[7 empty] | 0 | 13.9451 | #DIV/0! | 0.95778 | #DIV/0! | 0 | 0 | #DIV/0! | #DIV/0!
[7 empty] | 0 | 13.9451 | #DIV/0! | 0.95778 | #DIV/0! | 0 | 0 | #DIV/0! | #DIV/0!
[7 empty] | 0 | 13.9451 | #DIV/0! | 0.95778 | #DIV/0! | 0 | 0 | #DIV/0! | #DIV/0!
[7 empty] | 0 | 13.9451 | #DIV/0! | 0.95778 | #DIV/0! | 0 | 0 | #DIV/0! | #DIV/0!
[7 empty] | 0 | 13.9451 | #DIV/0! | 0.95778 | #DIV/0! | 0 | 0 | #DIV/0! | #DIV/0!
[7 empty] | 0 | 13.9451 | #DIV/0! | 0.95778 | #DIV/0! | 0 | 0 | #DIV/0! | #DIV/0!
[7 empty] | 0 | 13.9451 | #DIV/0! | 0.95778 | #DIV/0! | 0 | 0 | #DIV/0! | #DIV/0!
[7 empty] | 0 | 13.9451 | #DIV/0! | 0.95778 | #DIV/0! | 0 | 0 | #DIV/0! | #DIV/0!
[7 empty] | 0 | 13.9451 | #DIV/0! | 0.95778 | #DIV/0! | 0 | 0 | #DIV/0! | #DIV/0!
[7 empty] | 0 | 13.9451 | #DIV/0! | 0.95778 | #DIV/0! | 0 | 0 | #DIV/0! | #DIV/0!
[7 empty] | 0 | 13.9451 | #DIV/0! | 0.95778 | #DIV/0! | 0 | 0 | #DIV/0! | #DIV/0!
[7 empty] | 0 | 13.9451 | #DIV/0! | 0.95778 | #DIV/0! | 0 | 0 | #DIV/0! | #DIV/0!
[7 empty] | 0 | 13.9451 | #DIV/0! | 0.95778 | #DIV/0! | 0 | 0 | #DIV/0! | #DIV/0!
[7 empty] | 0 | 13.9451 | #DIV/0! | 0.95778 | #DIV/0! | 0 | 0 | #DIV/0! | #DIV/0!
[7 empty] | 0 | 13.9451 | #DIV/0! | 0.95778 | #DIV/0! | 0 | 0 | #DIV/0! | #DIV/0!
[7 empty] | 0 | 13.9451 | #DIV/0! | 0.95778 | #DIV/0! | 0 | 0 | #DIV/0! | #DIV/0!
[7 empty] | 0 | 13.9451 | #DIV/0! | 0.95778 | #DIV/0! | 0 | 0 | #DIV/0! | #DIV/0!
[7 empty] | 0 | 13.9451 | #DIV/0! | 0.95778 | #DIV/0! | 0 | 0 | #DIV/0! | #DIV/0!
[7 empty] | 0 | 13.9451 | #DIV/0! | 0.95778 | #DIV/0! | 0 | 0 | #DIV/0! | #DIV/0!
[7 empty] | 0 | 13.9451 | #DIV/0! | 0.95778 | #DIV/0! | 0 | 0 | #DIV/0! | #DIV/0!
[7 empty] | 0 | 13.9451 | #DIV/0! | 0.95778 | #DIV/0! | 0 | 0 | #DIV/0! | #DIV/0!
[7 empty] | 0 | 13.9451 | #DIV/0! | 0.95778 | #DIV/0! | 0 | 0 | #DIV/0! | #DIV/0!
[7 empty] | 0 | 13.9451 | #DIV/0! | 0.95778 | #DIV/0! | 0 | 0 | #DIV/0! | #DIV/0!
[7 empty] | 0 | 13.9451 | #DIV/0! | 0.95778 | #DIV/0! | 0 | 0 | #DIV/0! | #DIV/0!
[7 empty] | 0 | 13.9451 | #DIV/0! | 0.95778 | #DIV/0! | 0 | 0 | #DIV/0! | #DIV/0!
[7 empty] | 0 | 13.9451 | #DIV/0! | 0.95778 | #DIV/0! | 0 | 0 | #DIV/0! | #DIV/0!
[7 empty] | 0 | 13.9451 | #DIV/0! | 0.95778 | #DIV/0! | 0 | 0 | #DIV/0! | #DIV/0!
[7 empty] | 0 | 13.9451 | #DIV/0! | 0.95778 | #DIV/0! | 0 | 0 | #DIV/0! | #DIV/0!
[7 empty] | 0 | 13.9451 | #DIV/0! | 0.95778 | #DIV/0! | 0 | 0 | #DIV/0! | #DIV/0!
[7 empty] | 0 | 13.9451 | #DIV/0! | 0.95778 | #DIV/0! | 0 | 0 | #DIV/0! | #DIV/0!
[7 empty] | 0 | 13.9451 | #DIV/0! | 0.95778 | #DIV/0! | 0 | 0 | #DIV/0! | #DIV/0!
[7 empty] | 0 | 13.9451 | #DIV/0! | 0.95778 | #DIV/0! | 0 | 0 | #DIV/0! | #DIV/0!
[7 empty] | 0 | 13.9451 | #DIV/0! | 0.95778 | #DIV/0! | 0 | 0 | #DIV/0! | #DIV/0!
[7 empty] | 0 | 13.9451 | #DIV/0! | 0.95778 | #DIV/0! | 0 | 0 | #DIV/0! | #DIV/0!
[7 empty] | 0 | 13.9451 | #DIV/0! | 0.95778 | #DIV/0! | 0 | 0 | #DIV/0! | #DIV/0!
[7 empty] | 0 | 13.9451 | #DIV/0! | 0.95778 | #DIV/0! | 0 | 0 | #DIV/0! | #DIV/0!
[7 empty] | 0 | 13.9451 | #DIV/0! | 0.95778 | #DIV/0! | 0 | 0 | #DIV/0! | #DIV/0!
[7 empty] | 0 | 13.9451 | #DIV/0! | 0.95778 | #DIV/0! | 0 | 0 | #DIV/0! | #DIV/0!
[7 empty] | 0 | 13.9451 | #DIV/0! | 0.95778 | #DIV/0! | 0 | 0 | #DIV/0! | #DIV/0!
[7 empty] | 0 | 13.9451 | #DIV/0! | 0.95778 | #DIV/0! | 0 | 0 | #DIV/0! | #DIV/0!
[7 empty] | 0 | 13.9451 | #DIV/0! | 0.95778 | #DIV/0! | 0 | 0 | #DIV/0! | #DIV/0!
[7 empty] | 0 | 13.9451 | #DIV/0! | 0.95778 | #DIV/0! | 0 | 0 | #DIV/0! | #DIV/0!
[7 empty] | 0 | 13.9451 | #DIV/0! | 0.95778 | #DIV/0! | 0 | 0 | #DIV/0! | #DIV/0!
[7 empty] | 0 | 13.9451 | #DIV/0! | 0.95778 | #DIV/0! | 0 | 0 | #DIV/0! | #DIV/0!
[7 empty] | 0 | 13.9451 | #DIV/0! | 0.95778 | #DIV/0! | 0 | 0 | #DIV/0! | #DIV/0!
[7 empty] | 0 | 13.9451 | #DIV/0! | 0.95778 | #DIV/0! | 0 | 0 | #DIV/0! | #DIV/0!
[7 empty] | 0 | 13.9451 | #DIV/0! | 0.95778 | #DIV/0! | 0 | 0 | #DIV/0! | #DIV/0!
[7 empty] | 0 | 13.9451 | #DIV/0! | 0.95778 | #DIV/0! | 0 | 0 | #DIV/0! | #DIV/0!
[7 empty] | 0 | 13.9451 | #DIV/0! | 0.95778 | #DIV/0! | 0 | 0 | #DIV/0! | #DIV/0!
[7 empty] | 0 | 13.9451 | #DIV/0! | 0.95778 | #DIV/0! | 0 | 0 | #DIV/0! | #DIV/0!
[7 empty] | 0 | 13.9451 | #DIV/0! | 0.95778 | #DIV/0! | 0 | 0 | #DIV/0! | #DIV/0!
[7 empty] | 0 | 13.9451 | #DIV/0! | 0.95778 | #DIV/0! | 0 | 0 | #DIV/0! | #DIV/0!
[7 empty] | 0 | 13.9451 | #DIV/0! | 0.95778 | #DIV/0! | 0 | 0 | #DIV/0! | #DIV/0!
[7 empty] | 0 | 13.9451 | #DIV/0! | 0.95778 | #DIV/0! | 0 | 0 | #DIV/0! | #DIV/0!
[7 empty] | 0 | 13.9451 | #DIV/0! | 0.95778 | #DIV/0! | 0 | 0 | #DIV/0! | #DIV/0!
[7 empty] | 0 | 13.9451 | #DIV/0! | 0.95778 | #DIV/0! | 0 | 0 | #DIV/0! | #DIV/0!
[7 empty] | 0 | 13.9451 | #DIV/0! | 0.95778 | #DIV/0! | 0 | 0 | #DIV/0! | #DIV/0!
[7 empty] | 0 | 13.9451 | #DIV/0! | 0.95778 | #DIV/0! | 0 | 0 | #DIV/0! | #DIV/0!
[7 empty] | 0 | 13.9451 | #DIV/0! | 0.95778 | #DIV/0! | 0 | 0 | #DIV/0! | #DIV/0!
[7 empty] | 0 | 13.9451 | #DIV/0! | 0.95778 | #DIV/0! | 0 | 0 | #DIV/0! | #DIV/0!
[7 empty] | 0 | 13.9451 | #DIV/0! | 0.95778 | #DIV/0! | 0 | 0 | #DIV/0! | #DIV/0!
[7 empty] | 0 | 13.9451 | #DIV/0! | 0.95778 | #DIV/0! | 0 | 0 | #DIV/0! | #DIV/0!
[7 empty] | 0 | 13.9451 | #DIV/0! | 0.95778 | #DIV/0! | 0 | 0 | #DIV/0! | #DIV/0!
[7 empty] | 0 | 13.9451 | #DIV/0! | 0.95778 | #DIV/0! | 0 | 0 | #DIV/0! | #DIV/0!
[7 empty] | 0 | 13.9451 | #DIV/0! | 0.95778 | #DIV/0! | 0 | 0 | #DIV/0! | #DIV/0!
[7 empty] | 0 | 13.9451 | #DIV/0! | 0.95778 | #DIV/0! | 0 | 0 | #DIV/0! | #DIV/0!
[7 empty] | 0 | 13.9451 | #DIV/0! | 0.95778 | #DIV/0! | 0 | 0 | #DIV/0! | #DIV/0!
[7 empty] | 0 | 13.9451 | #DIV/0! | 0.95778 | #DIV/0! | 0 | 0 | #DIV/0! | #DIV/0!
[7 empty] | 0 | 13.9451 | #DIV/0! | 0.95778 | #DIV/0! | 0 | 0 | #DIV/0! | #DIV/0!
[7 empty] | 0 | 13.9451 | #DIV/0! | 0.95778 | #DIV/0! | 0 | 0 | #DIV/0! | #DIV/0!
[7 empty] | 0 | 13.9451 | #DIV/0! | 0.95778 | #DIV/0! | 0 | 0 | #DIV/0! | #DIV/0!
[7 empty] | 0 | 13.9451 | #DIV/0! | 0.95778 | #DIV/0! | 0 | 0 | #DIV/0! | #DIV/0!
[7 empty] | 0 | 13.9451 | #DIV/0! | 0.95778 | #DIV/0! | 0 | 0 | #DIV/0! | #DIV/0!
[7 empty] | 0 | 13.9451 | #DIV/0! | 0.95778 | #DIV/0! | 0 | 0 | #DIV/0! | #DIV/0!
[7 empty] | 0 | 13.9451 | #DIV/0! | 0.95778 | #DIV/0! | 0 | 0 | #DIV/0! | #DIV/0!
[7 empty] | 0 | 13.9451 | #DIV/0! | 0.95778 | #DIV/0! | 0 | 0 | #DIV/0! | #DIV/0!
[7 empty] | 0 | 13.9451 | #DIV/0! | 0.95778 | #DIV/0! | 0 | 0 | #DIV/0! | #DIV/0!
[7 empty] | 0 | 13.9451 | #DIV/0! | 0.95778 | #DIV/0! | 0 | 0 | #DIV/0! | #DIV/0!
[7 empty] | 0 | 13.9451 | #DIV/0! | 0.95778 | #DIV/0! | 0 | 0 | #DIV/0! | #DIV/0!
[7 empty] | 0 | 13.9451 | #DIV/0! | 0.95778 | #DIV/0! | 0 | 0 | #DIV/0! | #DIV/0!
[7 empty] | 0 | 13.9451 | #DIV/0! | 0.95778 | #DIV/0! | 0 | 0 | #DIV/0! | #DIV/0!
[7 empty] | 0 | 13.9451 | #DIV/0! | 0.95778 | #DIV/0! | 0 | 0 | #DIV/0! | #DIV/0!
[7 empty] | 0 | 13.9451 | #DIV/0! | 0.95778 | #DIV/0! | 0 | 0 | #DIV/0! | #DIV/0!
[7 empty] | 0 | 13.9451 | #DIV/0! | 0.95778 | #DIV/0! | 0 | 0 | #DIV/0! | #DIV/0!
[7 empty] | 0 | 13.9451 | #DIV/0! | 0.95778 | #DIV/0! | 0 | 0 | #DIV/0! | #DIV/0!
[7 empty] | 0 | 13.9451 | #DIV/0! | 0.95778 | #DIV/0! | 0 | 0 | #DIV/0! | #DIV/0!
[7 empty] | 0 | 13.9451 | #DIV/0! | 0.95778 | #DIV/0! | 0 | 0 | #DIV/0! | #DIV/0!
[7 empty] | 0 | 13.9451 | #DIV/0! | 0.95778 | #DIV/0! | 0 | 0 | #DIV/0! | #DIV/0!
[7 empty] | 0 | 13.9451 | #DIV/0! | 0.95778 | #DIV/0! | 0 | 0 | #DIV/0! | #DIV/0!
[7 empty] | 0 | 13.9451 | #DIV/0! | 0.95778 | #DIV/0! | 0 | 0 | #DIV/0! | #DIV/0!
[7 empty] | 0 | 13.9451 | #DIV/0! | 0.95778 | #DIV/0! | 0 | 0 | #DIV/0! | #DIV/0!
[7 empty] | 0 | 13.9451 | #DIV/0! | 0.95778 | #DIV/0! | 0 | 0 | #DIV/0! | #DIV/0!
[7 empty] | 0 | 13.9451 | #DIV/0! | 0.95778 | #DIV/0! | 0 | 0 | #DIV/0! | #DIV/0!
[7 empty] | 0 | 13.9451 | #DIV/0! | 0.95778 | #DIV/0! | 0 | 0 | #DIV/0! | #DIV/0!
[7 empty] | 0 | 13.9451 | #DIV/0! | 0.95778 | #DIV/0! | 0 | 0 | #DIV/0! | #DIV/0!
[7 empty] | 0 | 13.9451 | #DIV/0! | 0.95778 | #DIV/0! | 0 | 0 | #DIV/0! | #DIV/0!
[7 empty] | 0 | 13.9451 | #DIV/0! | 0.95778 | #DIV/0! | 0 | 0 | #DIV/0! | #DIV/0!
[7 empty] | 0 | 13.9451 | #DIV/0! | 0.95778 | #DIV/0! | 0 | 0 | #DIV/0! | #DIV/0!
[7 empty] | 0 | 13.9451 | #DIV/0! | 0.95778 | #DIV/0! | 0 | 0 | #DIV/0! | #DIV/0!
[7 empty] | 0 | 13.9451 | #DIV/0! | 0.95778 | #DIV/0! | 0 | 0 | #DIV/0! | #DIV/0!
[7 empty] | 0 | 13.9451 | #DIV/0! | 0.95778 | #DIV/0! | 0 | 0 | #DIV/0! | #DIV/0!
[7 empty] | 0 | 13.9451 | #DIV/0! | 0.95778 | #DIV/0! | 0 | 0 | #DIV/0! | #DIV/0!
[7 empty] | 0 | 13.9451 | #DIV/0! | 0.95778 | #DIV/0! | 0 | 0 | #DIV/0! | #DIV/0!
[7 empty] | 0 | 13.9451 | #DIV/0! | 0.95778 | #DIV/0! | 0 | 0 | #DIV/0! | #DIV/0!
[7 empty] | 0 | 13.9451 | #DIV/0! | 0.95778 | #DIV/0! | 0 | 0 | #DIV/0! | #DIV/0!
[7 empty] | 0 | 13.9451 | #DIV/0! | 0.95778 | #DIV/0! | 0 | 0 | #DIV/0! | #DIV/0!
[7 empty] | 0 | 13.9451 | #DIV/0! | 0.95778 | #DIV/0! | 0 | 0 | #DIV/0! | #DIV/0!
[7 empty] | 0 | 13.9451 | #DIV/0! | 0.95778 | #DIV/0! | 0 | 0 | #DIV/0! | #DIV/0!
[7 empty] | 0 | 13.9451 | #DIV/0! | 0.95778 | #DIV/0! | 0 | 0 | #DIV/0! | #DIV/0!
[7 empty] | 0 | 13.9451 | #DIV/0! | 0.95778 | #DIV/0! | 0 | 0 | #DIV/0! | #DIV/0!
[7 empty] | 0 | 13.9451 | #DIV/0! | 0.95778 | #DIV/0! | 0 | 0 | #DIV/0! | #DIV/0!
[7 empty] | 0 | 13.9451 | #DIV/0! | 0.95778 | #DIV/0! | 0 | 0 | #DIV/0! | #DIV/0!
[7 empty] | 0 | 13.9451 | #DIV/0! | 0.95778 | #DIV/0! | 0 | 0 | #DIV/0! | #DIV/0!
[7 empty] | 0 | 13.9451 | #DIV/0! | 0.95778 | #DIV/0! | 0 | 0 | #DIV/0! | #DIV/0!
[7 empty] | 0 | 13.9451 | #DIV/0! | 0.95778 | #DIV/0! | 0 | 0 | #DIV/0! | #DIV/0!
[7 empty] | 0 | 13.9451 | #DIV/0! | 0.95778 | #DIV/0! | 0 | 0 | #DIV/0! | #DIV/0!
[7 empty] | 0 | 13.9451 | #DIV/0! | 0.95778 | #DIV/0! | 0 | 0 | #DIV/0! | #DIV/0!
[7 empty] | 0 | 13.9451 | #DIV/0! | 0.95778 | #DIV/0! | 0 | 0 | #DIV/0! | #DIV/0!
[7 empty] | 0 | 13.9451 | #DIV/0! | 0.95778 | #DIV/0! | 0 | 0 | #DIV/0! | #DIV/0!
[7 empty] | 0 | 13.9451 | #DIV/0! | 0.95778 | #DIV/0! | 0 | 0 | #DIV/0! | #DIV/0!
[7 empty] | 0 | 13.9451 | #DIV/0! | 0.95778 | #DIV/0! | 0 | 0 | #DIV/0! | #DIV/0!
[7 empty] | 0 | 13.9451 | #DIV/0! | 0.95778 | #DIV/0! | 0 | 0 | #DIV/0! | #DIV/0!
[7 empty] | 0 | 13.9451 | #DIV/0! | 0.95778 | #DIV/0! | 0 | 0 | #DIV/0! | #DIV/0!
[7 empty] | 0 | 13.9451 | #DIV/0! | 0.95778 | #DIV/0! | 0 | 0 | #DIV/0! | #DIV/0!
[7 empty] | 0 | 13.9451 | #DIV/0! | 0.95778 | #DIV/0! | 0 | 0 | #DIV/0! | #DIV/0!
[7 empty] | 0 | 13.9451 | #DIV/0! | 0.95778 | #DIV/0! | 0 | 0 | #DIV/0! | #DIV/0!
[7 empty] | 0 | 13.9451 | #DIV/0! | 0.95778 | #DIV/0! | 0 | 0 | #DIV/0! | #DIV/0!
[7 empty] | 0 | 13.9451 | #DIV/0! | 0.95778 | #DIV/0! | 0 | 0 | #DIV/0! | #DIV/0!
[7 empty] | 0 | 13.9451 | #DIV/0! | 0.95778 | #DIV/0! | 0 | 0 | #DIV/0! | #DIV/0!
[7 empty] | 0 | 13.9451 | #DIV/0! | 0.95778 | #DIV/0! | 0 | 0 | #DIV/0! | #DIV/0!
[7 empty] | 0 | 13.9451 | #DIV/0! | 0.95778 | #DIV/0! | 0 | 0 | #DIV/0! | #DIV/0!
[7 empty] | 0 | 13.9451 | #DIV/0! | 0.95778 | #DIV/0! | 0 | 0 | #DIV/0! | #DIV/0!
[7 empty] | 0 | 13.9451 | #DIV/0! | 0.95778 | #DIV/0! | 0 | 0 | #DIV/0! | #DIV/0!
[7 empty] | 0 | 13.9451 | #DIV/0! | 0.95778 | #DIV/0! | 0 | 0 | #DIV/0! | #DIV/0!
[7 empty] | 0 | 13.9451 | #DIV/0! | 0.95778 | #DIV/0! | 0 | 0 | #DIV/0! | #DIV/0!
[7 empty] | 0 | 13.9451 | #DIV/0! | 0.95778 | #DIV/0! | 0 | 0 | #DIV/0! | #DIV/0!
[7 empty] | 0 | 13.9451 | #DIV/0! | 0.95778 | #DIV/0! | 0 | 0 | #DIV/0! | #DIV/0!
[7 empty] | 0 | 13.9451 | #DIV/0! | 0.95778 | #DIV/0! | 0 | 0 | #DIV/0! | #DIV/0!
[7 empty] | 0 | 13.9451 | #DIV/0! | 0.95778 | #DIV/0! | 0 | 0 | #DIV/0! | #DIV/0!
[7 empty] | 0 | 13.9451 | #DIV/0! | 0.95778 | #DIV/0! | 0 | 0 | #DIV/0! | #DIV/0!
[7 empty] | 0 | 13.9451 | #DIV/0! | 0.95778 | #DIV/0! | 0 | 0 | #DIV/0! | #DIV/0!
[7 empty] | 0 | 13.9451 | #DIV/0! | 0.95778 | #DIV/0! | 0 | 0 | #DIV/0! | #DIV/0!
[7 empty] | 0 | 13.9451 | #DIV/0! | 0.95778 | #DIV/0! | 0 | 0 | #DIV/0! | #DIV/0!
[7 empty] | 0 | 13.9451 | #DIV/0! | 0.95778 | #DIV/0! | 0 | 0 | #DIV/0! | #DIV/0!
[7 empty] | 0 | 13.9451 | #DIV/0! | 0.95778 | #DIV/0! | 0 | 0 | #DIV/0! | #DIV/0!
[7 empty] | 0 | 13.9451 | #DIV/0! | 0.95778 | #DIV/0! | 0 | 0 | #DIV/0! | #DIV/0!
[7 empty] | 0 | 13.9451 | #DIV/0! | 0.95778 | #DIV/0! | 0 | 0 | #DIV/0! | #DIV/0!
[7 empty] | 0 | 13.9451 | #DIV/0! | 0.95778 | #DIV/0! | 0 | 0 | #DIV/0! | #DIV/0!
[7 empty] | 0 | 13.9451 | #DIV/0! | 0.95778 | #DIV/0! | 0 | 0 | #DIV/0! | #DIV/0!
[7 empty] | 0 | 13.9451 | #DIV/0! | 0.95778 | #DIV/0! | 0 | 0 | #DIV/0! | #DIV/0!
[7 empty] | 0 | 13.9451 | #DIV/0! | 0.95778 | #DIV/0! | 0 | 0 | #DIV/0! | #DIV/0!
[7 empty] | 0 | 13.9451 | #DIV/0! | 0.95778 | #DIV/0! | 0 | 0 | #DIV/0! | #DIV/0!
[7 empty] | 0 | 13.9451 | #DIV/0! | 0.95778 | #DIV/0! | 0 | 0 | #DIV/0! | #DIV/0!
[7 empty] | 0 | 13.9451 | #DIV/0! | 0.95778 | #DIV/0! | 0 | 0 | #DIV/0! | #DIV/0!
[7 empty] | 0 | 13.9451 | #DIV/0! | 0.95778 | #DIV/0! | 0 | 0 | #DIV/0! | #DIV/0!
[7 empty] | 0 | 13.9451 | #DIV/0! | 0.95778 | #DIV/0! | 0 | 0 | #DIV/0! | #DIV/0!
[7 empty] | 0 | 13.9451 | #DIV/0! | 0.95778 | #DIV/0! | 0 | 0 | #DIV/0! | #DIV/0!
[7 empty] | 0 | 13.9451 | #DIV/0! | 0.95778 | #DIV/0! | 0 | 0 | #DIV/0! | #DIV/0!
[7 empty] | 0 | 13.9451 | #DIV/0! | 0.95778 | #DIV/0! | 0 | 0 | #DIV/0! | #DIV/0!
[7 empty] | 0 | 13.9451 | #DIV/0! | 0.95778 | #DIV/0! | 0 | 0 | #DIV/0! | #DIV/0!
[7 empty] | 0 | 13.9451 | #DIV/0! | 0.95778 | #DIV/0! | 0 | 0 | #DIV/0! | #DIV/0!
[7 empty] | 0 | 13.9451 | #DIV/0! | 0.95778 | #DIV/0! | 0 | 0 | #DIV/0! | #DIV/0!
[7 empty] | 0 | 13.9451 | #DIV/0! | 0.95778 | #DIV/0! | 0 | 0 | #DIV/0! | #DIV/0!
[7 empty] | 0 | 13.9451 | #DIV/0! | 0.95778 | #DIV/0! | 0 | 0 | #DIV/0! | #DIV/0!
[7 empty] | 0 | 13.9451 | #DIV/0! | 0.95778 | #DIV/0! | 0 | 0 | #DIV/0! | #DIV/0!
[7 empty] | 0 | 13.9451 | #DIV/0! | 0.95778 | #DIV/0! | 0 | 0 | #DIV/0! | #DIV/0!
[7 empty] | 0 | 13.9451 | #DIV/0! | 0.95778 | #DIV/0! | 0 | 0 | #DIV/0! | #DIV/0!
[7 empty] | 0 | 13.9451 | #DIV/0! | 0.95778 | #DIV/0! | 0 | 0 | #DIV/0! | #DIV/0!
[7 empty] | 0 | 13.9451 | #DIV/0! | 0.95778 | #DIV/0! | 0 | 0 | #DIV/0! | #DIV/0!
[7 empty] | 0 | 13.9451 | #DIV/0! | 0.95778 | #DIV/0! | 0 | 0 | #DIV/0! | #DIV/0!
[7 empty] | 0 | 13.9451 | #DIV/0! | 0.95778 | #DIV/0! | 0 | 0 | #DIV/0! | #DIV/0!
[7 empty] | 0 | 13.9451 | #DIV/0! | 0.95778 | #DIV/0! | 0 | 0 | #DIV/0! | #DIV/0!
[7 empty] | 0 | 13.9451 | #DIV/0! | 0.95778 | #DIV/0! | 0 | 0 | #DIV/0! | #DIV/0!
[7 empty] | 0 | 13.9451 | #DIV/0! | 0.95778 | #DIV/0! | 0 | 0 | #DIV/0! | #DIV/0!
[7 empty] | 0 | 13.9451 | #DIV/0! | 0.95778 | #DIV/0! | 0 | 0 | #DIV/0! | #DIV/0!
[7 empty] | 0 | 13.9451 | #DIV/0! | 0.95778 | #DIV/0! | 0 | 0 | #DIV/0! | #DIV/0!
[7 empty] | 0 | 13.9451 | #DIV/0! | 0.95778 | #DIV/0! | 0 | 0 | #DIV/0! | #DIV/0!
[7 empty] | 0 | 13.9451 | #DIV/0! | 0.95778 | #DIV/0! | 0 | 0 | #DIV/0! | #DIV/0!
[7 empty] | 0 | 13.9451 | #DIV/0! | 0.95778 | #DIV/0! | 0 | 0 | #DIV/0! | #DIV/0!
[7 empty] | 0 | 13.9451 | #DIV/0! | 0.95778 | #DIV/0! | 0 | 0 | #DIV/0! | #DIV/0!
[7 empty] | 0 | 13.9451 | #DIV/0! | 0.95778 | #DIV/0! | 0 | 0 | #DIV/0! | #DIV/0!
[7 empty] | 0 | 13.9451 | #DIV/0! | 0.95778 | #DIV/0! | 0 | 0 | #DIV/0! | #DIV/0!
[7 empty] | 0 | 13.9451 | #DIV/0! | 0.95778 | #DIV/0! | 0 | 0 | #DIV/0! | #DIV/0!
[7 empty] | 0 | 13.9451 | #DIV/0! | 0.95778 | #DIV/0! | 0 | 0 | #DIV/0! | #DIV/0!
[7 empty] | 0 | 13.9451 | #DIV/0! | 0.95778 | #DIV/0! | 0 | 0 | #DIV/0! | #DIV/0!
[7 empty] | 0 | 13.9451 | #DIV/0! | 0.95778 | #DIV/0! | 0 | 0 | #DIV/0! | #DIV/0!
[7 empty] | 0 | 13.9451 | #DIV/0! | 0.95778 | #DIV/0! | 0 | 0 | #DIV/0! | #DIV/0!
[7 empty] | 0 | 13.9451 | #DIV/0! | 0.95778 | #DIV/0! | 0 | 0 | #DIV/0! | #DIV/0!
[7 empty] | 0 | 13.9451 | #DIV/0! | 0.95778 | #DIV/0! | 0 | 0 | #DIV/0! | #DIV/0!
[7 empty] | 0 | 13.9451 | #DIV/0! | 0.95778 | #DIV/0! | 0 | 0 | #DIV/0! | #DIV/0!
[7 empty] | 0 | 13.9451 | #DIV/0! | 0.95778 | #DIV/0! | 0 | 0 | #DIV/0! | #DIV/0!
[7 empty] | 0 | 13.9451 | #DIV/0! | 0.95778 | #DIV/0! | 0 | 0 | #DIV/0! | #DIV/0!
[7 empty] | 0 | 13.9451 | #DIV/0! | 0.95778 | #DIV/0! | 0 | 0 | #DIV/0! | #DIV/0!
[7 empty] | 0 | 13.9451 | #DIV/0! | 0.95778 | #DIV/0! | 0 | 0 | #DIV/0! | #DIV/0!
[7 empty] | 0 | 13.9451 | #DIV/0! | 0.95778 | #DIV/0! | 0 | 0 | #DIV/0! | #DIV/0!
[7 empty] | 0 | 13.9451 | #DIV/0! | 0.95778 | #DIV/0! | 0 | 0 | #DIV/0! | #DIV/0!
[7 empty] | 0 | 13.9451 | #DIV/0! | 0.95778 | #DIV/0! | 0 | 0 | #DIV/0! | #DIV/0!
[7 empty] | 0 | 13.9451 | #DIV/0! | 0.95778 | #DIV/0! | 0 | 0 | #DIV/0! | #DIV/0!
[7 empty] | 0 | 13.9451 | #DIV/0! | 0.95778 | #DIV/0! | 0 | 0 | #DIV/0! | #DIV/0!
[7 empty] | 0 | 13.9451 | #DIV/0! | 0.95778 | #DIV/0! | 0 | 0 | #DIV/0! | #DIV/0!
[7 empty] | 0 | 13.9451 | #DIV/0! | 0.95778 | #DIV/0! | 0 | 0 | #DIV/0! | #DIV/0!
[7 empty] | 0 | 13.9451 | #DIV/0! | 0.95778 | #DIV/0! | 0 | 0 | #DIV/0! | #DIV/0!
[7 empty] | 0 | 13.9451 | #DIV/0! | 0.95778 | #DIV/0! | 0 | 0 | #DIV/0! | #DIV/0!
[7 empty] | 0 | 13.9451 | #DIV/0! | 0.95778 | #DIV/0! | 0 | 0 | #DIV/0! | #DIV/0!
[7 empty] | 0 | 13.9451 | #DIV/0! | 0.95778 | #DIV/0! | 0 | 0 | #DIV/0! | #DIV/0!
[7 empty] | 0 | 13.9451 | #DIV/0! | 0.95778 | #DIV/0! | 0 | 0 | #DIV/0! | #DIV/0!
[7 empty] | 0 | 13.9451 | #DIV/0! | 0.95778 | #DIV/0! | 0 | 0 | #DIV/0! | #DIV/0!
[7 empty] | 0 | 13.9451 | #DIV/0! | 0.95778 | #DIV/0! | 0 | 0 | #DIV/0! | #DIV/0!
[7 empty] | 0 | 13.9451 | #DIV/0! | 0.95778 | #DIV/0! | 0 | 0 | #DIV/0! | #DIV/0!
[7 empty] | 0 | 13.9451 | #DIV/0! | 0.95778 | #DIV/0! | 0 | 0 | #DIV/0! | #DIV/0!
[7 empty] | 0 | 13.9451 | #DIV/0! | 0.95778 | #DIV/0! | 0 | 0 | #DIV/0! | #DIV/0!
[7 empty] | 0 | 13.9451 | #DIV/0! | 0.95778 | #DIV/0! | 0 | 0 | #DIV/0! | #DIV/0!
[7 empty] | 0 | 13.9451 | #DIV/0! | 0.95778 | #DIV/0! | 0 | 0 | #DIV/0! | #DIV/0!
[7 empty] | 0 | 13.9451 | #DIV/0! | 0.95778 | #DIV/0! | 0 | 0 | #DIV/0! | #DIV/0!
[7 empty] | 0 | 13.9451 | #DIV/0! | 0.95778 | #DIV/0! | 0 | 0 | #DIV/0! | #DIV/0!
[7 empty] | 0 | 13.9451 | #DIV/0! | 0.95778 | #DIV/0! | 0 | 0 | #DIV/0! | #DIV/0!
[7 empty] | 0 | 13.9451 | #DIV/0! | 0.95778 | #DIV/0! | 0 | 0 | #DIV/0! | #DIV/0!
[7 empty] | 0 | 13.9451 | #DIV/0! | 0.95778 | #DIV/0! | 0 | 0 | #DIV/0! | #DIV/0!
[7 empty] | 0 | 13.9451 | #DIV/0! | 0.95778 | #DIV/0! | 0 | 0 | #DIV/0! | #DIV/0!
[7 empty] | 0 | 13.9451 | #DIV/0! | 0.95778 | #DIV/0! | 0 | 0 | #DIV/0! | #DIV/0!
[7 empty] | 0 | 13.9451 | #DIV/0! | 0.95778 | #DIV/0! | 0 | 0 | #DIV/0! | #DIV/0!
[7 empty] | 0 | 13.9451 | #DIV/0! | 0.95778 | #DIV/0! | 0 | 0 | #DIV/0! | #DIV/0!
[7 empty] | 0 | 13.9451 | #DIV/0! | 0.95778 | #DIV/0! | 0 | 0 | #DIV/0! | #DIV/0!
[7 empty] | 0 | 13.9451 | #DIV/0! | 0.95778 | #DIV/0! | 0 | 0 | #DIV/0! | #DIV/0!
[7 empty] | 0 | 13.9451 | #DIV/0! | 0.95778 | #DIV/0! | 0 | 0 | #DIV/0! | #DIV/0!
[7 empty] | 0 | 13.9451 | #DIV/0! | 0.95778 | #DIV/0! | 0 | 0 | #DIV/0! | #DIV/0!
[7 empty] | 0 | 13.9451 | #DIV/0! | 0.95778 | #DIV/0! | 0 | 0 | #DIV/0! | #DIV/0!
[7 empty] | 0 | 13.9451 | #DIV/0! | 0.95778 | #DIV/0! | 0 | 0 | #DIV/0! | #DIV/0!
[7 empty] | 0 | 13.9451 | #DIV/0! | 0.95778 | #DIV/0! | 0 | 0 | #DIV/0! | #DIV/0!
[7 empty] | 0 | 13.9451 | #DIV/0! | 0.95778 | #DIV/0! | 0 | 0 | #DIV/0! | #DIV/0!
[7 empty] | 0 | 13.9451 | #DIV/0! | 0.95778 | #DIV/0! | 0 | 0 | #DIV/0! | #DIV/0!
[7 empty] | 0 | 13.9451 | #DIV/0! | 0.95778 | #DIV/0! | 0 | 0 | #DIV/0! | #DIV/0!
[7 empty] | 0 | 13.9451 | #DIV/0! | 0.95778 | #DIV/0! | 0 | 0 | #DIV/0! | #DIV/0!
[7 empty] | 0 | 13.9451 | #DIV/0! | 0.95778 | #DIV/0! | 0 | 0 | #DIV/0! | #DIV/0!
[7 empty] | 0 | 13.9451 | #DIV/0! | 0.95778 | #DIV/0! | 0 | 0 | #DIV/0! | #DIV/0!
[7 empty] | 0 | 13.9451 | #DIV/0! | 0.95778 | #DIV/0! | 0 | 0 | #DIV/0! | #DIV/0!
[7 empty] | 0 | 13.9451 | #DIV/0! | 0.95778 | #DIV/0! | 0 | 0 | #DIV/0! | #DIV/0!
[7 empty] | 0 | 13.9451 | #DIV/0! | 0.95778 | #DIV/0! | 0 | 0 | #DIV/0! | #DIV/0!
[7 empty] | 0 | 13.9451 | #DIV/0! | 0.95778 | #DIV/0! | 0 | 0 | #DIV/0! | #DIV/0!
[7 empty] | 0 | 13.9451 | #DIV/0! | 0.95778 | #DIV/0! | 0 | 0 | #DIV/0! | #DIV/0!
[7 empty] | 0 | 13.9451 | #DIV/0! | 0.95778 | #DIV/0! | 0 | 0 | #DIV/0! | #DIV/0!
[7 empty] | 0 | 13.9451 | #DIV/0! | 0.95778 | #DIV/0! | 0 | 0 | #DIV/0! | #DIV/0!
[7 empty] | 0 | 13.9451 | #DIV/0! | 0.95778 | #DIV/0! | 0 | 0 | #DIV/0! | #DIV/0!
[7 empty] | 0 | 13.9451 | #DIV/0! | 0.95778 | #DIV/0! | 0 | 0 | #DIV/0! | #DIV/0!
[7 empty] | 0 | 13.9451 | #DIV/0! | 0.95778 | #DIV/0! | 0 | 0 | #DIV/0! | #DIV/0!
[7 empty] | 0 | 13.9451 | #DIV/0! | 0.95778 | #DIV/0! | 0 | 0 | #DIV/0! | #DIV/0!
[7 empty] | 0 | 13.9451 | #DIV/0! | 0.95778 | #DIV/0! | 0 | 0 | #DIV/0! | #DIV/0!
[7 empty] | 0 | 13.9451 | #DIV/0! | 0.95778 | #DIV/0! | 0 | 0 | #DIV/0! | #DIV/0!
[7 empty] | 0 | 13.9451 | #DIV/0! | 0.95778 | #DIV/0! | 0 | 0 | #DIV/0! | #DIV/0!
[7 empty] | 0 | 13.9451 | #DIV/0! | 0.95778 | #DIV/0! | 0 | 0 | #DIV/0! | #DIV/0!
[7 empty] | 0 | 13.9451 | #DIV/0! | 0.95778 | #DIV/0! | 0 | 0 | #DIV/0! | #DIV/0!
[7 empty] | 0 | 13.9451 | #DIV/0! | 0.95778 | #DIV/0! | 0 | 0 | #DIV/0! | #DIV/0!
[7 empty] | 0 | 13.9451 | #DIV/0! | 0.95778 | #DIV/0! | 0 | 0 | #DIV/0! | #DIV/0!
[7 empty] | 0 | 13.9451 | #DIV/0! | 0.95778 | #DIV/0! | 0 | 0 | #DIV/0! | #DIV/0!
[7 empty] | 0 | 13.9451 | #DIV/0! | 0.95778 | #DIV/0! | 0 | 0 | #DIV/0! | #DIV/0!
[7 empty] | 0 | 13.9451 | #DIV/0! | 0.95778 | #DIV/0! | 0 | 0 | #DIV/0! | #DIV/0!
[7 empty] | 0 | 13.9451 | #DIV/0! | 0.95778 | #DIV/0! | 0 | 0 | #DIV/0! | #DIV/0!
[7 empty] | 0 | 13.9451 | #DIV/0! | 0.95778 | #DIV/0! | 0 | 0 | #DIV/0! | #DIV/0!
[7 empty] | 0 | 13.9451 | #DIV/0! | 0.95778 | #DIV/0! | 0 | 0 | #DIV/0! | #DIV/0!
[7 empty] | 0 | 13.9451 | #DIV/0! | 0.95778 | #DIV/0! | 0 | 0 | #DIV/0! | #DIV/0!
[7 empty] | 0 | 13.9451 | #DIV/0! | 0.95778 | #DIV/0! | 0 | 0 | #DIV/0! | #DIV/0!
[7 empty] | 0 | 13.9451 | #DIV/0! | 0.95778 | #DIV/0! | 0 | 0 | #DIV/0! | #DIV/0!
[7 empty] | 0 | 13.9451 | #DIV/0! | 0.95778 | #DIV/0! | 0 | 0 | #DIV/0! | #DIV/0!
[7 empty] | 0 | 13.9451 | #DIV/0! | 0.95778 | #DIV/0! | 0 | 0 | #DIV/0! | #DIV/0!
[7 empty] | 0 | 13.9451 | #DIV/0! | 0.95778 | #DIV/0! | 0 | 0 | #DIV/0! | #DIV/0!
[7 empty] | 0 | 13.9451 | #DIV/0! | 0.95778 | #DIV/0! | 0 | 0 | #DIV/0! | #DIV/0!
[7 empty] | 0 | 13.9451 | #DIV/0! | 0.95778 | #DIV/0! | 0 | 0 | #DIV/0! | #DIV/0!
[7 empty] | 0 | 13.9451 | #DIV/0! | 0.95778 | #DIV/0! | 0 | 0 | #DIV/0! | #DIV/0!
[7 empty] | 0 | 13.9451 | #DIV/0! | 0.95778 | #DIV/0! | 0 | 0 | #DIV/0! | #DIV/0!
[7 empty] | 0 | 13.9451 | #DIV/0! | 0.95778 | #DIV/0! | 0 | 0 | #DIV/0! | #DIV/0!
[7 empty] | 0 | 13.9451 | #DIV/0! | 0.95778 | #DIV/0! | 0 | 0 | #DIV/0! | #DIV/0!
[7 empty] | 0 | 13.9451 | #DIV/0! | 0.95778 | #DIV/0! | 0 | 0 | #DIV/0! | #DIV/0!
[7 empty] | 0 | 13.9451 | #DIV/0! | 0.95778 | #DIV/0! | 0 | 0 | #DIV/0! | #DIV/0!
[7 empty] | 0 | 13.9451 | #DIV/0! | 0.95778 | #DIV/0! | 0 | 0 | #DIV/0! | #DIV/0!
[7 empty] | 0 | 13.9451 | #DIV/0! | 0.95778 | #DIV/0! | 0 | 0 | #DIV/0! | #DIV/0!
[7 empty] | 0 | 13.9451 | #DIV/0! | 0.95778 | #DIV/0! | 0 | 0 | #DIV/0! | #DIV/0!
[7 empty] | 0 | 13.9451 | #DIV/0! | 0.95778 | #DIV/0! | 0 | 0 | #DIV/0! | #DIV/0!
[7 empty] | 0 | 13.9451 | #DIV/0! | 0.95778 | #DIV/0! | 0 | 0 | #DIV/0! | #DIV/0!
[7 empty] | 0 | 13.9451 | #DIV/0! | 0.95778 | #DIV/0! | 0 | 0 | #DIV/0! | #DIV/0!
[7 empty] | 0 | 13.9451 | #DIV/0! | 0.95778 | #DIV/0! | 0 | 0 | #DIV/0! | #DIV/0!
[7 empty] | 0 | 13.9451 | #DIV/0! | 0.95778 | #DIV/0! | 0 | 0 | #DIV/0! | #DIV/0!
[7 empty] | 0 | 13.9451 | #DIV/0! | 0.95778 | #DIV/0! | 0 | 0 | #DIV/0! | #DIV/0!
[7 empty] | 0 | 13.9451 | #DIV/0! | 0.95778 | #DIV/0! | 0 | 0 | #DIV/0! | #DIV/0!
[7 empty] | 0 | 13.9451 | #DIV/0! | 0.95778 | #DIV/0! | 0 | 0 | #DIV/0! | #DIV/0!
[7 empty] | 0 | 13.9451 | #DIV/0! | 0.95778 | #DIV/0! | 0 | 0 | #DIV/0! | #DIV/0!
[7 empty] | 0 | 13.9451 | #DIV/0! | 0.95778 | #DIV/0! | 0 | 0 | #DIV/0! | #DIV/0!
[7 empty] | 0 | 13.9451 | #DIV/0! | 0.95778 | #DIV/0! | 0 | 0 | #DIV/0! | #DIV/0!
[7 empty] | 0 | 13.9451 | #DIV/0! | 0.95778 | #DIV/0! | 0 | 0 | #DIV/0! | #DIV/0!
[7 empty] | 0 | 13.9451 | #DIV/0! | 0.95778 | #DIV/0! | 0 | 0 | #DIV/0! | #DIV/0!
[7 empty] | 0 | 13.9451 | #DIV/0! | 0.95778 | #DIV/0! | 0 | 0 | #DIV/0! | #DIV/0!
[7 empty] | 0 | 13.9451 | #DIV/0! | 0.95778 | #DIV/0! | 0 | 0 | #DIV/0! | #DIV/0!
[7 empty] | 0 | 13.9451 | #DIV/0! | 0.95778 | #DIV/0! | 0 | 0 | #DIV/0! | #DIV/0!
[7 empty] | 0 | 13.9451 | #DIV/0! | 0.95778 | #DIV/0! | 0 | 0 | #DIV/0! | #DIV/0!
[7 empty] | 0 | 13.9451 | #DIV/0! | 0.95778 | #DIV/0! | 0 | 0 | #DIV/0! | #DIV/0!
[7 empty] | 0 | 13.9451 | #DIV/0! | 0.95778 | #DIV/0! | 0 | 0 | #DIV/0! | #DIV/0!
[7 empty] | 0 | 13.9451 | #DIV/0! | 0.95778 | #DIV/0! | 0 | 0 | #DIV/0! | #DIV/0!
[7 empty] | 0 | 13.9451 | #DIV/0! | 0.95778 | #DIV/0! | 0 | 0 | #DIV/0! | #DIV/0!
[7 empty] | 0 | 13.9451 | #DIV/0! | 0.95778 | #DIV/0! | 0 | 0 | #DIV/0! | #DIV/0!
[7 empty] | 0 | 13.9451 | #DIV/0! | 0.95778 | #DIV/0! | 0 | 0 | #DIV/0! | #DIV/0!
[7 empty] | 0 | 13.9451 | #DIV/0! | 0.95778 | #DIV/0! | 0 | 0 | #DIV/0! | #DIV/0!
[7 empty] | 0 | 13.9451 | #DIV/0! | 0.95778 | #DIV/0! | 0 | 0 | #DIV/0! | #DIV/0!
[7 empty] | 0 | 13.9451 | #DIV/0! | 0.95778 | #DIV/0! | 0 | 0 | #DIV/0! | #DIV/0!
[7 empty] | 0 | 13.9451 | #DIV/0! | 0.95778 | #DIV/0! | 0 | 0 | #DIV/0! | #DIV/0!
[7 empty] | 0 | 13.9451 | #DIV/0! | 0.95778 | #DIV/0! | 0 | 0 | #DIV/0! | #DIV/0!
[7 empty] | 0 | 13.9451 | #DIV/0! | 0.95778 | #DIV/0! | 0 | 0 | #DIV/0! | #DIV/0!
[7 empty] | 0 | 13.9451 | #DIV/0! | 0.95778 | #DIV/0! | 0 | 0 | #DIV/0! | #DIV/0!
[7 empty] | 0 | 13.9451 | #DIV/0! | 0.95778 | #DIV/0! | 0 | 0 | #DIV/0! | #DIV/0!
[7 empty] | 0 | 13.9451 | #DIV/0! | 0.95778 | #DIV/0! | 0 | 0 | #DIV/0! | #DIV/0!
[7 empty] | 0 | 13.9451 | #DIV/0! | 0.95778 | #DIV/0! | 0 | 0 | #DIV/0! | #DIV/0!
[7 empty] | 0 | 13.9451 | #DIV/0! | 0.95778 | #DIV/0! | 0 | 0 | #DIV/0! | #DIV/0!
[7 empty] | 0 | 13.9451 | #DIV/0! | 0.95778 | #DIV/0! | 0 | 0 | #DIV/0! | #DIV/0!
[7 empty] | 0 | 13.9451 | #DIV/0! | 0.95778 | #DIV/0! | 0 | 0 | #DIV/0! | #DIV/0!
[7 empty] | 0 | 13.9451 | #DIV/0! | 0.95778 | #DIV/0! | 0 | 0 | #DIV/0! | #DIV/0!
[7 empty] | 0 | 13.9451 | #DIV/0! | 0.95778 | #DIV/0! | 0 | 0 | #DIV/0! | #DIV/0!
[7 empty] | 0 | 13.9451 | #DIV/0! | 0.95778 | #DIV/0! | 0 | 0 | #DIV/0! | #DIV/0!
[7 empty] | 0 | 13.9451 | #DIV/0! | 0.95778 | #DIV/0! | 0 | 0 | #DIV/0! | #DIV/0!
[7 empty] | 0 | 13.9451 | #DIV/0! | 0.95778 | #DIV/0! | 0 | 0 | #DIV/0! | #DIV/0!
[7 empty] | 0 | 13.9451 | #DIV/0! | 0.95778 | #DIV/0! | 0 | 0 | #DIV/0! | #DIV/0!
[7 empty] | 0 | 13.9451 | #DIV/0! | 0.95778 | #DIV/0! | 0 | 0 | #DIV/0! | #DIV/0!
[7 empty] | 0 | 13.9451 | #DIV/0! | 0.95778 | #DIV/0! | 0 | 0 | #DIV/0! | #DIV/0!
[7 empty] | 0 | 13.9451 | #DIV/0! | 0.95778 | #DIV/0! | 0 | 0 | #DIV/0! | #DIV/0!
[7 empty] | 0 | 13.9451 | #DIV/0! | 0.95778 | #DIV/0! | 0 | 0 | #DIV/0! | #DIV/0!
[7 empty] | 0 | 13.9451 | #DIV/0! | 0.95778 | #DIV/0! | 0 | 0 | #DIV/0! | #DIV/0!
[7 empty] | 0 | 13.9451 | #DIV/0! | 0.95778 | #DIV/0! | 0 | 0 | #DIV/0! | #DIV/0!
[7 empty] | 0 | 13.9451 | #DIV/0! | 0.95778 | #DIV/0! | 0 | 0 | #DIV/0! | #DIV/0!
[7 empty] | 0 | 13.9451 | #DIV/0! | 0.95778 | #DIV/0! | 0 | 0 | #DIV/0! | #DIV/0!
[7 empty] | 0 | 13.9451 | #DIV/0! | 0.95778 | #DIV/0! | 0 | 0 | #DIV/0! | #DIV/0!
[7 empty] | 0 | 13.9451 | #DIV/0! | 0.95778 | #DIV/0! | 0 | 0 | #DIV/0! | #DIV/0!
[7 empty] | 0 | 13.9451 | #DIV/0! | 0.95778 | #DIV/0! | 0 | 0 | #DIV/0! | #DIV/0!
[7 empty] | 0 | 13.9451 | #DIV/0! | 0.95778 | #DIV/0! | 0 | 0 | #DIV/0! | #DIV/0!
[7 empty] | 0 | 13.9451 | #DIV/0! | 0.95778 | #DIV/0! | 0 | 0 | #DIV/0! | #DIV/0!
[7 empty] | 0 | 13.9451 | #DIV/0! | 0.95778 | #DIV/0! | 0 | 0 | #DIV/0! | #DIV/0!
[7 empty] | 0 | 13.9451 | #DIV/0! | 0.95778 | #DIV/0! | 0 | 0 | #DIV/0! | #DIV/0!
[7 empty] | 0 | 13.9451 | #DIV/0! | 0.95778 | #DIV/0! | 0 | 0 | #DIV/0! | #DIV/0!
[7 empty] | 0 | 13.9451 | #DIV/0! | 0.95778 | #DIV/0! | 0 | 0 | #DIV/0! | #DIV/0!
[7 empty] | 0 | 13.9451 | #DIV/0! | 0.95778 | #DIV/0! | 0 | 0 | #DIV/0! | #DIV/0!
[7 empty] | 0 | 13.9451 | #DIV/0! | 0.95778 | #DIV/0! | 0 | 0 | #DIV/0! | #DIV/0!
[7 empty] | 0 | 13.9451 | #DIV/0! | 0.95778 | #DIV/0! | 0 | 0 | #DIV/0! | #DIV/0!
[7 empty] | 0 | 13.9451 | #DIV/0! | 0.95778 | #DIV/0! | 0 | 0 | #DIV/0! | #DIV/0!
[7 empty] | 0 | 13.9451 | #DIV/0! | 0.95778 | #DIV/0! | 0 | 0 | #DIV/0! | #DIV/0!
[7 empty] | 0 | 13.9451 | #DIV/0! | 0.95778 | #DIV/0! | 0 | 0 | #DIV/0! | #DIV/0!
[7 empty] | 0 | 13.9451 | #DIV/0! | 0.95778 | #DIV/0! | 0 | 0 | #DIV/0! | #DIV/0!
[7 empty] | 0 | 13.9451 | #DIV/0! | 0.95778 | #DIV/0! | 0 | 0 | #DIV/0! | #DIV/0!
[7 empty] | 0 | 13.9451 | #DIV/0! | 0.95778 | #DIV/0! | 0 | 0 | #DIV/0! | #DIV/0!
[7 empty] | 0 | 13.9451 | #DIV/0! | 0.95778 | #DIV/0! | 0 | 0 | #DIV/0! | #DIV/0!
[7 empty] | 0 | 13.9451 | #DIV/0! | 0.95778 | #DIV/0! | 0 | 0 | #DIV/0! | #DIV/0!
[7 empty] | 0 | 13.9451 | #DIV/0! | 0.95778 | #DIV/0! | 0 | 0 | #DIV/0! | #DIV/0!
[7 empty] | 0 | 13.9451 | #DIV/0! | 0.95778 | #DIV/0! | 0 | 0 | #DIV/0! | #DIV/0!
[7 empty] | 0 | 13.9451 | #DIV/0! | 0.95778 | #DIV/0! | 0 | 0 | #DIV/0! | #DIV/0!
[7 empty] | 0 | 13.9451 | #DIV/0! | 0.95778 | #DIV/0! | 0 | 0 | #DIV/0! | #DIV/0!
[7 empty] | 0 | 13.9451 | #DIV/0! | 0.95778 | #DIV/0! | 0 | 0 | #DIV/0! | #DIV/0!
[7 empty] | 0 | 13.9451 | #DIV/0! | 0.95778 | #DIV/0! | 0 | 0 | #DIV/0! | #DIV/0!
[7 empty] | 0 | 13.9451 | #DIV/0! | 0.95778 | #DIV/0! | 0 | 0 | #DIV/0! | #DIV/0!
[7 empty] | 0 | 13.9451 | #DIV/0! | 0.95778 | #DIV/0! | 0 | 0 | #DIV/0! | #DIV/0!
[7 empty] | 0 | 13.9451 | #DIV/0! | 0.95778 | #DIV/0! | 0 | 0 | #DIV/0! | #DIV/0!
[7 empty] | 0 | 13.9451 | #DIV/0! | 0.95778 | #DIV/0! | 0 | 0 | #DIV/0! | #DIV/0!
[7 empty] | 0 | 13.9451 | #DIV/0! | 0.95778 | #DIV/0! | 0 | 0 | #DIV/0! | #DIV/0!
[7 empty] | 0 | 13.9451 | #DIV/0! | 0.95778 | #DIV/0! | 0 | 0 | #DIV/0! | #DIV/0!
[7 empty] | 0 | 13.9451 | #DIV/0! | 0.95778 | #DIV/0! | 0 | 0 | #DIV/0! | #DIV/0!
[7 empty] | 0 | 13.9451 | #DIV/0! | 0.95778 | #DIV/0! | 0 | 0 | #DIV/0! | #DIV/0!
[7 empty] | 0 | 13.9451 | #DIV/0! | 0.95778 | #DIV/0! | 0 | 0 | #DIV/0! | #DIV/0!
[7 empty] | 0 | 13.9451 | #DIV/0! | 0.95778 | #DIV/0! | 0 | 0 | #DIV/0! | #DIV/0!
[7 empty] | 0 | 13.9451 | #DIV/0! | 0.95778 | #DIV/0! | 0 | 0 | #DIV/0! | #DIV/0!
[7 empty] | 0 | 13.9451 | #DIV/0! | 0.95778 | #DIV/0! | 0 | 0 | #DIV/0! | #DIV/0!
[7 empty] | 0 | 13.9451 | #DIV/0! | 0.95778 | #DIV/0! | 0 | 0 | #DIV/0! | #DIV/0!
[7 empty] | 0 | 13.9451 | #DIV/0! | 0.95778 | #DIV/0! | 0 | 0 | #DIV/0! | #DIV/0!
[7 empty] | 0 | 13.9451 | #DIV/0! | 0.95778 | #DIV/0! | 0 | 0 | #DIV/0! | #DIV/0!
[7 empty] | 0 | 13.9451 | #DIV/0! | 0.95778 | #DIV/0! | 0 | 0 | #DIV/0! | #DIV/0!
[7 empty] | 0 | 13.9451 | #DIV/0! | 0.95778 | #DIV/0! | 0 | 0 | #DIV/0! | #DIV/0!
[7 empty] | 0 | 13.9451 | #DIV/0! | 0.95778 | #DIV/0! | 0 | 0 | #DIV/0! | #DIV/0!
[7 empty] | 0 | 13.9451 | #DIV/0! | 0.95778 | #DIV/0! | 0 | 0 | #DIV/0! | #DIV/0!
[7 empty] | 0 | 13.9451 | #DIV/0! | 0.95778 | #DIV/0! | 0 | 0 | #DIV/0! | #DIV/0!
[7 empty] | 0 | 13.9451 | #DIV/0! | 0.95778 | #DIV/0! | 0 | 0 | #DIV/0! | #DIV/0!
[7 empty] | 0 | 13.9451 | #DIV/0! | 0.95778 | #DIV/0! | 0 | 0 | #DIV/0! | #DIV/0!
[7 empty] | 0 | 13.9451 | #DIV/0! | 0.95778 | #DIV/0! | 0 | 0 | #DIV/0! | #DIV/0!
[7 empty] | 0 | 13.9451 | #DIV/0! | 0.95778 | #DIV/0! | 0 | 0 | #DIV/0! | #DIV/0!
[7 empty] | 0 | 13.9451 | #DIV/0! | 0.95778 | #DIV/0! | 0 | 0 | #DIV/0! | #DIV/0!
[7 empty] | 0 | 13.9451 | #DIV/0! | 0.95778 | #DIV/0! | 0 | 0 | #DIV/0! | #DIV/0!
[7 empty] | 0 | 13.9451 | #DIV/0! | 0.95778 | #DIV/0! | 0 | 0 | #DIV/0! | #DIV/0!
[7 empty] | 0 | 13.9451 | #DIV/0! | 0.95778 | #DIV/0! | 0 | 0 | #DIV/0! | #DIV/0!
[7 empty] | 0 | 13.9451 | #DIV/0! | 0.95778 | #DIV/0! | 0 | 0 | #DIV/0! | #DIV/0!
[7 empty] | 0 | 13.9451 | #DIV/0! | 0.95778 | #DIV/0! | 0 | 0 | #DIV/0! | #DIV/0!
[7 empty] | 0 | 13.9451 | #DIV/0! | 0.95778 | #DIV/0! | 0 | 0 | #DIV/0! | #DIV/0!
[7 empty] | 0 | 13.9451 | #DIV/0! | 0.95778 | #DIV/0! | 0 | 0 | #DIV/0! | #DIV/0!
[7 empty] | 0 | 13.9451 | #DIV/0! | 0.95778 | #DIV/0! | 0 | 0 | #DIV/0! | #DIV/0!
[7 empty] | 0 | 13.9451 | #DIV/0! | 0.95778 | #DIV/0! | 0 | 0 | #DIV/0! | #DIV/0!
[7 empty] | 0 | 13.9451 | #DIV/0! | 0.95778 | #DIV/0! | 0 | 0 | #DIV/0! | #DIV/0!
[7 empty] | 0 | 13.9451 | #DIV/0! | 0.95778 | #DIV/0! | 0 | 0 | #DIV/0! | #DIV/0!
[7 empty] | 0 | 13.9451 | #DIV/0! | 0.95778 | #DIV/0! | 0 | 0 | #DIV/0! | #DIV/0!
[7 empty] | 0 | 13.9451 | #DIV/0! | 0.95778 | #DIV/0! | 0 | 0 | #DIV/0! | #DIV/0!
[7 empty] | 0 | 13.9451 | #DIV/0! | 0.95778 | #DIV/0! | 0 | 0 | #DIV/0! | #DIV/0!
[7 empty] | 0 | 13.9451 | #DIV/0! | 0.95778 | #DIV/0! | 0 | 0 | #DIV/0! | #DIV/0!
[7 empty] | 0 | 13.9451 | #DIV/0! | 0.95778 | #DIV/0! | 0 | 0 | #DIV/0! | #DIV/0!
[7 empty] | 0 | 13.9451 | #DIV/0! | 0.95778 | #DIV/0! | 0 | 0 | #DIV/0! | #DIV/0!
[7 empty] | 0 | 13.9451 | #DIV/0! | 0.95778 | #DIV/0! | 0 | 0 | #DIV/0! | #DIV/0!
[7 empty] | 0 | 13.9451 | #DIV/0! | 0.95778 | #DIV/0! | 0 | 0 | #DIV/0! | #DIV/0!
[7 empty] | 0 | 13.9451 | #DIV/0! | 0.95778 | #DIV/0! | 0 | 0 | #DIV/0! | #DIV/0!
[7 empty] | 0 | 13.9451 | #DIV/0! | 0.95778 | #DIV/0! | 0 | 0 | #DIV/0! | #DIV/0!
[7 empty] | 0 | 13.9451 | #DIV/0! | 0.95778 | #DIV/0! | 0 | 0 | #DIV/0! | #DIV/0!
[7 empty] | 0 | 13.9451 | #DIV/0! | 0.95778 | #DIV/0! | 0 | 0 | #DIV/0! | #DIV/0!
[7 empty] | 0 | 13.9451 | #DIV/0! | 0.95778 | #DIV/0! | 0 | 0 | #DIV/0! | #DIV/0!
[7 empty] | 0 | 13.9451 | #DIV/0! | 0.95778 | #DIV/0! | 0 | 0 | #DIV/0! | #DIV/0!
[7 empty] | 0 | 13.9451 | #DIV/0! | 0.95778 | #DIV/0! | 0 | 0 | #DIV/0! | #DIV/0!
[7 empty] | 0 | 13.9451 | #DIV/0! | 0.95778 | #DIV/0! | 0 | 0 | #DIV/0! | #DIV/0!
[7 empty] | 0 | 13.9451 | #DIV/0! | 0.95778 | #DIV/0! | 0 | 0 | #DIV/0! | #DIV/0!
[7 empty] | 0 | 13.9451 | #DIV/0! | 0.95778 | #DIV/0! | 0 | 0 | #DIV/0! | #DIV/0!
[7 empty] | 0 | 13.9451 | #DIV/0! | 0.95778 | #DIV/0! | 0 | 0 | #DIV/0! | #DIV/0!
[7 empty] | 0 | 13.9451 | #DIV/0! | 0.95778 | #DIV/0! | 0 | 0 | #DIV/0! | #DIV/0!
[7 empty] | 0 | 13.9451 | #DIV/0! | 0.95778 | #DIV/0! | 0 | 0 | #DIV/0! | #DIV/0!
[7 empty] | 0 | 13.9451 | #DIV/0! | 0.95778 | #DIV/0! | 0 | 0 | #DIV/0! | #DIV/0!
[7 empty] | 0 | 13.9451 | #DIV/0! | 0.95778 | #DIV/0! | 0 | 0 | #DIV/0! | #DIV/0!
[7 empty] | 0 | 13.9451 | #DIV/0! | 0.95778 | #DIV/0! | 0 | 0 | #DIV/0! | #DIV/0!
[7 empty] | 0 | 13.9451 | #DIV/0! | 0.95778 | #DIV/0! | 0 | 0 | #DIV/0! | #DIV/0!
[7 empty] | 0 | 13.9451 | #DIV/0! | 0.95778 | #DIV/0! | 0 | 0 | #DIV/0! | #DIV/0!
[7 empty] | 0 | 13.9451 | #DIV/0! | 0.95778 | #DIV/0! | 0 | 0 | #DIV/0! | #DIV/0!
[7 empty] | 0 | 13.9451 | #DIV/0! | 0.95778 | #DIV/0! | 0 | 0 | #DIV/0! | #DIV/0!
[7 empty] | 0 | 13.9451 | #DIV/0! | 0.95778 | #DIV/0! | 0 | 0 | #DIV/0! | #DIV/0!
[7 empty] | 0 | 13.9451 | #DIV/0! | 0.95778 | #DIV/0! | 0 | 0 | #DIV/0! | #DIV/0!
[7 empty] | 0 | 13.9451 | #DIV/0! | 0.95778 | #DIV/0! | 0 | 0 | #DIV/0! | #DIV/0!
[7 empty] | 0 | 13.9451 | #DIV/0! | 0.95778 | #DIV/0! | 0 | 0 | #DIV/0! | #DIV/0!
[7 empty] | 0 | 13.9451 | #DIV/0! | 0.95778 | #DIV/0! | 0 | 0 | #DIV/0! | #DIV/0!
[7 empty] | 0 | 13.9451 | #DIV/0! | 0.95778 | #DIV/0! | 0 | 0 | #DIV/0! | #DIV/0!
[7 empty] | 0 | 13.9451 | #DIV/0! | 0.95778 | #DIV/0! | 0 | 0 | #DIV/0! | #DIV/0!
[7 empty] | 0 | 13.9451 | #DIV/0! | 0.95778 | #DIV/0! | 0 | 0 | #DIV/0! | #DIV/0!
[7 empty] | 0 | 13.9451 | #DIV/0! | 0.95778 | #DIV/0! | 0 | 0 | #DIV/0! | #DIV/0!
[7 empty] | 0 | 13.9451 | #DIV/0! | 0.95778 | #DIV/0! | 0 | 0 | #DIV/0! | #DIV/0!
[7 empty] | 0 | 13.9451 | #DIV/0! | 0.95778 | #DIV/0! | 0 | 0 | #DIV/0! | #DIV/0!
[7 empty] | 0 | 13.9451 | #DIV/0! | 0.95778 | #DIV/0! | 0 | 0 | #DIV/0! | #DIV/0!
[7 empty] | 0 | 13.9451 | #DIV/0! | 0.95778 | #DIV/0! | 0 | 0 | #DIV/0! | #DIV/0!
[7 empty] | 0 | 13.9451 | #DIV/0! | 0.95778 | #DIV/0! | 0 | 0 | #DIV/0! | #DIV/0!
[7 empty] | 0 | 13.9451 | #DIV/0! | 0.95778 | #DIV/0! | 0 | 0 | #DIV/0! | #DIV/0!
[7 empty] | 0 | 13.9451 | #DIV/0! | 0.95778 | #DIV/0! | 0 | 0 | #DIV/0! | #DIV/0!
[7 empty] | 0 | 13.9451 | #DIV/0! | 0.95778 | #DIV/0! | 0 | 0 | #DIV/0! | #DIV/0!
[7 empty] | 0 | 13.9451 | #DIV/0! | 0.95778 | #DIV/0! | 0 | 0 | #DIV/0! | #DIV/0!
[7 empty] | 0 | 13.9451 | #DIV/0! | 0.95778 | #DIV/0! | 0 | 0 | #DIV/0! | #DIV/0!
[7 empty] | 0 | 13.9451 | #DIV/0! | 0.95778 | #DIV/0! | 0 | 0 | #DIV/0! | #DIV/0!
[7 empty] | 0 | 13.9451 | #DIV/0! | 0.95778 | #DIV/0! | 0 | 0 | #DIV/0! | #DIV/0!
[7 empty] | 0 | 13.9451 | #DIV/0! | 0.95778 | #DIV/0! | 0 | 0 | #DIV/0! | #DIV/0!
[7 empty] | 0 | 13.9451 | #DIV/0! | 0.95778 | #DIV/0! | 0 | 0 | #DIV/0! | #DIV/0!
[7 empty] | 0 | 13.9451 | #DIV/0! | 0.95778 | #DIV/0! | 0 | 0 | #DIV/0! | #DIV/0!
[7 empty] | 0 | 13.9451 | #DIV/0! | 0.95778 | #DIV/0! | 0 | 0 | #DIV/0! | #DIV/0!
[7 empty] | 0 | 13.9451 | #DIV/0! | 0.95778 | #DIV/0! | 0 | 0 | #DIV/0! | #DIV/0!
[7 empty] | 0 | 13.9451 | #DIV/0! | 0.95778 | #DIV/0! | 0 | 0 | #DIV/0! | #DIV/0!
[7 empty] | 0 | 13.9451 | #DIV/0! | 0.95778 | #DIV/0! | 0 | 0 | #DIV/0! | #DIV/0!
[7 empty] | 0 | 13.9451 | #DIV/0! | 0.95778 | #DIV/0! | 0 | 0 | #DIV/0! | #DIV/0!
[7 empty] | 0 | 13.9451 | #DIV/0! | 0.95778 | #DIV/0! | 0 | 0 | #DIV/0! | #DIV/0!
[7 empty] | 0 | 13.9451 | #DIV/0! | 0.95778 | #DIV/0! | 0 | 0 | #DIV/0! | #DIV/0!
[7 empty] | 0 | 13.9451 | #DIV/0! | 0.95778 | #DIV/0! | 0 | 0 | #DIV/0! | #DIV/0!
[7 empty] | 0 | 13.9451 | #DIV/0! | 0.95778 | #DIV/0! | 0 | 0 | #DIV/0! | #DIV/0!
[7 empty] | 0 | 13.9451 | #DIV/0! | 0.95778 | #DIV/0! | 0 | 0 | #DIV/0! | #DIV/0!
[7 empty] | 0 | 13.9451 | #DIV/0! | 0.95778 | #DIV/0! | 0 | 0 | #DIV/0! | #DIV/0!
[7 empty] | 0 | 13.9451 | #DIV/0! | 0.95778 | #DIV/0! | 0 | 0 | #DIV/0! | #DIV/0!
[7 empty] | 0 | 13.9451 | #DIV/0! | 0.95778 | #DIV/0! | 0 | 0 | #DIV/0! | #DIV/0!
[7 empty] | 0 | 13.9451 | #DIV/0! | 0.95778 | #DIV/0! | 0 | 0 | #DIV/0! | #DIV/0!
[7 empty] | 0 | 13.9451 | #DIV/0! | 0.95778 | #DIV/0! | 0 | 0 | #DIV/0! | #DIV/0!
[7 empty] | 0 | 13.9451 | #DIV/0! | 0.95778 | #DIV/0! | 0 | 0 | #DIV/0! | #DIV/0!
[7 empty] | 0 | 13.9451 | #DIV/0! | 0.95778 | #DIV/0! | 0 | 0 | #DIV/0! | #DIV/0!
[7 empty] | 0 | 13.9451 | #DIV/0! | 0.95778 | #DIV/0! | 0 | 0 | #DIV/0! | #DIV/0!
[7 empty] | 0 | 13.9451 | #DIV/0! | 0.95778 | #DIV/0! | 0 | 0 | #DIV/0! | #DIV/0!
[7 empty] | 0 | 13.9451 | #DIV/0! | 0.95778 | #DIV/0! | 0 | 0 | #DIV/0! | #DIV/0!
[7 empty] | 0 | 13.9451 | #DIV/0! | 0.95778 | #DIV/0! | 0 | 0 | #DIV/0! | #DIV/0!
[7 empty] | 0 | 13.9451 | #DIV/0! | 0.95778 | #DIV/0! | 0 | 0 | #DIV/0! | #DIV/0!
[7 empty] | 0 | 13.9451 | #DIV/0! | 0.95778 | #DIV/0! | 0 | 0 | #DIV/0! | #DIV/0!
[7 empty] | 0 | 13.9451 | #DIV/0! | 0.95778 | #DIV/0! | 0 | 0 | #DIV/0! | #DIV/0!
[7 empty] | 0 | 13.9451 | #DIV/0! | 0.95778 | #DIV/0! | 0 | 0 | #DIV/0! | #DIV/0!
[7 empty] | 0 | 13.9451 | #DIV/0! | 0.95778 | #DIV/0! | 0 | 0 | #DIV/0! | #DIV/0!
[7 empty] | 0 | 13.9451 | #DIV/0! | 0.95778 | #DIV/0! | 0 | 0 | #DIV/0! | #DIV/0!
[7 empty] | 0 | 13.9451 | #DIV/0! | 0.95778 | #DIV/0! | 0 | 0 | #DIV/0! | #DIV/0!
[7 empty] | 0 | 13.9451 | #DIV/0! | 0.95778 | #DIV/0! | 0 | 0 | #DIV/0! | #DIV/0!
[7 empty] | 0 | 13.9451 | #DIV/0! | 0.95778 | #DIV/0! | 0 | 0 | #DIV/0! | #DIV/0!
[7 empty] | 0 | 13.9451 | #DIV/0! | 0.95778 | #DIV/0! | 0 | 0 | #DIV/0! | #DIV/0!
[7 empty] | 0 | 13.9451 | #DIV/0! | 0.95778 | #DIV/0! | 0 | 0 | #DIV/0! | #DIV/0!
[7 empty] | 0 | 13.9451 | #DIV/0! | 0.95778 | #DIV/0! | 0 | 0 | #DIV/0! | #DIV/0!
[7 empty] | 0 | 13.9451 | #DIV/0! | 0.95778 | #DIV/0! | 0 | 0 | #DIV/0! | #DIV/0!
[7 empty] | 0 | 13.9451 | #DIV/0! | 0.95778 | #DIV/0! | 0 | 0 | #DIV/0! | #DIV/0!
[7 empty] | 0 | 13.9451 | #DIV/0! | 0.95778 | #DIV/0! | 0 | 0 | #DIV/0! | #DIV/0!
[7 empty] | 0 | 13.9451 | #DIV/0! | 0.95778 | #DIV/0! | 0 | 0 | #DIV/0! | #DIV/0!
[7 empty] | 0 | 13.9451 | #DIV/0! | 0.95778 | #DIV/0! | 0 | 0 | #DIV/0! | #DIV/0!
[7 empty] | 0 | 13.9451 | #DIV/0! | 0.95778 | #DIV/0! | 0 | 0 | #DIV/0! | #DIV/0!
[7 empty] | 0 | 13.9451 | #DIV/0! | 0.95778 | #DIV/0! | 0 | 0 | #DIV/0! | #DIV/0!
[7 empty] | 0 | 13.9451 | #DIV/0! | 0.95778 | #DIV/0! | 0 | 0 | #DIV/0! | #DIV/0!
[7 empty] | 0 | 13.9451 | #DIV/0! | 0.95778 | #DIV/0! | 0 | 0 | #DIV/0! | #DIV/0!
[7 empty] | 0 | 13.9451 | #DIV/0! | 0.95778 | #DIV/0! | 0 | 0 | #DIV/0! | #DIV/0!
[7 empty] | 0 | 13.9451 | #DIV/0! | 0.95778 | #DIV/0! | 0 | 0 | #DIV/0! | #DIV/0!
[7 empty] | 0 | 13.9451 | #DIV/0! | 0.95778 | #DIV/0! | 0 | 0 | #DIV/0! | #DIV/0!
[7 empty] | 0 | 13.9451 | #DIV/0! | 0.95778 | #DIV/0! | 0 | 0 | #DIV/0! | #DIV/0!
[7 empty] | 0 | 13.9451 | #DIV/0! | 0.95778 | #DIV/0! | 0 | 0 | #DIV/0! | #DIV/0!
[7 empty] | 0 | 13.9451 | #DIV/0! | 0.95778 | #DIV/0! | 0 | 0 | #DIV/0! | #DIV/0!
[7 empty] | 0 | 13.9451 | #DIV/0! | 0.95778 | #DIV/0! | 0 | 0 | #DIV/0! | #DIV/0!
[7 empty] | 0 | 13.9451 | #DIV/0! | 0.95778 | #DIV/0! | 0 | 0 | #DIV/0! | #DIV/0!
[7 empty] | 0 | 13.9451 | #DIV/0! | 0.95778 | #DIV/0! | 0 | 0 | #DIV/0! | #DIV/0!
[7 empty] | 0 | 13.9451 | #DIV/0! | 0.95778 | #DIV/0! | 0 | 0 | #DIV/0! | #DIV/0!
[7 empty] | 0 | 13.9451 | #DIV/0! | 0.95778 | #DIV/0! | 0 | 0 | #DIV/0! | #DIV/0!
[7 empty] | 0 | 13.9451 | #DIV/0! | 0.95778 | #DIV/0! | 0 | 0 | #DIV/0! | #DIV/0!
[7 empty] | 0 | 13.9451 | #DIV/0! | 0.95778 | #DIV/0! | 0 | 0 | #DIV/0! | #DIV/0!
[7 empty] | 0 | 13.9451 | #DIV/0! | 0.95778 | #DIV/0! | 0 | 0 | #DIV/0! | #DIV/0!
[7 empty] | 0 | 13.9451 | #DIV/0! | 0.95778 | #DIV/0! | 0 | 0 | #DIV/0! | #DIV/0!
[7 empty] | 0 | 13.9451 | #DIV/0! | 0.95778 | #DIV/0! | 0 | 0 | #DIV/0! | #DIV/0!
[7 empty] | 0 | 13.9451 | #DIV/0! | 0.95778 | #DIV/0! | 0 | 0 | #DIV/0! | #DIV/0!
[7 empty] | 0 | 13.9451 | #DIV/0! | 0.95778 | #DIV/0! | 0 | 0 | #DIV/0! | #DIV/0!
[7 empty] | 0 | 13.9451 | #DIV/0! | 0.95778 | #DIV/0! | 0 | 0 | #DIV/0! | #DIV/0!
[7 empty] | 0 | 13.9451 | #DIV/0! | 0.95778 | #DIV/0! | 0 | 0 | #DIV/0! | #DIV/0!
[7 empty] | 0 | 13.9451 | #DIV/0! | 0.95778 | #DIV/0! | 0 | 0 | #DIV/0! | #DIV/0!
[7 empty] | 0 | 13.9451 | #DIV/0! | 0.95778 | #DIV/0! | 0 | 0 | #DIV/0! | #DIV/0!
[7 empty] | 0 | 13.9451 | #DIV/0! | 0.95778 | #DIV/0! | 0 | 0 | #DIV/0! | #DIV/0!
[7 empty] | 0 | 13.9451 | #DIV/0! | 0.95778 | #DIV/0! | 0 | 0 | #DIV/0! | #DIV/0!
[7 empty] | 0 | 13.9451 | #DIV/0! | 0.95778 | #DIV/0! | 0 | 0 | #DIV/0! | #DIV/0!
[7 empty] | 0 | 13.9451 | #DIV/0! | 0.95778 | #DIV/0! | 0 | 0 | #DIV/0! | #DIV/0!
[7 empty] | 0 | 13.9451 | #DIV/0! | 0.95778 | #DIV/0! | 0 | 0 | #DIV/0! | #DIV/0!
[7 empty] | 0 | 13.9451 | #DIV/0! | 0.95778 | #DIV/0! | 0 | 0 | #DIV/0! | #DIV/0!
[7 empty] | 0 | 13.9451 | #DIV/0! | 0.95778 | #DIV/0! | 0 | 0 | #DIV/0! | #DIV/0!
[7 empty] | 0 | 13.9451 | #DIV/0! | 0.95778 | #DIV/0! | 0 | 0 | #DIV/0! | #DIV/0!
[7 empty] | 0 | 13.9451 | #DIV/0! | 0.95778 | #DIV/0! | 0 | 0 | #DIV/0! | #DIV/0!
[7 empty] | 0 | 13.9451 | #DIV/0! | 0.95778 | #DIV/0! | 0 | 0 | #DIV/0! | #DIV/0!
[7 empty] | 0 | 13.9451 | #DIV/0! | 0.95778 | #DIV/0! | 0 | 0 | #DIV/0! | #DIV/0!
[7 empty] | 0 | 13.9451 | #DIV/0! | 0.95778 | #DIV/0! | 0 | 0 | #DIV/0! | #DIV/0!
[7 empty] | 0 | 13.9451 | #DIV/0! | 0.95778 | #DIV/0! | 0 | 0 | #DIV/0! | #DIV/0!
[7 empty] | 0 | 13.9451 | #DIV/0! | 0.95778 | #DIV/0! | 0 | 0 | #DIV/0! | #DIV/0!
[7 empty] | 0 | 13.9451 | #DIV/0! | 0.95778 | #DIV/0! | 0 | 0 | #DIV/0! | #DIV/0!
[7 empty] | 0 | 13.9451 | #DIV/0! | 0.95778 | #DIV/0! | 0 | 0 | #DIV/0! | #DIV/0!
[7 empty] | 0 | 13.9451 | #DIV/0! | 0.95778 | #DIV/0! | 0 | 0 | #DIV/0! | #DIV/0!
[7 empty] | 0 | 13.9451 | #DIV/0! | 0.95778 | #DIV/0! | 0 | 0 | #DIV/0! | #DIV/0!
[7 empty] | 0 | 13.9451 | #DIV/0! | 0.95778 | #DIV/0! | 0 | 0 | #DIV/0! | #DIV/0!
[7 empty] | 0 | 13.9451 | #DIV/0! | 0.95778 | #DIV/0! | 0 | 0 | #DIV/0! | #DIV/0!
[7 empty] | 0 | 13.9451 | #DIV/0! | 0.95778 | #DIV/0! | 0 | 0 | #DIV/0! | #DIV/0!
[7 empty] | 0 | 13.9451 | #DIV/0! | 0.95778 | #DIV/0! | 0 | 0 | #DIV/0! | #DIV/0!
[7 empty] | 0 | 13.9451 | #DIV/0! | 0.95778 | #DIV/0! | 0 | 0 | #DIV/0! | #DIV/0!
[7 empty] | 0 | 13.9451 | #DIV/0! | 0.95778 | #DIV/0! | 0 | 0 | #DIV/0! | #DIV/0!
[7 empty] | 0 | 13.9451 | #DIV/0! | 0.95778 | #DIV/0! | 0 | 0 | #DIV/0! | #DIV/0!
[7 empty] | 0 | 13.9451 | #DIV/0! | 0.95778 | #DIV/0! | 0 | 0 | #DIV/0! | #DIV/0!
[7 empty] | 0 | 13.9451 | #DIV/0! | 0.95778 | #DIV/0! | 0 | 0 | #DIV/0! | #DIV/0!
[7 empty] | 0 | 13.9451 | #DIV/0! | 0.95778 | #DIV/0! | 0 | 0 | #DIV/0! | #DIV/0!
[7 empty] | 0 | 13.9451 | #DIV/0! | 0.95778 | #DIV/0! | 0 | 0 | #DIV/0! | #DIV/0!
[7 empty] | 0 | 13.9451 | #DIV/0! | 0.95778 | #DIV/0! | 0 | 0 | #DIV/0! | #DIV/0!
[7 empty] | 0 | 13.9451 | #DIV/0! | 0.95778 | #DIV/0! | 0 | 0 | #DIV/0! | #DIV/0!
[7 empty] | 0 | 13.9451 | #DIV/0! | 0.95778 | #DIV/0! | 0 | 0 | #DIV/0! | #DIV/0!
[7 empty] | 0 | 13.9451 | #DIV/0! | 0.95778 | #DIV/0! | 0 | 0 | #DIV/0! | #DIV/0!
[7 empty] | 0 | 13.9451 | #DIV/0! | 0.95778 | #DIV/0! | 0 | 0 | #DIV/0! | #DIV/0!
[7 empty] | 0 | 13.9451 | #DIV/0! | 0.95778 | #DIV/0! | 0 | 0 | #DIV/0! | #DIV/0!
[7 empty] | 0 | 13.9451 | #DIV/0! | 0.95778 | #DIV/0! | 0 | 0 | #DIV/0! | #DIV/0!
[7 empty] | 0 | 13.9451 | #DIV/0! | 0.95778 | #DIV/0! | 0 | 0 | #DIV/0! | #DIV/0!
[7 empty] | 0 | 13.9451 | #DIV/0! | 0.95778 | #DIV/0! | 0 | 0 | #DIV/0! | #DIV/0!
[7 empty] | 0 | 13.9451 | #DIV/0! | 0.95778 | #DIV/0! | 0 | 0 | #DIV/0! | #DIV/0!
[7 empty] | 0 | 13.9451 | #DIV/0! | 0.95778 | #DIV/0! | 0 | 0 | #DIV/0! | #DIV/0!
[7 empty] | 0 | 13.9451 | #DIV/0! | 0.95778 | #DIV/0! | 0 | 0 | #DIV/0! | #DIV/0!
[7 empty] | 0 | 13.9451 | #DIV/0! | 0.95778 | #DIV/0! | 0 | 0 | #DIV/0! | #DIV/0!
[7 empty] | 0 | 13.9451 | #DIV/0! | 0.95778 | #DIV/0! | 0 | 0 | #DIV/0! | #DIV/0!
[7 empty] | 0 | 13.9451 | #DIV/0! | 0.95778 | #DIV/0! | 0 | 0 | #DIV/0! | #DIV/0!
[7 empty] | 0 | 13.9451 | #DIV/0! | 0.95778 | #DIV/0! | 0 | 0 | #DIV/0! | #DIV/0!
[7 empty] | 0 | 13.9451 | #DIV/0! | 0.95778 | #DIV/0! | 0 | 0 | #DIV/0! | #DIV/0!
[7 empty] | 0 | 13.9451 | #DIV/0! | 0.95778 | #DIV/0! | 0 | 0 | #DIV/0! | #DIV/0!
[7 empty] | 0 | 13.9451 | #DIV/0! | 0.95778 | #DIV/0! | 0 | 0 | #DIV/0! | #DIV/0!
[7 empty] | 0 | 13.9451 | #DIV/0! | 0.95778 | #DIV/0! | 0 | 0 | #DIV/0! | #DIV/0!
[7 empty] | 0 | 13.9451 | #DIV/0! | 0.95778 | #DIV/0! | 0 | 0 | #DIV/0! | #DIV/0!
[7 empty] | 0 | 13.9451 | #DIV/0! | 0.95778 | #DIV/0! | 0 | 0 | #DIV/0! | #DIV/0!
[7 empty] | 0 | 13.9451 | #DIV/0! | 0.95778 | #DIV/0! | 0 | 0 | #DIV/0! | #DIV/0!
[7 empty] | 0 | 13.9451 | #DIV/0! | 0.95778 | #DIV/0! | 0 | 0 | #DIV/0! | #DIV/0!
[7 empty] | 0 | 13.9451 | #DIV/0! | 0.95778 | #DIV/0! | 0 | 0 | #DIV/0! | #DIV/0!
[7 empty] | 0 | 13.9451 | #DIV/0! | 0.95778 | #DIV/0! | 0 | 0 | #DIV/0! | #DIV/0!
[7 empty] | 0 | 13.9451 | #DIV/0! | 0.95778 | #DIV/0! | 0 | 0 | #DIV/0! | #DIV/0!
[7 empty] | 0 | 13.9451 | #DIV/0! | 0.95778 | #DIV/0! | 0 | 0 | #DIV/0! | #DIV/0!
[7 empty] | 0 | 13.9451 | #DIV/0! | 0.95778 | #DIV/0! | 0 | 0 | #DIV/0! | #DIV/0!
[7 empty] | 0 | 13.9451 | #DIV/0! | 0.95778 | #DIV/0! | 0 | 0 | #DIV/0! | #DIV/0!
[7 empty] | 0 | 13.9451 | #DIV/0! | 0.95778 | #DIV/0! | 0 | 0 | #DIV/0! | #DIV/0!
[7 empty] | 0 | 13.9451 | #DIV/0! | 0.95778 | #DIV/0! | 0 | 0 | #DIV/0! | #DIV/0!
[7 empty] | 0 | 13.9451 | #DIV/0! | 0.95778 | #DIV/0! | 0 | 0 | #DIV/0! | #DIV/0!
[7 empty] | 0 | 13.9451 | #DIV/0! | 0.95778 | #DIV/0! | 0 | 0 | #DIV/0! | #DIV/0!
[7 empty] | 0 | 13.9451 | #DIV/0! | 0.95778 | #DIV/0! | 0 | 0 | #DIV/0! | #DIV/0!
[7 empty] | 0 | 13.9451 | #DIV/0! | 0.95778 | #DIV/0! | 0 | 0 | #DIV/0! | #DIV/0!
[7 empty] | 0 | 13.9451 | #DIV/0! | 0.95778 | #DIV/0! | 0 | 0 | #DIV/0! | #DIV/0!
[7 empty] | 0 | 13.9451 | #DIV/0! | 0.95778 | #DIV/0! | 0 | 0 | #DIV/0! | #DIV/0!
[7 empty] | 0 | 13.9451 | #DIV/0! | 0.95778 | #DIV/0! | 0 | 0 | #DIV/0! | #DIV/0!
[7 empty] | 0 | 13.9451 | #DIV/0! | 0.95778 | #DIV/0! | 0 | 0 | #DIV/0! | #DIV/0!
[7 empty] | 0 | 13.9451 | #DIV/0! | 0.95778 | #DIV/0! | 0 | 0 | #DIV/0! | #DIV/0!
[7 empty] | 0 | 13.9451 | #DIV/0! | 0.95778 | #DIV/0! | 0 | 0 | #DIV/0! | #DIV/0!
[7 empty] | 0 | 13.9451 | #DIV/0! | 0.95778 | #DIV/0! | 0 | 0 | #DIV/0! | #DIV/0!
[7 empty] | 0 | 13.9451 | #DIV/0! | 0.95778 | #DIV/0! | 0 | 0 | #DIV/0! | #DIV/0!
[7 empty] | 0 | 13.9451 | #DIV/0! | 0.95778 | #DIV/0! | 0 | 0 | #DIV/0! | #DIV/0!
[7 empty] | 0 | 13.9451 | #DIV/0! | 0.95778 | #DIV/0! | 0 | 0 | #DIV/0! | #DIV/0!
[7 empty] | 0 | 13.9451 | #DIV/0! | 0.95778 | #DIV/0! | 0 | 0 | #DIV/0! | #DIV/0!
[7 empty] | 0 | 13.9451 | #DIV/0! | 0.95778 | #DIV/0! | 0 | 0 | #DIV/0! | #DIV/0!
[7 empty] | 0 | 13.9451 | #DIV/0! | 0.95778 | #DIV/0! | 0 | 0 | #DIV/0! | #DIV/0!
[7 empty] | 0 | 13.9451 | #DIV/0! | 0.95778 | #DIV/0! | 0 | 0 | #DIV/0! | #DIV/0!
[7 empty] | 0 | 13.9451 | #DIV/0! | 0.95778 | #DIV/0! | 0 | 0 | #DIV/0! | #DIV/0!
[7 empty] | 0 | 13.9451 | #DIV/0! | 0.95778 | #DIV/0! | 0 | 0 | #DIV/0! | #DIV/0!
[7 empty] | 0 | 13.9451 | #DIV/0! | 0.95778 | #DIV/0! | 0 | 0 | #DIV/0! | #DIV/0!
[7 empty] | 0 | 13.9451 | #DIV/0! | 0.95778 | #DIV/0! | 0 | 0 | #DIV/0! | #DIV/0!
[7 empty] | 0 | 13.9451 | #DIV/0! | 0.95778 | #DIV/0! | 0 | 0 | #DIV/0! | #DIV/0!
[7 empty] | 0 | 13.9451 | #DIV/0! | 0.95778 | #DIV/0! | 0 | 0 | #DIV/0! | #DIV/0!
[7 empty] | 0 | 13.9451 | #DIV/0! | 0.95778 | #DIV/0! | 0 | 0 | #DIV/0! | #DIV/0!
[7 empty] | 0 | 13.9451 | #DIV/0! | 0.95778 | #DIV/0! | 0 | 0 | #DIV/0! | #DIV/0!
[7 empty] | 0 | 13.9451 | #DIV/0! | 0.95778 | #DIV/0! | 0 | 0 | #DIV/0! | #DIV/0!
[7 empty] | 0 | 13.9451 | #DIV/0! | 0.95778 | #DIV/0! | 0 | 0 | #DIV/0! | #DIV/0!
[7 empty] | 0 | 13.9451 | #DIV/0! | 0.95778 | #DIV/0! | 0 | 0 | #DIV/0! | #DIV/0!
[7 empty] | 0 | 13.9451 | #DIV/0! | 0.95778 | #DIV/0! | 0 | 0 | #DIV/0! | #DIV/0!
[7 empty] | 0 | 13.9451 | #DIV/0! | 0.95778 | #DIV/0! | 0 | 0 | #DIV/0! | #DIV/0!
[7 empty] | 0 | 13.9451 | #DIV/0! | 0.95778 | #DIV/0! | 0 | 0 | #DIV/0! | #DIV/0!
[7 empty] | 0 | 13.9451 | #DIV/0! | 0.95778 | #DIV/0! | 0 | 0 | #DIV/0! | #DIV/0!
[7 empty] | 0 | 13.9451 | #DIV/0! | 0.95778 | #DIV/0! | 0 | 0 | #DIV/0! | #DIV/0!
[7 empty] | 0 | 13.9451 | #DIV/0! | 0.95778 | #DIV/0! | 0 | 0 | #DIV/0! | #DIV/0!
[7 empty] | 0 | 13.9451 | #DIV/0! | 0.95778 | #DIV/0! | 0 | 0 | #DIV/0! | #DIV/0!
[7 empty] | 0 | 13.9451 | #DIV/0! | 0.95778 | #DIV/0! | 0 | 0 | #DIV/0! | #DIV/0!
[7 empty] | 0 | 13.9451 | #DIV/0! | 0.95778 | #DIV/0! | 0 | 0 | #DIV/0! | #DIV/0!
[7 empty] | 0 | 13.9451 | #DIV/0! | 0.95778 | #DIV/0! | 0 | 0 | #DIV/0! | #DIV/0!
[7 empty] | 0 | 13.9451 | #DIV/0! | 0.95778 | #DIV/0! | 0 | 0 | #DIV/0! | #DIV/0!
[7 empty] | 0 | 13.9451 | #DIV/0! | 0.95778 | #DIV/0! | 0 | 0 | #DIV/0! | #DIV/0!
[7 empty] | 0 | 13.9451 | #DIV/0! | 0.95778 | #DIV/0! | 0 | 0 | #DIV/0! | #DIV/0!
[7 empty] | 0 | 13.9451 | #DIV/0! | 0.95778 | #DIV/0! | 0 | 0 | #DIV/0! | #DIV/0!
[7 empty] | 0 | 13.9451 | #DIV/0! | 0.95778 | #DIV/0! | 0 | 0 | #DIV/0! | #DIV/0!
[7 empty] | 0 | 13.9451 | #DIV/0! | 0.95778 | #DIV/0! | 0 | 0 | #DIV/0! | #DIV/0!
[7 empty] | 0 | 13.9451 | #DIV/0! | 0.95778 | #DIV/0! | 0 | 0 | #DIV/0! | #DIV/0!
[7 empty] | 0 | 13.9451 | #DIV/0! | 0.95778 | #DIV/0! | 0 | 0 | #DIV/0! | #DIV/0!
[7 empty] | 0 | 13.9451 | #DIV/0! | 0.95778 | #DIV/0! | 0 | 0 | #DIV/0! | #DIV/0!
[7 empty] | 0 | 13.9451 | #DIV/0! | 0.95778 | #DIV/0! | 0 | 0 | #DIV/0! | #DIV/0!
[7 empty] | 0 | 13.9451 | #DIV/0! | 0.95778 | #DIV/0! | 0 | 0 | #DIV/0! | #DIV/0!
[7 empty] | 0 | 13.9451 | #DIV/0! | 0.95778 | #DIV/0! | 0 | 0 | #DIV/0! | #DIV/0!
[7 empty] | 0 | 13.9451 | #DIV/0! | 0.95778 | #DIV/0! | 0 | 0 | #DIV/0! | #DIV/0!
[7 empty] | 0 | 13.9451 | #DIV/0! | 0.95778 | #DIV/0! | 0 | 0 | #DIV/0! | #DIV/0!
[7 empty] | 0 | 13.9451 | #DIV/0! | 0.95778 | #DIV/0! | 0 | 0 | #DIV/0! | #DIV/0!
[7 empty] | 0 | 13.9451 | #DIV/0! | 0.95778 | #DIV/0! | 0 | 0 | #DIV/0! | #DIV/0!
[7 empty] | 0 | 13.9451 | #DIV/0! | 0.95778 | #DIV/0! | 0 | 0 | #DIV/0! | #DIV/0!
[7 empty] | 0 | 13.9451 | #DIV/0! | 0.95778 | #DIV/0! | 0 | 0 | #DIV/0! | #DIV/0!
[7 empty] | 0 | 13.9451 | #DIV/0! | 0.95778 | #DIV/0! | 0 | 0 | #DIV/0! | #DIV/0!
[7 empty] | 0 | 13.9451 | #DIV/0! | 0.95778 | #DIV/0! | 0 | 0 | #DIV/0! | #DIV/0!
[7 empty] | 0 | 13.9451 | #DIV/0! | 0.95778 | #DIV/0! | 0 | 0 | #DIV/0! | #DIV/0!
[7 empty] | 0 | 13.9451 | #DIV/0! | 0.95778 | #DIV/0! | 0 | 0 | #DIV/0! | #DIV/0!
[7 empty] | 0 | 13.9451 | #DIV/0! | 0.95778 | #DIV/0! | 0 | 0 | #DIV/0! | #DIV/0!
[7 empty] | 0 | 13.9451 | #DIV/0! | 0.95778 | #DIV/0! | 0 | 0 | #DIV/0! | #DIV/0!
[7 empty] | 0 | 13.9451 | #DIV/0! | 0.95778 | #DIV/0! | 0 | 0 | #DIV/0! | #DIV/0!
[7 empty] | 0 | 13.9451 | #DIV/0! | 0.95778 | #DIV/0! | 0 | 0 | #DIV/0! | #DIV/0!
[7 empty] | 0 | 13.9451 | #DIV/0! | 0.95778 | #DIV/0! | 0 | 0 | #DIV/0! | #DIV/0!
[7 empty] | 0 | 13.9451 | #DIV/0! | 0.95778 | #DIV/0! | 0 | 0 | #DIV/0! | #DIV/0!
[7 empty] | 0 | 13.9451 | #DIV/0! | 0.95778 | #DIV/0! | 0 | 0 | #DIV/0! | #DIV/0!
[7 empty] | 0 | 13.9451 | #DIV/0! | 0.95778 | #DIV/0! | 0 | 0 | #DIV/0! | #DIV/0!
[7 empty] | 0 | 13.9451 | #DIV/0! | 0.95778 | #DIV/0! | 0 | 0 | #DIV/0! | #DIV/0!
[7 empty] | 0 | 13.9451 | #DIV/0! | 0.95778 | #DIV/0! | 0 | 0 | #DIV/0! | #DIV/0!
[7 empty] | 0 | 13.9451 | #DIV/0! | 0.95778 | #DIV/0! | 0 | 0 | #DIV/0! | #DIV/0!
[7 empty] | 0 | 13.9451 | #DIV/0! | 0.95778 | #DIV/0! | 0 | 0 | #DIV/0! | #DIV/0!
[7 empty] | 0 | 13.9451 | #DIV/0! | 0.95778 | #DIV/0! | 0 | 0 | #DIV/0! | #DIV/0!
[7 empty] | 0 | 13.9451 | #DIV/0! | 0.95778 | #DIV/0! | 0 | 0 | #DIV/0! | #DIV/0!
[7 empty] | 0 | 13.9451 | #DIV/0! | 0.95778 | #DIV/0! | 0 | 0 | #DIV/0! | #DIV/0!
[7 empty] | 0 | 13.9451 | #DIV/0! | 0.95778 | #DIV/0! | 0 | 0 | #DIV/0! | #DIV/0!
[7 empty] | 0 | 13.9451 | #DIV/0! | 0.95778 | #DIV/0! | 0 | 0 | #DIV/0! | #DIV/0!
[7 empty] | 0 | 13.9451 | #DIV/0! | 0.95778 | #DIV/0! | 0 | 0 | #DIV/0! | #DIV/0!
[7 empty] | 0 | 13.9451 | #DIV/0! | 0.95778 | #DIV/0! | 0 | 0 | #DIV/0! | #DIV/0!
[7 empty] | 0 | 13.9451 | #DIV/0! | 0.95778 | #DIV/0! | 0 | 0 | #DIV/0! | #DIV/0!
[7 empty] | 0 | 13.9451 | #DIV/0! | 0.95778 | #DIV/0! | 0 | 0 | #DIV/0! | #DIV/0!
[7 empty] | 0 | 13.9451 | #DIV/0! | 0.95778 | #DIV/0! | 0 | 0 | #DIV/0! | #DIV/0!
[7 empty] | 0 | 13.9451 | #DIV/0! | 0.95778 | #DIV/0! | 0 | 0 | #DIV/0! | #DIV/0!
[7 empty] | 0 | 13.9451 | #DIV/0! | 0.95778 | #DIV/0! | 0 | 0 | #DIV/0! | #DIV/0!
[7 empty] | 0 | 13.9451 | #DIV/0! | 0.95778 | #DIV/0! | 0 | 0 | #DIV/0! | #DIV/0!
[7 empty] | 0 | 13.9451 | #DIV/0! | 0.95778 | #DIV/0! | 0 | 0 | #DIV/0! | #DIV/0!
[7 empty] | 0 | 13.9451 | #DIV/0! | 0.95778 | #DIV/0! | 0 | 0 | #DIV/0! | #DIV/0!
[7 empty] | 0 | 13.9451 | #DIV/0! | 0.95778 | #DIV/0! | 0 | 0 | #DIV/0! | #DIV/0!
[7 empty] | 0 | 13.9451 | #DIV/0! | 0.95778 | #DIV/0! | 0 | 0 | #DIV/0! | #DIV/0!
[7 empty] | 0 | 13.9451 | #DIV/0! | 0.95778 | #DIV/0! | 0 | 0 | #DIV/0! | #DIV/0!
[7 empty] | 0 | 13.9451 | #DIV/0! | 0.95778 | #DIV/0! | 0 | 0 | #DIV/0! | #DIV/0!
[7 empty] | 0 | 13.9451 | #DIV/0! | 0.95778 | #DIV/0! | 0 | 0 | #DIV/0! | #DIV/0!
[7 empty] | 0 | 13.9451 | #DIV/0! | 0.95778 | #DIV/0! | 0 | 0 | #DIV/0! | #DIV/0!
[7 empty] | 0 | 13.9451 | #DIV/0! | 0.95778 | #DIV/0! | 0 | 0 | #DIV/0! | #DIV/0!
[7 empty] | 0 | 13.9451 | #DIV/0! | 0.95778 | #DIV/0! | 0 | 0 | #DIV/0! | #DIV/0!
[7 empty] | 0 | 13.9451 | #DIV/0! | 0.95778 | #DIV/0! | 0 | 0 | #DIV/0! | #DIV/0!
[7 empty] | 0 | 13.9451 | #DIV/0! | 0.95778 | #DIV/0! | 0 | 0 | #DIV/0! | #DIV/0!
[7 empty] | 0 | 13.9451 | #DIV/0! | 0.95778 | #DIV/0! | 0 | 0 | #DIV/0! | #DIV/0!
[7 empty] | 0 | 13.9451 | #DIV/0! | 0.95778 | #DIV/0! | 0 | 0 | #DIV/0! | #DIV/0!
[7 empty] | 0 | 13.9451 | #DIV/0! | 0.95778 | #DIV/0! | 0 | 0 | #DIV/0! | #DIV/0!
[7 empty] | 0 | 13.9451 | #DIV/0! | 0.95778 | #DIV/0! | 0 | 0 | #DIV/0! | #DIV/0!
[7 empty] | 0 | 13.9451 | #DIV/0! | 0.95778 | #DIV/0! | 0 | 0 | #DIV/0! | #DIV/0!
[7 empty] | 0 | 13.9451 | #DIV/0! | 0.95778 | #DIV/0! | 0 | 0 | #DIV/0! | #DIV/0!
[7 empty] | 0 | 13.9451 | #DIV/0! | 0.95778 | #DIV/0! | 0 | 0 | #DIV/0! | #DIV/0!
[7 empty] | 0 | 13.9451 | #DIV/0! | 0.95778 | #DIV/0! | 0 | 0 | #DIV/0! | #DIV/0!
[7 empty] | 0 | 13.9451 | #DIV/0! | 0.95778 | #DIV/0! | 0 | 0 | #DIV/0! | #DIV/0!
[7 empty] | 0 | 13.9451 | #DIV/0! | 0.95778 | #DIV/0! | 0 | 0 | #DIV/0! | #DIV/0!
[7 empty] | 0 | 13.9451 | #DIV/0! | 0.95778 | #DIV/0! | 0 | 0 | #DIV/0! | #DIV/0!
[7 empty] | 0 | 13.9451 | #DIV/0! | 0.95778 | #DIV/0! | 0 | 0 | #DIV/0! | #DIV/0!
[7 empty] | 0 | 13.9451 | #DIV/0! | 0.95778 | #DIV/0! | 0 | 0 | #DIV/0! | #DIV/0!
[7 empty] | 0 | 13.9451 | #DIV/0! | 0.95778 | #DIV/0! | 0 | 0 | #DIV/0! | #DIV/0!
[7 empty] | 0 | 13.9451 | #DIV/0! | 0.95778 | #DIV/0! | 0 | 0 | #DIV/0! | #DIV/0!
[7 empty] | 0 | 13.9451 | #DIV/0! | 0.95778 | #DIV/0! | 0 | 0 | #DIV/0! | #DIV/0!
[7 empty] | 0 | 13.9451 | #DIV/0! | 0.95778 | #DIV/0! | 0 | 0 | #DIV/0! | #DIV/0!
[7 empty] | 0 | 13.9451 | #DIV/0! | 0.95778 | #DIV/0! | 0 | 0 | #DIV/0! | #DIV/0!
[7 empty] | 0 | 13.9451 | #DIV/0! | 0.95778 | #DIV/0! | 0 | 0 | #DIV/0! | #DIV/0!
[7 empty] | 0 | 13.9451 | #DIV/0! | 0.95778 | #DIV/0! | 0 | 0 | #DIV/0! | #DIV/0!
[7 empty] | 0 | 13.9451 | #DIV/0! | 0.95778 | #DIV/0! | 0 | 0 | #DIV/0! | #DIV/0!
[7 empty] | 0 | 13.9451 | #DIV/0! | 0.95778 | #DIV/0! | 0 | 0 | #DIV/0! | #DIV/0!
[7 empty] | 0 | 13.9451 | #DIV/0! | 0.95778 | #DIV/0! | 0 | 0 | #DIV/0! | #DIV/0!
[7 empty] | 0 | 13.9451 | #DIV/0! | 0.95778 | #DIV/0! | 0 | 0 | #DIV/0! | #DIV/0!
[7 empty] | 0 | 13.9451 | #DIV/0! | 0.95778 | #DIV/0! | 0 | 0 | #DIV/0! | #DIV/0!
[7 empty] | 0 | 13.9451 | #DIV/0! | 0.95778 | #DIV/0! | 0 | 0 | #DIV/0! | #DIV/0!
[7 empty] | 0 | 13.9451 | #DIV/0! | 0.95778 | #DIV/0! | 0 | 0 | #DIV/0! | #DIV/0!
[7 empty] | 0 | 13.9451 | #DIV/0! | 0.95778 | #DIV/0! | 0 | 0 | #DIV/0! | #DIV/0!
[7 empty] | 0 | 13.9451 | #DIV/0! | 0.95778 | #DIV/0! | 0 | 0 | #DIV/0! | #DIV/0!
[7 empty] | 0 | 13.9451 | #DIV/0! | 0.95778 | #DIV/0! | 0 | 0 | #DIV/0! | #DIV/0!
[7 empty] | 0 | 13.9451 | #DIV/0! | 0.95778 | #DIV/0! | 0 | 0 | #DIV/0! | #DIV/0!
[7 empty] | 0 | 13.9451 | #DIV/0! | 0.95778 | #DIV/0! | 0 | 0 | #DIV/0! | #DIV/0!
[7 empty] | 0 | 13.9451 | #DIV/0! | 0.95778 | #DIV/0! | 0 | 0 | #DIV/0! | #DIV/0!
[7 empty] | 0 | 13.9451 | #DIV/0! | 0.95778 | #DIV/0! | 0 | 0 | #DIV/0! | #DIV/0!
[7 empty] | 0 | 13.9451 | #DIV/0! | 0.95778 | #DIV/0! | 0 | 0 | #DIV/0! | #DIV/0!
[7 empty] | 0 | 13.9451 | #DIV/0! | 0.95778 | #DIV/0! | 0 | 0 | #DIV/0! | #DIV/0!
[7 empty] | 0 | 13.9451 | #DIV/0! | 0.95778 | #DIV/0! | 0 | 0 | #DIV/0! | #DIV/0!
[7 empty] | 0 | 13.9451 | #DIV/0! | 0.95778 | #DIV/0! | 0 | 0 | #DIV/0! | #DIV/0!
[7 empty] | 0 | 13.9451 | #DIV/0! | 0.95778 | #DIV/0! | 0 | 0 | #DIV/0! | #DIV/0!
[7 empty] | 0 | 13.9451 | #DIV/0! | 0.95778 | #DIV/0! | 0 | 0 | #DIV/0! | #DIV/0!
[7 empty] | 0 | 13.9451 | #DIV/0! | 0.95778 | #DIV/0! | 0 | 0 | #DIV/0! | #DIV/0!
[7 empty] | 0 | 13.9451 | #DIV/0! | 0.95778 | #DIV/0! | 0 | 0 | #DIV/0! | #DIV/0!
[7 empty] | 0 | 13.9451 | #DIV/0! | 0.95778 | #DIV/0! | 0 | 0 | #DIV/0! | #DIV/0!
[7 empty] | 0 | 13.9451 | #DIV/0! | 0.95778 | #DIV/0! | 0 | 0 | #DIV/0! | #DIV/0!
[7 empty] | 0 | 13.9451 | #DIV/0! | 0.95778 | #DIV/0! | 0 | 0 | #DIV/0! | #DIV/0!
[7 empty] | 0 | 13.9451 | #DIV/0! | 0.95778 | #DIV/0! | 0 | 0 | #DIV/0! | #DIV/0!
[7 empty] | 0 | 13.9451 | #DIV/0! | 0.95778 | #DIV/0! | 0 | 0 | #DIV/0! | #DIV/0!
[7 empty] | 0 | 13.9451 | #DIV/0! | 0.95778 | #DIV/0! | 0 | 0 | #DIV/0! | #DIV/0!
[7 empty] | 0 | 13.9451 | #DIV/0! | 0.95778 | #DIV/0! | 0 | 0 | #DIV/0! | #DIV/0!
[7 empty] | 0 | 13.9451 | #DIV/0! | 0.95778 | #DIV/0! | 0 | 0 | #DIV/0! | #DIV/0!
[7 empty] | 0 | 13.9451 | #DIV/0! | 0.95778 | #DIV/0! | 0 | 0 | #DIV/0! | #DIV/0!
[7 empty] | 0 | 13.9451 | #DIV/0! | 0.95778 | #DIV/0! | 0 | 0 | #DIV/0! | #DIV/0!
[7 empty] | 0 | 13.9451 | #DIV/0! | 0.95778 | #DIV/0! | 0 | 0 | #DIV/0! | #DIV/0!
[7 empty] | 0 | 13.9451 | #DIV/0! | 0.95778 | #DIV/0! | 0 | 0 | #DIV/0! | #DIV/0!
[7 empty] | 0 | 13.9451 | #DIV/0! | 0.95778 | #DIV/0! | 0 | 0 | #DIV/0! | #DIV/0!
[7 empty] | 0 | 13.9451 | #DIV/0! | 0.95778 | #DIV/0! | 0 | 0 | #DIV/0! | #DIV/0!
[7 empty] | 0 | 13.9451 | #DIV/0! | 0.95778 | #DIV/0! | 0 | 0 | #DIV/0! | #DIV/0!
[7 empty] | 0 | 13.9451 | #DIV/0! | 0.95778 | #DIV/0! | 0 | 0 | #DIV/0! | #DIV/0!
[7 empty] | 0 | 13.9451 | #DIV/0! | 0.95778 | #DIV/0! | 0 | 0 | #DIV/0! | #DIV/0!
[7 empty] | 0 | 13.9451 | #DIV/0! | 0.95778 | #DIV/0! | 0 | 0 | #DIV/0! | #DIV/0!
[7 empty] | 0 | 13.9451 | #DIV/0! | 0.95778 | #DIV/0! | 0 | 0 | #DIV/0! | #DIV/0!
[7 empty] | 0 | 13.9451 | #DIV/0! | 0.95778 | #DIV/0! | 0 | 0 | #DIV/0! | #DIV/0!
[7 empty] | 0 | 13.9451 | #DIV/0! | 0.95778 | #DIV/0! | 0 | 0 | #DIV/0! | #DIV/0!
[7 empty] | 0 | 13.9451 | #DIV/0! | 0.95778 | #DIV/0! | 0 | 0 | #DIV/0! | #DIV/0!
[7 empty] | 0 | 13.9451 | #DIV/0! | 0.95778 | #DIV/0! | 0 | 0 | #DIV/0! | #DIV/0!
[7 empty] | 0 | 13.9451 | #DIV/0! | 0.95778 | #DIV/0! | 0 | 0 | #DIV/0! | #DIV/0!
[7 empty] | 0 | 13.9451 | #DIV/0! | 0.95778 | #DIV/0! | 0 | 0 | #DIV/0! | #DIV/0!
[7 empty] | 0 | 13.9451 | #DIV/0! | 0.95778 | #DIV/0! | 0 | 0 | #DIV/0! | #DIV/0!
[7 empty] | 0 | 13.9451 | #DIV/0! | 0.95778 | #DIV/0! | 0 | 0 | #DIV/0! | #DIV/0!
[7 empty] | 0 | 13.9451 | #DIV/0! | 0.95778 | #DIV/0! | 0 | 0 | #DIV/0! | #DIV/0!
[7 empty] | 0 | 13.9451 | #DIV/0! | 0.95778 | #DIV/0! | 0 | 0 | #DIV/0! | #DIV/0!
[7 empty] | 0 | 13.9451 | #DIV/0! | 0.95778 | #DIV/0! | 0 | 0 | #DIV/0! | #DIV/0!
[7 empty] | 0 | 13.9451 | #DIV/0! | 0.95778 | #DIV/0! | 0 | 0 | #DIV/0! | #DIV/0!
[7 empty] | 0 | 13.9451 | #DIV/0! | 0.95778 | #DIV/0! | 0 | 0 | #DIV/0! | #DIV/0!
[7 empty] | 0 | 13.9451 | #DIV/0! | 0.95778 | #DIV/0! | 0 | 0 | #DIV/0! | #DIV/0!
[7 empty] | 0 | 13.9451 | #DIV/0! | 0.95778 | #DIV/0! | 0 | 0 | #DIV/0! | #DIV/0!
[7 empty] | 0 | 13.9451 | #DIV/0! | 0.95778 | #DIV/0! | 0 | 0 | #DIV/0! | #DIV/0!
[7 empty] | 0 | 13.9451 | #DIV/0! | 0.95778 | #DIV/0! | 0 | 0 | #DIV/0! | #DIV/0!
[7 empty] | 0 | 13.9451 | #DIV/0! | 0.95778 | #DIV/0! | 0 | 0 | #DIV/0! | #DIV/0!
[7 empty] | 0 | 13.9451 | #DIV/0! | 0.95778 | #DIV/0! | 0 | 0 | #DIV/0! | #DIV/0!
[7 empty] | 0 | 13.9451 | #DIV/0! | 0.95778 | #DIV/0! | 0 | 0 | #DIV/0! | #DIV/0!
[7 empty] | 0 | 13.9451 | #DIV/0! | 0.95778 | #DIV/0! | 0 | 0 | #DIV/0! | #DIV/0!
[7 empty] | 0 | 13.9451 | #DIV/0! | 0.95778 | #DIV/0! | 0 | 0 | #DIV/0! | #DIV/0!
[7 empty] | 0 | 13.9451 | #DIV/0! | 0.95778 | #DIV/0! | 0 | 0 | #DIV/0! | #DIV/0!
[7 empty] | 0 | 13.9451 | #DIV/0! | 0.95778 | #DIV/0! | 0 | 0 | #DIV/0! | #DIV/0!
[7 empty] | 0 | 13.9451 | #DIV/0! | 0.95778 | #DIV/0! | 0 | 0 | #DIV/0! | #DIV/0!
[7 empty] | 0 | 13.9451 | #DIV/0! | 0.95778 | #DIV/0! | 0 | 0 | #DIV/0! | #DIV/0!
[7 empty] | 0 | 13.9451 | #DIV/0! | 0.95778 | #DIV/0! | 0 | 0 | #DIV/0! | #DIV/0!
[7 empty] | 0 | 13.9451 | #DIV/0! | 0.95778 | #DIV/0! | 0 | 0 | #DIV/0! | #DIV/0!
[7 empty] | 0 | 13.9451 | #DIV/0! | 0.95778 | #DIV/0! | 0 | 0 | #DIV/0! | #DIV/0!
[7 empty] | 0 | 13.9451 | #DIV/0! | 0.95778 | #DIV/0! | 0 | 0 | #DIV/0! | #DIV/0!
[7 empty] | 0 | 13.9451 | #DIV/0! | 0.95778 | #DIV/0! | 0 | 0 | #DIV/0! | #DIV/0!
[7 empty] | 0 | 13.9451 | #DIV/0! | 0.95778 | #DIV/0! | 0 | 0 | #DIV/0! | #DIV/0!
[7 empty] | 0 | 13.9451 | #DIV/0! | 0.95778 | #DIV/0! | 0 | 0 | #DIV/0! | #DIV/0!
[7 empty] | 0 | 13.9451 | #DIV/0! | 0.95778 | #DIV/0! | 0 | 0 | #DIV/0! | #DIV/0!
[7 empty] | 0 | 13.9451 | #DIV/0! | 0.95778 | #DIV/0! | 0 | 0 | #DIV/0! | #DIV/0!
[7 empty] | 0 | 13.9451 | #DIV/0! | 0.95778 | #DIV/0! | 0 | 0 | #DIV/0! | #DIV/0!
[7 empty] | 0 | 13.9451 | #DIV/0! | 0.95778 | #DIV/0! | 0 | 0 | #DIV/0! | #DIV/0!
[7 empty] | 0 | 13.9451 | #DIV/0! | 0.95778 | #DIV/0! | 0 | 0 | #DIV/0! | #DIV/0!
[7 empty] | 0 | 13.9451 | #DIV/0! | 0.95778 | #DIV/0! | 0 | 0 | #DIV/0! | #DIV/0!
[7 empty] | 0 | 13.9451 | #DIV/0! | 0.95778 | #DIV/0! | 0 | 0 | #DIV/0! | #DIV/0!
[7 empty] | 0 | 13.9451 | #DIV/0! | 0.95778 | #DIV/0! | 0 | 0 | #DIV/0! | #DIV/0!
[7 empty] | 0 | 13.9451 | #DIV/0! | 0.95778 | #DIV/0! | 0 | 0 | #DIV/0! | #DIV/0!
[7 empty] | 0 | 13.9451 | #DIV/0! | 0.95778 | #DIV/0! | 0 | 0 | #DIV/0! | #DIV/0!
[7 empty] | 0 | 13.9451 | #DIV/0! | 0.95778 | #DIV/0! | 0 | 0 | #DIV/0! | #DIV/0!
[7 empty] | 0 | 13.9451 | #DIV/0! | 0.95778 | #DIV/0! | 0 | 0 | #DIV/0! | #DIV/0!
[7 empty] | 0 | 13.9451 | #DIV/0! | 0.95778 | #DIV/0! | 0 | 0 | #DIV/0! | #DIV/0!
[7 empty] | 0 | 13.9451 | #DIV/0! | 0.95778 | #DIV/0! | 0 | 0 | #DIV/0! | #DIV/0!
[7 empty] | 0 | 13.9451 | #DIV/0! | 0.95778 | #DIV/0! | 0 | 0 | #DIV/0! | #DIV/0!
[7 empty] | 0 | 13.9451 | #DIV/0! | 0.95778 | #DIV/0! | 0 | 0 | #DIV/0! | #DIV/0!
[7 empty] | 0 | 13.9451 | #DIV/0! | 0.95778 | #DIV/0! | 0 | 0 | #DIV/0! | #DIV/0!
[7 empty] | 0 | 13.9451 | #DIV/0! | 0.95778 | #DIV/0! | 0 | 0 | #DIV/0! | #DIV/0!
[7 empty] | 0 | 13.9451 | #DIV/0! | 0.95778 | #DIV/0! | 0 | 0 | #DIV/0! | #DIV/0!
[7 empty] | 0 | 13.9451 | #DIV/0! | 0.95778 | #DIV/0! | 0 | 0 | #DIV/0! | #DIV/0!
[7 empty] | 0 | 13.9451 | #DIV/0! | 0.95778 | #DIV/0! | 0 | 0 | #DIV/0! | #DIV/0!
[7 empty] | 0 | 13.9451 | #DIV/0! | 0.95778 | #DIV/0! | 0 | 0 | #DIV/0! | #DIV/0!
[7 empty] | 0 | 13.9451 | #DIV/0! | 0.95778 | #DIV/0! | 0 | 0 | #DIV/0! | #DIV/0!
[7 empty] | 0 | 13.9451 | #DIV/0! | 0.95778 | #DIV/0! | 0 | 0 | #DIV/0! | #DIV/0!
[7 empty] | 0 | 13.9451 | #DIV/0! | 0.95778 | #DIV/0! | 0 | 0 | #DIV/0! | #DIV/0!
[7 empty] | 0 | 13.9451 | #DIV/0! | 0.95778 | #DIV/0! | 0 | 0 | #DIV/0! | #DIV/0!
[7 empty] | 0 | 13.9451 | #DIV/0! | 0.95778 | #DIV/0! | 0 | 0 | #DIV/0! | #DIV/0!
[7 empty] | 0 | 13.9451 | #DIV/0! | 0.95778 | #DIV/0! | 0 | 0 | #DIV/0! | #DIV/0!
[7 empty] | 0 | 13.9451 | #DIV/0! | 0.95778 | #DIV/0! | 0 | 0 | #DIV/0! | #DIV/0!
[7 empty] | 0 | 13.9451 | #DIV/0! | 0.95778 | #DIV/0! | 0 | 0 | #DIV/0! | #DIV/0!
[7 empty] | 0 | 13.9451 | #DIV/0! | 0.95778 | #DIV/0! | 0 | 0 | #DIV/0! | #DIV/0!
[7 empty] | 0 | 13.9451 | #DIV/0! | 0.95778 | #DIV/0! | 0 | 0 | #DIV/0! | #DIV/0!
[7 empty] | 0 | 13.9451 | #DIV/0! | 0.95778 | #DIV/0! | 0 | 0 | #DIV/0! | #DIV/0!
[7 empty] | 0 | 13.9451 | #DIV/0! | 0.95778 | #DIV/0! | 0 | 0 | #DIV/0! | #DIV/0!
[7 empty] | 0 | 13.9451 | #DIV/0! | 0.95778 | #DIV/0! | 0 | 0 | #DIV/0! | #DIV/0!
[7 empty] | 0 | 13.9451 | #DIV/0! | 0.95778 | #DIV/0! | 0 | 0 | #DIV/0! | #DIV/0!
[7 empty] | 0 | 13.9451 | #DIV/0! | 0.95778 | #DIV/0! | 0 | 0 | #DIV/0! | #DIV/0!
[7 empty] | 0 | 13.9451 | #DIV/0! | 0.95778 | #DIV/0! | 0 | 0 | #DIV/0! | #DIV/0!
[7 empty] | 0 | 13.9451 | #DIV/0! | 0.95778 | #DIV/0! | 0 | 0 | #DIV/0! | #DIV/0!
[7 empty] | 0 | 13.9451 | #DIV/0! | 0.95778 | #DIV/0! | 0 | 0 | #DIV/0! | #DIV/0!
[7 empty] | 0 | 13.9451 | #DIV/0! | 0.95778 | #DIV/0! | 0 | 0 | #DIV/0! | #DIV/0!
[7 empty] | 0 | 13.9451 | #DIV/0! | 0.95778 | #DIV/0! | 0 | 0 | #DIV/0! | #DIV/0!
[7 empty] | 0 | 13.9451 | #DIV/0! | 0.95778 | #DIV/0! | 0 | 0 | #DIV/0! | #DIV/0!
[7 empty] | 0 | 13.9451 | #DIV/0! | 0.95778 | #DIV/0! | 0 | 0 | #DIV/0! | #DIV/0!
[7 empty] | 0 | 13.9451 | #DIV/0! | 0.95778 | #DIV/0! | 0 | 0 | #DIV/0! | #DIV/0!
[7 empty] | 0 | 13.9451 | #DIV/0! | 0.95778 | #DIV/0! | 0 | 0 | #DIV/0! | #DIV/0!
[7 empty] | 0 | 13.9451 | #DIV/0! | 0.95778 | #DIV/0! | 0 | 0 | #DIV/0! | #DIV/0!
[7 empty] | 0 | 13.9451 | #DIV/0! | 0.95778 | #DIV/0! | 0 | 0 | #DIV/0! | #DIV/0!
[7 empty] | 0 | 13.9451 | #DIV/0! | 0.95778 | #DIV/0! | 0 | 0 | #DIV/0! | #DIV/0!
[7 empty] | 0 | 13.9451 | #DIV/0! | 0.95778 | #DIV/0! | 0 | 0 | #DIV/0! | #DIV/0!
[7 empty] | 0 | 13.9451 | #DIV/0! | 0.95778 | #DIV/0! | 0 | 0 | #DIV/0! | #DIV/0!
[7 empty] | 0 | 13.9451 | #DIV/0! | 0.95778 | #DIV/0! | 0 | 0 | #DIV/0! | #DIV/0!
[7 empty] | 0 | 13.9451 | #DIV/0! | 0.95778 | #DIV/0! | 0 | 0 | #DIV/0! | #DIV/0!
[7 empty] | 0 | 13.9451 | #DIV/0! | 0.95778 | #DIV/0! | 0 | 0 | #DIV/0! | #DIV/0!
[7 empty] | 0 | 13.9451 | #DIV/0! | 0.95778 | #DIV/0! | 0 | 0 | #DIV/0! | #DIV/0!
[7 empty] | 0 | 13.9451 | #DIV/0! | 0.95778 | #DIV/0! | 0 | 0 | #DIV/0! | #DIV/0!
[7 empty] | 0 | 13.9451 | #DIV/0! | 0.95778 | #DIV/0! | 0 | 0 | #DIV/0! | #DIV/0!
[7 empty] | 0 | 13.9451 | #DIV/0! | 0.95778 | #DIV/0! | 0 | 0 | #DIV/0! | #DIV/0!
[7 empty] | 0 | 13.9451 | #DIV/0! | 0.95778 | #DIV/0! | 0 | 0 | #DIV/0! | #DIV/0!
[7 empty] | 0 | 13.9451 | #DIV/0! | 0.95778 | #DIV/0! | 0 | 0 | #DIV/0! | #DIV/0!
[7 empty] | 0 | 13.9451 | #DIV/0! | 0.95778 | #DIV/0! | 0 | 0 | #DIV/0! | #DIV/0!
[7 empty] | 0 | 13.9451 | #DIV/0! | 0.95778 | #DIV/0! | 0 | 0 | #DIV/0! | #DIV/0!
[7 empty] | 0 | 13.9451 | #DIV/0! | 0.95778 | #DIV/0! | 0 | 0 | #DIV/0! | #DIV/0!
[7 empty] | 0 | 13.9451 | #DIV/0! | 0.95778 | #DIV/0! | 0 | 0 | #DIV/0! | #DIV/0!
[7 empty] | 0 | 13.9451 | #DIV/0! | 0.95778 | #DIV/0! | 0 | 0 | #DIV/0! | #DIV/0!
[7 empty] | 0 | 13.9451 | #DIV/0! | 0.95778 | #DIV/0! | 0 | 0 | #DIV/0! | #DIV/0!
[7 empty] | 0 | 13.9451 | #DIV/0! | 0.95778 | #DIV/0! | 0 | 0 | #DIV/0! | #DIV/0!
[7 empty] | 0 | 13.9451 | #DIV/0! | 0.95778 | #DIV/0! | 0 | 0 | #DIV/0! | #DIV/0!
[7 empty] | 0 | 13.9451 | #DIV/0! | 0.95778 | #DIV/0! | 0 | 0 | #DIV/0! | #DIV/0!
[7 empty] | 0 | 13.9451 | #DIV/0! | 0.95778 | #DIV/0! | 0 | 0 | #DIV/0! | #DIV/0!
[7 empty] | 0 | 13.9451 | #DIV/0! | 0.95778 | #DIV/0! | 0 | 0 | #DIV/0! | #DIV/0!
[7 empty] | 0 | 13.9451 | #DIV/0! | 0.95778 | #DIV/0! | 0 | 0 | #DIV/0! | #DIV/0!
[7 empty] | 0 | 13.9451 | #DIV/0! | 0.95778 | #DIV/0! | 0 | 0 | #DIV/0! | #DIV/0!
[7 empty] | 0 | 13.9451 | #DIV/0! | 0.95778 | #DIV/0! | 0 | 0 | #DIV/0! | #DIV/0!
[7 empty] | 0 | 13.9451 | #DIV/0! | 0.95778 | #DIV/0! | 0 | 0 | #DIV/0! | #DIV/0!
[7 empty] | 0 | 13.9451 | #DIV/0! | 0.95778 | #DIV/0! | 0 | 0 | #DIV/0! | #DIV/0!
[7 empty] | 0 | 13.9451 | #DIV/0! | 0.95778 | #DIV/0! | 0 | 0 | #DIV/0! | #DIV/0!
[7 empty] | 0 | 13.9451 | #DIV/0! | 0.95778 | #DIV/0! | 0 | 0 | #DIV/0! | #DIV/0!
[7 empty] | 0 | 13.9451 | #DIV/0! | 0.95778 | #DIV/0! | 0 | 0 | #DIV/0! | #DIV/0!
[7 empty] | 0 | 13.9451 | #DIV/0! | 0.95778 | #DIV/0! | 0 | 0 | #DIV/0! | #DIV/0!
[7 empty] | 0 | 13.9451 | #DIV/0! | 0.95778 | #DIV/0! | 0 | 0 | #DIV/0! | #DIV/0!
[7 empty] | 0 | 13.9451 | #DIV/0! | 0.95778 | #DIV/0! | 0 | 0 | #DIV/0! | #DIV/0!
[7 empty] | 0 | 13.9451 | #DIV/0! | 0.95778 | #DIV/0! | 0 | 0 | #DIV/0! | #DIV/0!
[7 empty] | 0 | 13.9451 | #DIV/0! | 0.95778 | #DIV/0! | 0 | 0 | #DIV/0! | #DIV/0!
[7 empty] | 0 | 13.9451 | #DIV/0! | 0.95778 | #DIV/0! | 0 | 0 | #DIV/0! | #DIV/0!
[7 empty] | 0 | 13.9451 | #DIV/0! | 0.95778 | #DIV/0! | 0 | 0 | #DIV/0! | #DIV/0!
[7 empty] | 0 | 13.9451 | #DIV/0! | 0.95778 | #DIV/0! | 0 | 0 | #DIV/0! | #DIV/0!
[7 empty] | 0 | 13.9451 | #DIV/0! | 0.95778 | #DIV/0! | 0 | 0 | #DIV/0! | #DIV/0!
[7 empty] | 0 | 13.9451 | #DIV/0! | 0.95778 | #DIV/0! | 0 | 0 | #DIV/0! | #DIV/0!
[7 empty] | 0 | 13.9451 | #DIV/0! | 0.95778 | #DIV/0! | 0 | 0 | #DIV/0! | #DIV/0!
[7 empty] | 0 | 13.9451 | #DIV/0! | 0.95778 | #DIV/0! | 0 | 0 | #DIV/0! | #DIV/0!
[7 empty] | 0 | 13.9451 | #DIV/0! | 0.95778 | #DIV/0! | 0 | 0 | #DIV/0! | #DIV/0!
[7 empty] | 0 | 13.9451 | #DIV/0! | 0.95778 | #DIV/0! | 0 | 0 | #DIV/0! | #DIV/0!
[7 empty] | 0 | 13.9451 | #DIV/0! | 0.95778 | #DIV/0! | 0 | 0 | #DIV/0! | #DIV/0!
[7 empty] | 0 | 13.9451 | #DIV/0! | 0.95778 | #DIV/0! | 0 | 0 | #DIV/0! | #DIV/0!
[7 empty] | 0 | 13.9451 | #DIV/0! | 0.95778 | #DIV/0! | 0 | 0 | #DIV/0! | #DIV/0!
[7 empty] | 0 | 13.9451 | #DIV/0! | 0.95778 | #DIV/0! | 0 | 0 | #DIV/0! | #DIV/0!
[7 empty] | 0 | 13.9451 | #DIV/0! | 0.95778 | #DIV/0! | 0 | 0 | #DIV/0! | #DIV/0!
[7 empty] | 0 | 13.9451 | #DIV/0! | 0.95778 | #DIV/0! | 0 | 0 | #DIV/0! | #DIV/0!
[7 empty] | 0 | 13.9451 | #DIV/0! | 0.95778 | #DIV/0! | 0 | 0 | #DIV/0! | #DIV/0!
[7 empty] | 0 | 13.9451 | #DIV/0! | 0.95778 | #DIV/0! | 0 | 0 | #DIV/0! | #DIV/0!
[7 empty] | 0 | 13.9451 | #DIV/0! | 0.95778 | #DIV/0! | 0 | 0 | #DIV/0! | #DIV/0!
[7 empty] | 0 | 13.9451 | #DIV/0! | 0.95778 | #DIV/0! | 0 | 0 | #DIV/0! | #DIV/0!
[7 empty] | 0 | 13.9451 | #DIV/0! | 0.95778 | #DIV/0! | 0 | 0 | #DIV/0! | #DIV/0!
[7 empty] | 0 | 13.9451 | #DIV/0! | 0.95778 | #DIV/0! | 0 | 0 | #DIV/0! | #DIV/0!
[7 empty] | 0 | 13.9451 | #DIV/0! | 0.95778 | #DIV/0! | 0 | 0 | #DIV/0! | #DIV/0!
[7 empty] | 0 | 13.9451 | #DIV/0! | 0.95778 | #DIV/0! | 0 | 0 | #DIV/0! | #DIV/0!
[7 empty] | 0 | 13.9451 | #DIV/0! | 0.95778 | #DIV/0! | 0 | 0 | #DIV/0! | #DIV/0!
[7 empty] | 0 | 13.9451 | #DIV/0! | 0.95778 | #DIV/0! | 0 | 0 | #DIV/0! | #DIV/0!
[7 empty] | 0 | 13.9451 | #DIV/0! | 0.95778 | #DIV/0! | 0 | 0 | #DIV/0! | #DIV/0!
[7 empty] | 0 | 13.9451 | #DIV/0! | 0.95778 | #DIV/0! | 0 | 0 | #DIV/0! | #DIV/0!
[7 empty] | 0 | 13.9451 | #DIV/0! | 0.95778 | #DIV/0! | 0 | 0 | #DIV/0! | #DIV/0!
[7 empty] | 0 | 13.9451 | #DIV/0! | 0.95778 | #DIV/0! | 0 | 0 | #DIV/0! | #DIV/0!
[7 empty] | 0 | 13.9451 | #DIV/0! | 0.95778 | #DIV/0! | 0 | 0 | #DIV/0! | #DIV/0!
[7 empty] | 0 | 13.9451 | #DIV/0! | 0.95778 | #DIV/0! | 0 | 0 | #DIV/0! | #DIV/0!
[7 empty] | 0 | 13.9451 | #DIV/0! | 0.95778 | #DIV/0! | 0 | 0 | #DIV/0! | #DIV/0!
[7 empty] | 0 | 13.9451 | #DIV/0! | 0.95778 | #DIV/0! | 0 | 0 | #DIV/0! | #DIV/0!
[7 empty] | 0 | 13.9451 | #DIV/0! | 0.95778 | #DIV/0! | 0 | 0 | #DIV/0! | #DIV/0!
[7 empty] | 0 | 13.9451 | #DIV/0! | 0.95778 | #DIV/0! | 0 | 0 | #DIV/0! | #DIV/0!
[7 empty] | 0 | 13.9451 | #DIV/0! | 0.95778 | #DIV/0! | 0 | 0 | #DIV/0! | #DIV/0!
[7 empty] | 0 | 13.9451 | #DIV/0! | 0.95778 | #DIV/0! | 0 | 0 | #DIV/0! | #DIV/0!
[7 empty] | 0 | 13.9451 | #DIV/0! | 0.95778 | #DIV/0! | 0 | 0 | #DIV/0! | #DIV/0!
[7 empty] | 0 | 13.9451 | #DIV/0! | 0.95778 | #DIV/0! | 0 | 0 | #DIV/0! | #DIV/0!
[7 empty] | 0 | 13.9451 | #DIV/0! | 0.95778 | #DIV/0! | 0 | 0 | #DIV/0! | #DIV/0!
[7 empty] | 0 | 13.9451 | #DIV/0! | 0.95778 | #DIV/0! | 0 | 0 | #DIV/0! | #DIV/0!
[7 empty] | 0 | 13.9451 | #DIV/0! | 0.95778 | #DIV/0! | 0 | 0 | #DIV/0! | #DIV/0!
[7 empty] | 0 | 13.9451 | #DIV/0! | 0.95778 | #DIV/0! | 0 | 0 | #DIV/0! | #DIV/0!
[7 empty] | 0 | 13.9451 | #DIV/0! | 0.95778 | #DIV/0! | 0 | 0 | #DIV/0! | #DIV/0!
[7 empty] | 0 | 13.9451 | #DIV/0! | 0.95778 | #DIV/0! | 0 | 0 | #DIV/0! | #DIV/0!
[7 empty] | 0 | 13.9451 | #DIV/0! | 0.95778 | #DIV/0! | 0 | 0 | #DIV/0! | #DIV/0!
[7 empty] | 0 | 13.9451 | #DIV/0! | 0.95778 | #DIV/0! | 0 | 0 | #DIV/0! | #DIV/0!
[7 empty] | 0 | 13.9451 | #DIV/0! | 0.95778 | #DIV/0! | 0 | 0 | #DIV/0! | #DIV/0!
[7 empty] | 0 | 13.9451 | #DIV/0! | 0.95778 | #DIV/0! | 0 | 0 | #DIV/0! | #DIV/0!
[7 empty] | 0 | 13.9451 | #DIV/0! | 0.95778 | #DIV/0! | 0 | 0 | #DIV/0! | #DIV/0!
[7 empty] | 0 | 13.9451 | #DIV/0! | 0.95778 | #DIV/0! | 0 | 0 | #DIV/0! | #DIV/0!
[7 empty] | 0 | 13.9451 | #DIV/0! | 0.95778 | #DIV/0! | 0 | 0 | #DIV/0! | #DIV/0!
[7 empty] | 0 | 13.9451 | #DIV/0! | 0.95778 | #DIV/0! | 0 | 0 | #DIV/0! | #DIV/0!
[7 empty] | 0 | 13.9451 | #DIV/0! | 0.95778 | #DIV/0! | 0 | 0 | #DIV/0! | #DIV/0!
[7 empty] | 0 | 13.9451 | #DIV/0! | 0.95778 | #DIV/0! | 0 | 0 | #DIV/0! | #DIV/0!
[7 empty] | 0 | 13.9451 | #DIV/0! | 0.95778 | #DIV/0! | 0 | 0 | #DIV/0! | #DIV/0!
[7 empty] | 0 | 13.9451 | #DIV/0! | 0.95778 | #DIV/0! | 0 | 0 | #DIV/0! | #DIV/0!
[7 empty] | 0 | 13.9451 | #DIV/0! | 0.95778 | #DIV/0! | 0 | 0 | #DIV/0! | #DIV/0!
[7 empty] | 0 | 13.9451 | #DIV/0! | 0.95778 | #DIV/0! | 0 | 0 | #DIV/0! | #DIV/0!
[7 empty] | 0 | 13.9451 | #DIV/0! | 0.95778 | #DIV/0! | 0 | 0 | #DIV/0! | #DIV/0!
[7 empty] | 0 | 13.9451 | #DIV/0! | 0.95778 | #DIV/0! | 0 | 0 | #DIV/0! | #DIV/0!
[7 empty] | 0 | 13.9451 | #DIV/0! | 0.95778 | #DIV/0! | 0 | 0 | #DIV/0! | #DIV/0!
[7 empty] | 0 | 13.9451 | #DIV/0! | 0.95778 | #DIV/0! | 0 | 0 | #DIV/0! | #DIV/0!
[7 empty] | 0 | 13.9451 | #DIV/0! | 0.95778 | #DIV/0! | 0 | 0 | #DIV/0! | #DIV/0!
[7 empty] | 0 | 13.9451 | #DIV/0! | 0.95778 | #DIV/0! | 0 | 0 | #DIV/0! | #DIV/0!
[7 empty] | 0 | 13.9451 | #DIV/0! | 0.95778 | #DIV/0! | 0 | 0 | #DIV/0! | #DIV/0!
[7 empty] | 0 | 13.9451 | #DIV/0! | 0.95778 | #DIV/0! | 0 | 0 | #DIV/0! | #DIV/0!
[7 empty] | 0 | 13.9451 | #DIV/0! | 0.95778 | #DIV/0! | 0 | 0 | #DIV/0! | #DIV/0!
[7 empty] | 0 | 13.9451 | #DIV/0! | 0.95778 | #DIV/0! | 0 | 0 | #DIV/0! | #DIV/0!
[7 empty] | 0 | 13.9451 | #DIV/0! | 0.95778 | #DIV/0! | 0 | 0 | #DIV/0! | #DIV/0!
[7 empty] | 0 | 13.9451 | #DIV/0! | 0.95778 | #DIV/0! | 0 | 0 | #DIV/0! | #DIV/0!
[7 empty] | 0 | 13.9451 | #DIV/0! | 0.95778 | #DIV/0! | 0 | 0 | #DIV/0! | #DIV/0!
[7 empty] | 0 | 13.9451 | #DIV/0! | 0.95778 | #DIV/0! | 0 | 0 | #DIV/0! | #DIV/0!
[7 empty] | 0 | 13.9451 | #DIV/0! | 0.95778 | #DIV/0! | 0 | 0 | #DIV/0! | #DIV/0!
[7 empty] | 0 | 13.9451 | #DIV/0! | 0.95778 | #DIV/0! | 0 | 0 | #DIV/0! | #DIV/0!
[7 empty] | 0 | 13.9451 | #DIV/0! | 0.95778 | #DIV/0! | 0 | 0 | #DIV/0! | #DIV/0!
[7 empty] | 0 | 13.9451 | #DIV/0! | 0.95778 | #DIV/0! | 0 | 0 | #DIV/0! | #DIV/0!
[7 empty] | 0 | 13.9451 | #DIV/0! | 0.95778 | #DIV/0! | 0 | 0 | #DIV/0! | #DIV/0!
[7 empty] | 0 | 13.9451 | #DIV/0! | 0.95778 | #DIV/0! | 0 | 0 | #DIV/0! | #DIV/0!
[7 empty] | 0 | 13.9451 | #DIV/0! | 0.95778 | #DIV/0! | 0 | 0 | #DIV/0! | #DIV/0!
[7 empty] | 0 | 13.9451 | #DIV/0! | 0.95778 | #DIV/0! | 0 | 0 | #DIV/0! | #DIV/0!
[7 empty] | 0 | 13.9451 | #DIV/0! | 0.95778 | #DIV/0! | 0 | 0 | #DIV/0! | #DIV/0!
[7 empty] | 0 | 13.9451 | #DIV/0! | 0.95778 | #DIV/0! | 0 | 0 | #DIV/0! | #DIV/0!
[7 empty] | 0 | 13.9451 | #DIV/0! | 0.95778 | #DIV/0! | 0 | 0 | #DIV/0! | #DIV/0!
[7 empty] | 0 | 13.9451 | #DIV/0! | 0.95778 | #DIV/0! | 0 | 0 | #DIV/0! | #DIV/0!
[7 empty] | 0 | 13.9451 | #DIV/0! | 0.95778 | #DIV/0! | 0 | 0 | #DIV/0! | #DIV/0!
[7 empty] | 0 | 13.9451 | #DIV/0! | 0.95778 | #DIV/0! | 0 | 0 | #DIV/0! | #DIV/0!
[7 empty] | 0 | 13.9451 | #DIV/0! | 0.95778 | #DIV/0! | 0 | 0 | #DIV/0! | #DIV/0!
[7 empty] | 0 | 13.9451 | #DIV/0! | 0.95778 | #DIV/0! | 0 | 0 | #DIV/0! | #DIV/0!
[7 empty] | 0 | 13.9451 | #DIV/0! | 0.95778 | #DIV/0! | 0 | 0 | #DIV/0! | #DIV/0!
[7 empty] | 0 | 13.9451 | #DIV/0! | 0.95778 | #DIV/0! | 0 | 0 | #DIV/0! | #DIV/0!
[7 empty] | 0 | 13.9451 | #DIV/0! | 0.95778 | #DIV/0! | 0 | 0 | #DIV/0! | #DIV/0!
[7 empty] | 0 | 13.9451 | #DIV/0! | 0.95778 | #DIV/0! | 0 | 0 | #DIV/0! | #DIV/0!
[7 empty] | 0 | 13.9451 | #DIV/0! | 0.95778 | #DIV/0! | 0 | 0 | #DIV/0! | #DIV/0!
[7 empty] | 0 | 13.9451 | #DIV/0! | 0.95778 | #DIV/0! | 0 | 0 | #DIV/0! | #DIV/0!
[7 empty] | 0 | 13.9451 | #DIV/0! | 0.95778 | #DIV/0! | 0 | 0 | #DIV/0! | #DIV/0!
[7 empty] | 0 | 13.9451 | #DIV/0! | 0.95778 | #DIV/0! | 0 | 0 | #DIV/0! | #DIV/0!
[7 empty] | 0 | 13.9451 | #DIV/0! | 0.95778 | #DIV/0! | 0 | 0 | #DIV/0! | #DIV/0!
[7 empty] | 0 | 13.9451 | #DIV/0! | 0.95778 | #DIV/0! | 0 | 0 | #DIV/0! | #DIV/0!
[7 empty] | 0 | 13.9451 | #DIV/0! | 0.95778 | #DIV/0! | 0 | 0 | #DIV/0! | #DIV/0!
[7 empty] | 0 | 13.9451 | #DIV/0! | 0.95778 | #DIV/0! | 0 | 0 | #DIV/0! | #DIV/0!
[7 empty] | 0 | 13.9451 | #DIV/0! | 0.95778 | #DIV/0! | 0 | 0 | #DIV/0! | #DIV/0!
[7 empty] | 0 | 13.9451 | #DIV/0! | 0.95778 | #DIV/0! | 0 | 0 | #DIV/0! | #DIV/0!
[7 empty] | 0 | 13.9451 | #DIV/0! | 0.95778 | #DIV/0! | 0 | 0 | #DIV/0! | #DIV/0!
[7 empty] | 0 | 13.9451 | #DIV/0! | 0.95778 | #DIV/0! | 0 | 0 | #DIV/0! | #DIV/0!
[7 empty] | 0 | 13.9451 | #DIV/0! | 0.95778 | #DIV/0! | 0 | 0 | #DIV/0! | #DIV/0!
[7 empty] | 0 | 13.9451 | #DIV/0! | 0.95778 | #DIV/0! | 0 | 0 | #DIV/0! | #DIV/0!
[7 empty] | 0 | 13.9451 | #DIV/0! | 0.95778 | #DIV/0! | 0 | 0 | #DIV/0! | #DIV/0!
[7 empty] | 0 | 13.9451 | #DIV/0! | 0.95778 | #DIV/0! | 0 | 0 | #DIV/0! | #DIV/0!
[7 empty] | 0 | 13.9451 | #DIV/0! | 0.95778 | #DIV/0! | 0 | 0 | #DIV/0! | #DIV/0!
[7 empty] | 0 | 13.9451 | #DIV/0! | 0.95778 | #DIV/0! | 0 | 0 | #DIV/0! | #DIV/0!
[7 empty] | 0 | 13.9451 | #DIV/0! | 0.95778 | #DIV/0! | 0 | 0 | #DIV/0! | #DIV/0!
[7 empty] | 0 | 13.9451 | #DIV/0! | 0.95778 | #DIV/0! | 0 | 0 | #DIV/0! | #DIV/0!
[7 empty] | 0 | 13.9451 | #DIV/0! | 0.95778 | #DIV/0! | 0 | 0 | #DIV/0! | #DIV/0!
[7 empty] | 0 | 13.9451 | #DIV/0! | 0.95778 | #DIV/0! | 0 | 0 | #DIV/0! | #DIV/0!
[7 empty] | 0 | 13.9451 | #DIV/0! | 0.95778 | #DIV/0! | 0 | 0 | #DIV/0! | #DIV/0!
[7 empty] | 0 | 13.9451 | #DIV/0! | 0.95778 | #DIV/0! | 0 | 0 | #DIV/0! | #DIV/0!
[7 empty] | 0 | 13.9451 | #DIV/0! | 0.95778 | #DIV/0! | 0 | 0 | #DIV/0! | #DIV/0!
[7 empty] | 0 | 13.9451 | #DIV/0! | 0.95778 | #DIV/0! | 0 | 0 | #DIV/0! | #DIV/0!
[7 empty] | 0 | 13.9451 | #DIV/0! | 0.95778 | #DIV/0! | 0 | 0 | #DIV/0! | #DIV/0!
[7 empty] | 0 | 13.9451 | #DIV/0! | 0.95778 | #DIV/0! | 0 | 0 | #DIV/0! | #DIV/0!
[7 empty] | 0 | 13.9451 | #DIV/0! | 0.95778 | #DIV/0! | 0 | 0 | #DIV/0! | #DIV/0!
[7 empty] | 0 | 13.9451 | #DIV/0! | 0.95778 | #DIV/0! | 0 | 0 | #DIV/0! | #DIV/0!
[7 empty] | 0 | 13.9451 | #DIV/0! | 0.95778 | #DIV/0! | 0 | 0 | #DIV/0! | #DIV/0!
[7 empty] | 0 | 13.9451 | #DIV/0! | 0.95778 | #DIV/0! | 0 | 0 | #DIV/0! | #DIV/0!
[7 empty] | 0 | 13.9451 | #DIV/0! | 0.95778 | #DIV/0! | 0 | 0 | #DIV/0! | #DIV/0!
[7 empty] | 0 | 13.9451 | #DIV/0! | 0.95778 | #DIV/0! | 0 | 0 | #DIV/0! | #DIV/0!
[7 empty] | 0 | 13.9451 | #DIV/0! | 0.95778 | #DIV/0! | 0 | 0 | #DIV/0! | #DIV/0!
[7 empty] | 0 | 13.9451 | #DIV/0! | 0.95778 | #DIV/0! | 0 | 0 | #DIV/0! | #DIV/0!
[7 empty] | 0 | 13.9451 | #DIV/0! | 0.95778 | #DIV/0! | 0 | 0 | #DIV/0! | #DIV/0!
[7 empty] | 0 | 13.9451 | #DIV/0! | 0.95778 | #DIV/0! | 0 | 0 | #DIV/0! | #DIV/0!
[7 empty] | 0 | 13.9451 | #DIV/0! | 0.95778 | #DIV/0! | 0 | 0 | #DIV/0! | #DIV/0!
[7 empty] | 0 | 13.9451 | #DIV/0! | 0.95778 | #DIV/0! | 0 | 0 | #DIV/0! | #DIV/0!
[7 empty] | 0 | 13.9451 | #DIV/0! | 0.95778 | #DIV/0! | 0 | 0 | #DIV/0! | #DIV/0!
[7 empty] | 0 | 13.9451 | #DIV/0! | 0.95778 | #DIV/0! | 0 | 0 | #DIV/0! | #DIV/0!
[7 empty] | 0 | 13.9451 | #DIV/0! | 0.95778 | #DIV/0! | 0 | 0 | #DIV/0! | #DIV/0!
[7 empty] | 0 | 13.9451 | #DIV/0! | 0.95778 | #DIV/0! | 0 | 0 | #DIV/0! | #DIV/0!
[7 empty] | 0 | 13.9451 | #DIV/0! | 0.95778 | #DIV/0! | 0 | 0 | #DIV/0! | #DIV/0!
[7 empty] | 0 | 13.9451 | #DIV/0! | 0.95778 | #DIV/0! | 0 | 0 | #DIV/0! | #DIV/0!
[7 empty] | 0 | 13.9451 | #DIV/0! | 0.95778 | #DIV/0! | 0 | 0 | #DIV/0! | #DIV/0!
[7 empty] | 0 | 13.9451 | #DIV/0! | 0.95778 | #DIV/0! | 0 | 0 | #DIV/0! | #DIV/0!
[7 empty] | 0 | 13.9451 | #DIV/0! | 0.95778 | #DIV/0! | 0 | 0 | #DIV/0! | #DIV/0!
[7 empty] | 0 | 13.9451 | #DIV/0! | 0.95778 | #DIV/0! | 0 | 0 | #DIV/0! | #DIV/0!
[7 empty] | 0 | 13.9451 | #DIV/0! | 0.95778 | #DIV/0! | 0 | 0 | #DIV/0! | #DIV/0!
[7 empty] | 0 | 13.9451 | #DIV/0! | 0.95778 | #DIV/0! | 0 | 0 | #DIV/0! | #DIV/0!
[7 empty] | 0 | 13.9451 | #DIV/0! | 0.95778 | #DIV/0! | 0 | 0 | #DIV/0! | #DIV/0!
[7 empty] | 0 | 13.9451 | #DIV/0! | 0.95778 | #DIV/0! | 0 | 0 | #DIV/0! | #DIV/0!
[7 empty] | 0 | 13.9451 | #DIV/0! | 0.95778 | #DIV/0! | 0 | 0 | #DIV/0! | #DIV/0!
[7 empty] | 0 | 13.9451 | #DIV/0! | 0.95778 | #DIV/0! | 0 | 0 | #DIV/0! | #DIV/0!
[7 empty] | 0 | 13.9451 | #DIV/0! | 0.95778 | #DIV/0! | 0 | 0 | #DIV/0! | #DIV/0!
[7 empty] | 0 | 13.9451 | #DIV/0! | 0.95778 | #DIV/0! | 0 | 0 | #DIV/0! | #DIV/0!
[7 empty] | 0 | 13.9451 | #DIV/0! | 0.95778 | #DIV/0! | 0 | 0 | #DIV/0! | #DIV/0!
[7 empty] | 0 | 13.9451 | #DIV/0! | 0.95778 | #DIV/0! | 0 | 0 | #DIV/0! | #DIV/0!
[7 empty] | 0 | 13.9451 | #DIV/0! | 0.95778 | #DIV/0! | 0 | 0 | #DIV/0! | #DIV/0!
[7 empty] | 0 | 13.9451 | #DIV/0! | 0.95778 | #DIV/0! | 0 | 0 | #DIV/0! | #DIV/0!
[7 empty] | 0 | 13.9451 | #DIV/0! | 0.95778 | #DIV/0! | 0 | 0 | #DIV/0! | #DIV/0!
[7 empty] | 0 | 13.9451 | #DIV/0! | 0.95778 | #DIV/0! | 0 | 0 | #DIV/0! | #DIV/0!
[7 empty] | 0 | 13.9451 | #DIV/0! | 0.95778 | #DIV/0! | 0 | 0 | #DIV/0! | #DIV/0!
[7 empty] | 0 | 13.9451 | #DIV/0! | 0.95778 | #DIV/0! | 0 | 0 | #DIV/0! | #DIV/0!
[7 empty] | 0 | 13.9451 | #DIV/0! | 0.95778 | #DIV/0! | 0 | 0 | #DIV/0! | #DIV/0!
[7 empty] | 0 | 13.9451 | #DIV/0! | 0.95778 | #DIV/0! | 0 | 0 | #DIV/0! | #DIV/0!
[7 empty] | 0 | 13.9451 | #DIV/0! | 0.95778 | #DIV/0! | 0 | 0 | #DIV/0! | #DIV/0!
[7 empty] | 0 | 13.9451 | #DIV/0! | 0.95778 | #DIV/0! | 0 | 0 | #DIV/0! | #DIV/0!
[7 empty] | 0 | 13.9451 | #DIV/0! | 0.95778 | #DIV/0! | 0 | 0 | #DIV/0! | #DIV/0!
[7 empty] | 0 | 13.9451 | #DIV/0! | 0.95778 | #DIV/0! | 0 | 0 | #DIV/0! | #DIV/0!
[7 empty] | 0 | 13.9451 | #DIV/0! | 0.95778 | #DIV/0! | 0 | 0 | #DIV/0! | #DIV/0!
[7 empty] | 0 | 13.9451 | #DIV/0! | 0.95778 | #DIV/0! | 0 | 0 | #DIV/0! | #DIV/0!
[7 empty] | 0 | 13.9451 | #DIV/0! | 0.95778 | #DIV/0! | 0 | 0 | #DIV/0! | #DIV/0!
[7 empty] | 0 | 13.9451 | #DIV/0! | 0.95778 | #DIV/0! | 0 | 0 | #DIV/0! | #DIV/0!
[7 empty] | 0 | 13.9451 | #DIV/0! | 0.95778 | #DIV/0! | 0 | 0 | #DIV/0! | #DIV/0!
[7 empty] | 0 | 13.9451 | #DIV/0! | 0.95778 | #DIV/0! | 0 | 0 | #DIV/0! | #DIV/0!
[7 empty] | 0 | 13.9451 | #DIV/0! | 0.95778 | #DIV/0! | 0 | 0 | #DIV/0! | #DIV/0!
[7 empty] | 0 | 13.9451 | #DIV/0! | 0.95778 | #DIV/0! | 0 | 0 | #DIV/0! | #DIV/0!
[7 empty] | 0 | 13.9451 | #DIV/0! | 0.95778 | #DIV/0! | 0 | 0 | #DIV/0! | #DIV/0!
[7 empty] | 0 | 13.9451 | #DIV/0! | 0.95778 | #DIV/0! | 0 | 0 | #DIV/0! | #DIV/0!
[7 empty] | 0 | 13.9451 | #DIV/0! | 0.95778 | #DIV/0! | 0 | 0 | #DIV/0! | #DIV/0!
[7 empty] | 0 | 13.9451 | #DIV/0! | 0.95778 | #DIV/0! | 0 | 0 | #DIV/0! | #DIV/0!
[7 empty] | 0 | 13.9451 | #DIV/0! | 0.95778 | #DIV/0! | 0 | 0 | #DIV/0! | #DIV/0!
[7 empty] | 0 | 13.9451 | #DIV/0! | 0.95778 | #DIV/0! | 0 | 0 | #DIV/0! | #DIV/0!
[7 empty] | 0 | 13.9451 | #DIV/0! | 0.95778 | #DIV/0! | 0 | 0 | #DIV/0! | #DIV/0!
[7 empty] | 0 | 13.9451 | #DIV/0! | 0.95778 | #DIV/0! | 0 | 0 | #DIV/0! | #DIV/0!
[7 empty] | 0 | 13.9451 | #DIV/0! | 0.95778 | #DIV/0! | 0 | 0 | #DIV/0! | #DIV/0!
[7 empty] | 0 | 13.9451 | #DIV/0! | 0.95778 | #DIV/0! | 0 | 0 | #DIV/0! | #DIV/0!
[7 empty] | 0 | 13.9451 | #DIV/0! | 0.95778 | #DIV/0! | 0 | 0 | #DIV/0! | #DIV/0!
[7 empty] | 0 | 13.9451 | #DIV/0! | 0.95778 | #DIV/0! | 0 | 0 | #DIV/0! | #DIV/0!
[7 empty] | 0 | 13.9451 | #DIV/0! | 0.95778 | #DIV/0! | 0 | 0 | #DIV/0! | #DIV/0!
[7 empty] | 0 | 13.9451 | #DIV/0! | 0.95778 | #DIV/0! | 0 | 0 | #DIV/0! | #DIV/0!
[7 empty] | 0 | 13.9451 | #DIV/0! | 0.95778 | #DIV/0! | 0 | 0 | #DIV/0! | #DIV/0!
[7 empty] | 0 | 13.9451 | #DIV/0! | 0.95778 | #DIV/0! | 0 | 0 | #DIV/0! | #DIV/0!
[7 empty] | 0 | 13.9451 | #DIV/0! | 0.95778 | #DIV/0! | 0 | 0 | #DIV/0! | #DIV/0!
[7 empty] | 0 | 13.9451 | #DIV/0! | 0.95778 | #DIV/0! | 0 | 0 | #DIV/0! | #DIV/0!
[7 empty] | 0 | 13.9451 | #DIV/0! | 0.95778 | #DIV/0! | 0 | 0 | #DIV/0! | #DIV/0!
[7 empty] | 0 | 13.9451 | #DIV/0! | 0.95778 | #DIV/0! | 0 | 0 | #DIV/0! | #DIV/0!
[7 empty] | 0 | 13.9451 | #DIV/0! | 0.95778 | #DIV/0! | 0 | 0 | #DIV/0! | #DIV/0!
[7 empty] | 0 | 13.9451 | #DIV/0! | 0.95778 | #DIV/0! | 0 | 0 | #DIV/0! | #DIV/0!
[7 empty] | 0 | 13.9451 | #DIV/0! | 0.95778 | #DIV/0! | 0 | 0 | #DIV/0! | #DIV/0!
[7 empty] | 0 | 13.9451 | #DIV/0! | 0.95778 | #DIV/0! | 0 | 0 | #DIV/0! | #DIV/0!
[7 empty] | 0 | 13.9451 | #DIV/0! | 0.95778 | #DIV/0! | 0 | 0 | #DIV/0! | #DIV/0!
[7 empty] | 0 | 13.9451 | #DIV/0! | 0.95778 | #DIV/0! | 0 | 0 | #DIV/0! | #DIV/0!
[7 empty] | 0 | 13.9451 | #DIV/0! | 0.95778 | #DIV/0! | 0 | 0 | #DIV/0! | #DIV/0!
[7 empty] | 0 | 13.9451 | #DIV/0! | 0.95778 | #DIV/0! | 0 | 0 | #DIV/0! | #DIV/0!
[7 empty] | 0 | 13.9451 | #DIV/0! | 0.95778 | #DIV/0! | 0 | 0 | #DIV/0! | #DIV/0!
[7 empty] | 0 | 13.9451 | #DIV/0! | 0.95778 | #DIV/0! | 0 | 0 | #DIV/0! | #DIV/0!
[7 empty] | 0 | 13.9451 | #DIV/0! | 0.95778 | #DIV/0! | 0 | 0 | #DIV/0! | #DIV/0!
[7 empty] | 0 | 13.9451 | #DIV/0! | 0.95778 | #DIV/0! | 0 | 0 | #DIV/0! | #DIV/0!
[7 empty] | 0 | 13.9451 | #DIV/0! | 0.95778 | #DIV/0! | 0 | 0 | #DIV/0! | #DIV/0!
[7 empty] | 0 | 13.9451 | #DIV/0! | 0.95778 | #DIV/0! | 0 | 0 | #DIV/0! | #DIV/0!
[7 empty] | 0 | 13.9451 | #DIV/0! | 0.95778 | #DIV/0! | 0 | 0 | #DIV/0! | #DIV/0!
[7 empty] | 0 | 13.9451 | #DIV/0! | 0.95778 | #DIV/0! | 0 | 0 | #DIV/0! | #DIV/0!
[7 empty] | 0 | 13.9451 | #DIV/0! | 0.95778 | #DIV/0! | 0 | 0 | #DIV/0! | #DIV/0!
[7 empty] | 0 | 13.9451 | #DIV/0! | 0.95778 | #DIV/0! | 0 | 0 | #DIV/0! | #DIV/0!
[7 empty] | 0 | 13.9451 | #DIV/0! | 0.95778 | #DIV/0! | 0 | 0 | #DIV/0! | #DIV/0!
[7 empty] | 0 | 13.9451 | #DIV/0! | 0.95778 | #DIV/0! | 0 | 0 | #DIV/0! | #DIV/0!
[7 empty] | 0 | 13.9451 | #DIV/0! | 0.95778 | #DIV/0! | 0 | 0 | #DIV/0! | #DIV/0!
[7 empty] | 0 | 13.9451 | #DIV/0! | 0.95778 | #DIV/0! | 0 | 0 | #DIV/0! | #DIV/0!
[7 empty] | 0 | 13.9451 | #DIV/0! | 0.95778 | #DIV/0! | 0 | 0 | #DIV/0! | #DIV/0!
[7 empty] | 0 | 13.9451 | #DIV/0! | 0.95778 | #DIV/0! | 0 | 0 | #DIV/0! | #DIV/0!
[7 empty] | 0 | 13.9451 | #DIV/0! | 0.95778 | #DIV/0! | 0 | 0 | #DIV/0! | #DIV/0!
[7 empty] | 0 | 13.9451 | #DIV/0! | 0.95778 | #DIV/0! | 0 | 0 | #DIV/0! | #DIV/0!
[7 empty] | 0 | 13.9451 | #DIV/0! | 0.95778 | #DIV/0! | 0 | 0 | #DIV/0! | #DIV/0!
[7 empty] | 0 | 13.9451 | #DIV/0! | 0.95778 | #DIV/0! | 0 | 0 | #DIV/0! | #DIV/0!
[7 empty] | 0 | 13.9451 | #DIV/0! | 0.95778 | #DIV/0! | 0 | 0 | #DIV/0! | #DIV/0!
[7 empty] | 0 | 13.9451 | #DIV/0! | 0.95778 | #DIV/0! | 0 | 0 | #DIV/0! | #DIV/0!
[7 empty] | 0 | 13.9451 | #DIV/0! | 0.95778 | #DIV/0! | 0 | 0 | #DIV/0! | #DIV/0!
[7 empty] | 0 | 13.9451 | #DIV/0! | 0.95778 | #DIV/0! | 0 | 0 | #DIV/0! | #DIV/0!
[7 empty] | 0 | 13.9451 | #DIV/0! | 0.95778 | #DIV/0! | 0 | 0 | #DIV/0! | #DIV/0!
[7 empty] | 0 | 13.9451 | #DIV/0! | 0.95778 | #DIV/0! | 0 | 0 | #DIV/0! | #DIV/0!
[7 empty] | 0 | 13.9451 | #DIV/0! | 0.95778 | #DIV/0! | 0 | 0 | #DIV/0! | #DIV/0!
[7 empty] | 0 | 13.9451 | #DIV/0! | 0.95778 | #DIV/0! | 0 | 0 | #DIV/0! | #DIV/0!
[7 empty] | 0 | 13.9451 | #DIV/0! | 0.95778 | #DIV/0! | 0 | 0 | #DIV/0! | #DIV/0!
[7 empty] | 0 | 13.9451 | #DIV/0! | 0.95778 | #DIV/0! | 0 | 0 | #DIV/0! | #DIV/0!
[7 empty] | 0 | 13.9451 | #DIV/0! | 0.95778 | #DIV/0! | 0 | 0 | #DIV/0! | #DIV/0!
[7 empty] | 0 | 13.9451 | #DIV/0! | 0.95778 | #DIV/0! | 0 | 0 | #DIV/0! | #DIV/0!
[7 empty] | 0 | 13.9451 | #DIV/0! | 0.95778 | #DIV/0! | 0 | 0 | #DIV/0! | #DIV/0!
[7 empty] | 0 | 13.9451 | #DIV/0! | 0.95778 | #DIV/0! | 0 | 0 | #DIV/0! | #DIV/0!
[7 empty] | 0 | 13.9451 | #DIV/0! | 0.95778 | #DIV/0! | 0 | 0 | #DIV/0! | #DIV/0!
[7 empty] | 0 | 13.9451 | #DIV/0! | 0.95778 | #DIV/0! | 0 | 0 | #DIV/0! | #DIV/0!
[7 empty] | 0 | 13.9451 | #DIV/0! | 0.95778 | #DIV/0! | 0 | 0 | #DIV/0! | #DIV/0!
[7 empty] | 0 | 13.9451 | #DIV/0! | 0.95778 | #DIV/0! | 0 | 0 | #DIV/0! | #DIV/0!
[7 empty] | 0 | 13.9451 | #DIV/0! | 0.95778 | #DIV/0! | 0 | 0 | #DIV/0! | #DIV/0!
[7 empty] | 0 | 13.9451 | #DIV/0! | 0.95778 | #DIV/0! | 0 | 0 | #DIV/0! | #DIV/0!
[7 empty] | 0 | 13.9451 | #DIV/0! | 0.95778 | #DIV/0! | 0 | 0 | #DIV/0! | #DIV/0!
[7 empty] | 0 | 13.9451 | #DIV/0! | 0.95778 | #DIV/0! | 0 | 0 | #DIV/0! | #DIV/0!
[7 empty] | 0 | 13.9451 | #DIV/0! | 0.95778 | #DIV/0! | 0 | 0 | #DIV/0! | #DIV/0!
[7 empty] | 0 | 13.9451 | #DIV/0! | 0.95778 | #DIV/0! | 0 | 0 | #DIV/0! | #DIV/0!
[7 empty] | 0 | 13.9451 | #DIV/0! | 0.95778 | #DIV/0! | 0 | 0 | #DIV/0! | #DIV/0!
[7 empty] | 0 | 13.9451 | #DIV/0! | 0.95778 | #DIV/0! | 0 | 0 | #DIV/0! | #DIV/0!
[7 empty] | 0 | 13.9451 | #DIV/0! | 0.95778 | #DIV/0! | 0 | 0 | #DIV/0! | #DIV/0!
[7 empty] | 0 | 13.9451 | #DIV/0! | 0.95778 | #DIV/0! | 0 | 0 | #DIV/0! | #DIV/0!
[7 empty] | 0 | 13.9451 | #DIV/0! | 0.95778 | #DIV/0! | 0 | 0 | #DIV/0! | #DIV/0!
[7 empty] | 0 | 13.9451 | #DIV/0! | 0.95778 | #DIV/0! | 0 | 0 | #DIV/0! | #DIV/0!
[7 empty] | 0 | 13.9451 | #DIV/0! | 0.95778 | #DIV/0! | 0 | 0 | #DIV/0! | #DIV/0!
[7 empty] | 0 | 13.9451 | #DIV/0! | 0.95778 | #DIV/0! | 0 | 0 | #DIV/0! | #DIV/0!
[7 empty] | 0 | 13.9451 | #DIV/0! | 0.95778 | #DIV/0! | 0 | 0 | #DIV/0! | #DIV/0!
[7 empty] | 0 | 13.9451 | #DIV/0! | 0.95778 | #DIV/0! | 0 | 0 | #DIV/0! | #DIV/0!
[7 empty] | 0 | 13.9451 | #DIV/0! | 0.95778 | #DIV/0! | 0 | 0 | #DIV/0! | #DIV/0!
[7 empty] | 0 | 13.9451 | #DIV/0! | 0.95778 | #DIV/0! | 0 | 0 | #DIV/0! | #DIV/0!
[7 empty] | 0 | 13.9451 | #DIV/0! | 0.95778 | #DIV/0! | 0 | 0 | #DIV/0! | #DIV/0!
[7 empty] | 0 | 13.9451 | #DIV/0! | 0.95778 | #DIV/0! | 0 | 0 | #DIV/0! | #DIV/0!
[7 empty] | 0 | 13.9451 | #DIV/0! | 0.95778 | #DIV/0! | 0 | 0 | #DIV/0! | #DIV/0!
[7 empty] | 0 | 13.9451 | #DIV/0! | 0.95778 | #DIV/0! | 0 | 0 | #DIV/0! | #DIV/0!
[7 empty] | 0 | 13.9451 | #DIV/0! | 0.95778 | #DIV/0! | 0 | 0 | #DIV/0! | #DIV/0!
[7 empty] | 0 | 13.9451 | #DIV/0! | 0.95778 | #DIV/0! | 0 | 0 | #DIV/0! | #DIV/0!
[7 empty] | 0 | 13.9451 | #DIV/0! | 0.95778 | #DIV/0! | 0 | 0 | #DIV/0! | #DIV/0!
[7 empty] | 0 | 13.9451 | #DIV/0! | 0.95778 | #DIV/0! | 0 | 0 | #DIV/0! | #DIV/0!
[7 empty] | 0 | 13.9451 | #DIV/0! | 0.95778 | #DIV/0! | 0 | 0 | #DIV/0! | #DIV/0!
[7 empty] | 0 | 13.9451 | #DIV/0! | 0.95778 | #DIV/0! | 0 | 0 | #DIV/0! | #DIV/0!
[7 empty] | 0 | 13.9451 | #DIV/0! | 0.95778 | #DIV/0! | 0 | 0 | #DIV/0! | #DIV/0!
[7 empty] | 0 | 13.9451 | #DIV/0! | 0.95778 | #DIV/0! | 0 | 0 | #DIV/0! | #DIV/0!
[7 empty] | 0 | 13.9451 | #DIV/0! | 0.95778 | #DIV/0! | 0 | 0 | #DIV/0! | #DIV/0!
[7 empty] | 0 | 13.9451 | #DIV/0! | 0.95778 | #DIV/0! | 0 | 0 | #DIV/0! | #DIV/0!
[7 empty] | 0 | 13.9451 | #DIV/0! | 0.95778 | #DIV/0! | 0 | 0 | #DIV/0! | #DIV/0!
[7 empty] | 0 | 13.9451 | #DIV/0! | 0.95778 | #DIV/0! | 0 | 0 | #DIV/0! | #DIV/0!
[7 empty] | 0 | 13.9451 | #DIV/0! | 0.95778 | #DIV/0! | 0 | 0 | #DIV/0! | #DIV/0!
[7 empty] | 0 | 13.9451 | #DIV/0! | 0.95778 | #DIV/0! | 0 | 0 | #DIV/0! | #DIV/0!
[7 empty] | 0 | 13.9451 | #DIV/0! | 0.95778 | #DIV/0! | 0 | 0 | #DIV/0! | #DIV/0!
[7 empty] | 0 | 13.9451 | #DIV/0! | 0.95778 | #DIV/0! | 0 | 0 | #DIV/0! | #DIV/0!
[7 empty] | 0 | 13.9451 | #DIV/0! | 0.95778 | #DIV/0! | 0 | 0 | #DIV/0! | #DIV/0!
[7 empty] | 0 | 13.9451 | #DIV/0! | 0.95778 | #DIV/0! | 0 | 0 | #DIV/0! | #DIV/0!
[7 empty] | 0 | 13.9451 | #DIV/0! | 0.95778 | #DIV/0! | 0 | 0 | #DIV/0! | #DIV/0!
[7 empty] | 0 | 13.9451 | #DIV/0! | 0.95778 | #DIV/0! | 0 | 0 | #DIV/0! | #DIV/0!
[7 empty] | 0 | 13.9451 | #DIV/0! | 0.95778 | #DIV/0! | 0 | 0 | #DIV/0! | #DIV/0!
[7 empty] | 0 | 13.9451 | #DIV/0! | 0.95778 | #DIV/0! | 0 | 0 | #DIV/0! | #DIV/0!
[7 empty] | 0 | 13.9451 | #DIV/0! | 0.95778 | #DIV/0! | 0 | 0 | #DIV/0! | #DIV/0!
[7 empty] | 0 | 13.9451 | #DIV/0! | 0.95778 | #DIV/0! | 0 | 0 | #DIV/0! | #DIV/0!
[7 empty] | 0 | 13.9451 | #DIV/0! | 0.95778 | #DIV/0! | 0 | 0 | #DIV/0! | #DIV/0!
[7 empty] | 0 | 13.9451 | #DIV/0! | 0.95778 | #DIV/0! | 0 | 0 | #DIV/0! | #DIV/0!
[7 empty] | 0 | 13.9451 | #DIV/0! | 0.95778 | #DIV/0! | 0 | 0 | #DIV/0! | #DIV/0!
[7 empty] | 0 | 13.9451 | #DIV/0! | 0.95778 | #DIV/0! | 0 | 0 | #DIV/0! | #DIV/0!
[7 empty] | 0 | 13.9451 | #DIV/0! | 0.95778 | #DIV/0! | 0 | 0 | #DIV/0! | #DIV/0!
[7 empty] | 0 | 13.9451 | #DIV/0! | 0.95778 | #DIV/0! | 0 | 0 | #DIV/0! | #DIV/0!
[7 empty] | 0 | 13.9451 | #DIV/0! | 0.95778 | #DIV/0! | 0 | 0 | #DIV/0! | #DIV/0!
[7 empty] | 0 | 13.9451 | #DIV/0! | 0.95778 | #DIV/0! | 0 | 0 | #DIV/0! | #DIV/0!
[7 empty] | 0 | 13.9451 | #DIV/0! | 0.95778 | #DIV/0! | 0 | 0 | #DIV/0! | #DIV/0!
[7 empty] | 0 | 13.9451 | #DIV/0! | 0.95778 | #DIV/0! | 0 | 0 | #DIV/0! | #DIV/0!
[7 empty] | 0 | 13.9451 | #DIV/0! | 0.95778 | #DIV/0! | 0 | 0 | #DIV/0! | #DIV/0!
[7 empty] | 0 | 13.9451 | #DIV/0! | 0.95778 | #DIV/0! | 0 | 0 | #DIV/0! | #DIV/0!
[7 empty] | 0 | 13.9451 | #DIV/0! | 0.95778 | #DIV/0! | 0 | 0 | #DIV/0! | #DIV/0!
[7 empty] | 0 | 13.9451 | #DIV/0! | 0.95778 | #DIV/0! | 0 | 0 | #DIV/0! | #DIV/0!
[7 empty] | 0 | 13.9451 | #DIV/0! | 0.95778 | #DIV/0! | 0 | 0 | #DIV/0! | #DIV/0!
[7 empty] | 0 | 13.9451 | #DIV/0! | 0.95778 | #DIV/0! | 0 | 0 | #DIV/0! | #DIV/0!
[7 empty] | 0 | 13.9451 | #DIV/0! | 0.95778 | #DIV/0! | 0 | 0 | #DIV/0! | #DIV/0!
[7 empty] | 0 | 13.9451 | #DIV/0! | 0.95778 | #DIV/0! | 0 | 0 | #DIV/0! | #DIV/0!
[7 empty] | 0 | 13.9451 | #DIV/0! | 0.95778 | #DIV/0! | 0 | 0 | #DIV/0! | #DIV/0!
[7 empty] | 0 | 13.9451 | #DIV/0! | 0.95778 | #DIV/0! | 0 | 0 | #DIV/0! | #DIV/0!
[7 empty] | 0 | 13.9451 | #DIV/0! | 0.95778 | #DIV/0! | 0 | 0 | #DIV/0! | #DIV/0!
[7 empty] | 0 | 13.9451 | #DIV/0! | 0.95778 | #DIV/0! | 0 | 0 | #DIV/0! | #DIV/0!
[7 empty] | 0 | 13.9451 | #DIV/0! | 0.95778 | #DIV/0! | 0 | 0 | #DIV/0! | #DIV/0!
[7 empty] | 0 | 13.9451 | #DIV/0! | 0.95778 | #DIV/0! | 0 | 0 | #DIV/0! | #DIV/0!
[7 empty] | 0 | 13.9451 | #DIV/0! | 0.95778 | #DIV/0! | 0 | 0 | #DIV/0! | #DIV/0!
[7 empty] | 0 | 13.9451 | #DIV/0! | 0.95778 | #DIV/0! | 0 | 0 | #DIV/0! | #DIV/0!
[7 empty] | 0 | 13.9451 | #DIV/0! | 0.95778 | #DIV/0! | 0 | 0 | #DIV/0! | #DIV/0!
[7 empty] | 0 | 13.9451 | #DIV/0! | 0.95778 | #DIV/0! | 0 | 0 | #DIV/0! | #DIV/0!
[7 empty] | 0 | 13.9451 | #DIV/0! | 0.95778 | #DIV/0! | 0 | 0 | #DIV/0! | #DIV/0!
[7 empty] | 0 | 13.9451 | #DIV/0! | 0.95778 | #DIV/0! | 0 | 0 | #DIV/0! | #DIV/0!
[7 empty] | 0 | 13.9451 | #DIV/0! | 0.95778 | #DIV/0! | 0 | 0 | #DIV/0! | #DIV/0!
[7 empty] | 0 | 13.9451 | #DIV/0! | 0.95778 | #DIV/0! | 0 | 0 | #DIV/0! | #DIV/0!
[7 empty] | 0 | 13.9451 | #DIV/0! | 0.95778 | #DIV/0! | 0 | 0 | #DIV/0! | #DIV/0!
[7 empty] | 0 | 13.9451 | #DIV/0! | 0.95778 | #DIV/0! | 0 | 0 | #DIV/0! | #DIV/0!
[7 empty] | 0 | 13.9451 | #DIV/0! | 0.95778 | #DIV/0! | 0 | 0 | #DIV/0! | #DIV/0!
[7 empty] | 0 | 13.9451 | #DIV/0! | 0.95778 | #DIV/0! | 0 | 0 | #DIV/0! | #DIV/0!
[7 empty] | 0 | 13.9451 | #DIV/0! | 0.95778 | #DIV/0! | 0 | 0 | #DIV/0! | #DIV/0!
[7 empty] | 0 | 13.9451 | #DIV/0! | 0.95778 | #DIV/0! | 0 | 0 | #DIV/0! | #DIV/0!
[7 empty] | 0 | 13.9451 | #DIV/0! | 0.95778 | #DIV/0! | 0 | 0 | #DIV/0! | #DIV/0!
[7 empty] | 0 | 13.9451 | #DIV/0! | 0.95778 | #DIV/0! | 0 | 0 | #DIV/0! | #DIV/0!
[7 empty] | 0 | 13.9451 | #DIV/0! | 0.95778 | #DIV/0! | 0 | 0 | #DIV/0! | #DIV/0!
[7 empty] | 0 | 13.9451 | #DIV/0! | 0.95778 | #DIV/0! | 0 | 0 | #DIV/0! | #DIV/0!
[7 empty] | 0 | 13.9451 | #DIV/0! | 0.95778 | #DIV/0! | 0 | 0 | #DIV/0! | #DIV/0!
[7 empty] | 0 | 13.9451 | #DIV/0! | 0.95778 | #DIV/0! | 0 | 0 | #DIV/0! | #DIV/0!
[7 empty] | 0 | 13.9451 | #DIV/0! | 0.95778 | #DIV/0! | 0 | 0 | #DIV/0! | #DIV/0!
[7 empty] | 0 | 13.9451 | #DIV/0! | 0.95778 | #DIV/0! | 0 | 0 | #DIV/0! | #DIV/0!
[7 empty] | 0 | 13.9451 | #DIV/0! | 0.95778 | #DIV/0! | 0 | 0 | #DIV/0! | #DIV/0!
[7 empty] | 0 | 13.9451 | #DIV/0! | 0.95778 | #DIV/0! | 0 | 0 | #DIV/0! | #DIV/0!
[7 empty] | 0 | 13.9451 | #DIV/0! | 0.95778 | #DIV/0! | 0 | 0 | #DIV/0! | #DIV/0!
[7 empty] | 0 | 13.9451 | #DIV/0! | 0.95778 | #DIV/0! | 0 | 0 | #DIV/0! | #DIV/0!
[7 empty] | 0 | 13.9451 | #DIV/0! | 0.95778 | #DIV/0! | 0 | 0 | #DIV/0! | #DIV/0!
[7 empty] | 0 | 13.9451 | #DIV/0! | 0.95778 | #DIV/0! | 0 | 0 | #DIV/0! | #DIV/0!
[7 empty] | 0 | 13.9451 | #DIV/0! | 0.95778 | #DIV/0! | 0 | 0 | #DIV/0! | #DIV/0!
[7 empty] | 0 | 13.9451 | #DIV/0! | 0.95778 | #DIV/0! | 0 | 0 | #DIV/0! | #DIV/0!
[7 empty] | 0 | 13.9451 | #DIV/0! | 0.95778 | #DIV/0! | 0 | 0 | #DIV/0! | #DIV/0!
[7 empty] | 0 | 13.9451 | #DIV/0! | 0.95778 | #DIV/0! | 0 | 0 | #DIV/0! | #DIV/0!
[7 empty] | 0 | 13.9451 | #DIV/0! | 0.95778 | #DIV/0! | 0 | 0 | #DIV/0! | #DIV/0!
[7 empty] | 0 | 13.9451 | #DIV/0! | 0.95778 | #DIV/0! | 0 | 0 | #DIV/0! | #DIV/0!
[7 empty] | 0 | 13.9451 | #DIV/0! | 0.95778 | #DIV/0! | 0 | 0 | #DIV/0! | #DIV/0!
[7 empty] | 0 | 13.9451 | #DIV/0! | 0.95778 | #DIV/0! | 0 | 0 | #DIV/0! | #DIV/0!
[7 empty] | 0 | 13.9451 | #DIV/0! | 0.95778 | #DIV/0! | 0 | 0 | #DIV/0! | #DIV/0!
[7 empty] | 0 | 13.9451 | #DIV/0! | 0.95778 | #DIV/0! | 0 | 0 | #DIV/0! | #DIV/0!
[7 empty] | 0 | 13.9451 | #DIV/0! | 0.95778 | #DIV/0! | 0 | 0 | #DIV/0! | #DIV/0!
[7 empty] | 0 | 13.9451 | #DIV/0! | 0.95778 | #DIV/0! | 0 | 0 | #DIV/0! | #DIV/0!
[7 empty] | 0 | 13.9451 | #DIV/0! | 0.95778 | #DIV/0! | 0 | 0 | #DIV/0! | #DIV/0!
[7 empty] | 0 | 13.9451 | #DIV/0! | 0.95778 | #DIV/0! | 0 | 0 | #DIV/0! | #DIV/0!
[7 empty] | 0 | 13.9451 | #DIV/0! | 0.95778 | #DIV/0! | 0 | 0 | #DIV/0! | #DIV/0!
[7 empty] | 0 | 13.9451 | #DIV/0! | 0.95778 | #DIV/0! | 0 | 0 | #DIV/0! | #DIV/0!
[7 empty] | 0 | 13.9451 | #DIV/0! | 0.95778 | #DIV/0! | 0 | 0 | #DIV/0! | #DIV/0!
[7 empty] | 0 | 13.9451 | #DIV/0! | 0.95778 | #DIV/0! | 0 | 0 | #DIV/0! | #DIV/0!
[7 empty] | 0 | 13.9451 | #DIV/0! | 0.95778 | #DIV/0! | 0 | 0 | #DIV/0! | #DIV/0!
[7 empty] | 0 | 13.9451 | #DIV/0! | 0.95778 | #DIV/0! | 0 | 0 | #DIV/0! | #DIV/0!
[7 empty] | 0 | 13.9451 | #DIV/0! | 0.95778 | #DIV/0! | 0 | 0 | #DIV/0! | #DIV/0!
[7 empty] | 0 | 13.9451 | #DIV/0! | 0.95778 | #DIV/0! | 0 | 0 | #DIV/0! | #DIV/0!
[7 empty] | 0 | 13.9451 | #DIV/0! | 0.95778 | #DIV/0! | 0 | 0 | #DIV/0! | #DIV/0!
[7 empty] | 0 | 13.9451 | #DIV/0! | 0.95778 | #DIV/0! | 0 | 0 | #DIV/0! | #DIV/0!
[7 empty] | 0 | 13.9451 | #DIV/0! | 0.95778 | #DIV/0! | 0 | 0 | #DIV/0! | #DIV/0!
[7 empty] | 0 | 13.9451 | #DIV/0! | 0.95778 | #DIV/0! | 0 | 0 | #DIV/0! | #DIV/0!
[7 empty] | 0 | 13.9451 | #DIV/0! | 0.95778 | #DIV/0! | 0 | 0 | #DIV/0! | #DIV/0!
[7 empty] | 0 | 13.9451 | #DIV/0! | 0.95778 | #DIV/0! | 0 | 0 | #DIV/0! | #DIV/0!
[7 empty] | 0 | 13.9451 | #DIV/0! | 0.95778 | #DIV/0! | 0 | 0 | #DIV/0! | #DIV/0!
[7 empty] | 0 | 13.9451 | #DIV/0! | 0.95778 | #DIV/0! | 0 | 0 | #DIV/0! | #DIV/0!
[7 empty] | 0 | 13.9451 | #DIV/0! | 0.95778 | #DIV/0! | 0 | 0 | #DIV/0! | #DIV/0!
[7 empty] | 0 | 13.9451 | #DIV/0! | 0.95778 | #DIV/0! | 0 | 0 | #DIV/0! | #DIV/0!
[7 empty] | 0 | 13.9451 | #DIV/0! | 0.95778 | #DIV/0! | 0 | 0 | #DIV/0! | #DIV/0!
[7 empty] | 0 | 13.9451 | #DIV/0! | 0.95778 | #DIV/0! | 0 | 0 | #DIV/0! | #DIV/0!
[7 empty] | 0 | 13.9451 | #DIV/0! | 0.95778 | #DIV/0! | 0 | 0 | #DIV/0! | #DIV/0!
[7 empty] | 0 | 13.9451 | #DIV/0! | 0.95778 | #DIV/0! | 0 | 0 | #DIV/0! | #DIV/0!
[7 empty] | 0 | 13.9451 | #DIV/0! | 0.95778 | #DIV/0! | 0 | 0 | #DIV/0! | #DIV/0!
[7 empty] | 0 | 13.9451 | #DIV/0! | 0.95778 | #DIV/0! | 0 | 0 | #DIV/0! | #DIV/0!
[7 empty] | 0 | 13.9451 | #DIV/0! | 0.95778 | #DIV/0! | 0 | 0 | #DIV/0! | #DIV/0!
[7 empty] | 0 | 13.9451 | #DIV/0! | 0.95778 | #DIV/0! | 0 | 0 | #DIV/0! | #DIV/0!
[7 empty] | 0 | 13.9451 | #DIV/0! | 0.95778 | #DIV/0! | 0 | 0 | #DIV/0! | #DIV/0!
[7 empty] | 0 | 13.9451 | #DIV/0! | 0.95778 | #DIV/0! | 0 | 0 | #DIV/0! | #DIV/0!
[7 empty] | 0 | 13.9451 | #DIV/0! | 0.95778 | #DIV/0! | 0 | 0 | #DIV/0! | #DIV/0!
[7 empty] | 0 | 13.9451 | #DIV/0! | 0.95778 | #DIV/0! | 0 | 0 | #DIV/0! | #DIV/0!
[7 empty] | 0 | 13.9451 | #DIV/0! | 0.95778 | #DIV/0! | 0 | 0 | #DIV/0! | #DIV/0!
[7 empty] | 0 | 13.9451 | #DIV/0! | 0.95778 | #DIV/0! | 0 | 0 | #DIV/0! | #DIV/0!
[7 empty] | 0 | 13.9451 | #DIV/0! | 0.95778 | #DIV/0! | 0 | 0 | #DIV/0! | #DIV/0!
[7 empty] | 0 | 13.9451 | #DIV/0! | 0.95778 | #DIV/0! | 0 | 0 | #DIV/0! | #DIV/0!
[7 empty] | 0 | 13.9451 | #DIV/0! | 0.95778 | #DIV/0! | 0 | 0 | #DIV/0! | #DIV/0!
[7 empty] | 0 | 13.9451 | #DIV/0! | 0.95778 | #DIV/0! | 0 | 0 | #DIV/0! | #DIV/0!
[7 empty] | 0 | 13.9451 | #DIV/0! | 0.95778 | #DIV/0! | 0 | 0 | #DIV/0! | #DIV/0!
[7 empty] | 0 | 13.9451 | #DIV/0! | 0.95778 | #DIV/0! | 0 | 0 | #DIV/0! | #DIV/0!
[7 empty] | 0 | 13.9451 | #DIV/0! | 0.95778 | #DIV/0! | 0 | 0 | #DIV/0! | #DIV/0!
[7 empty] | 0 | 13.9451 | #DIV/0! | 0.95778 | #DIV/0! | 0 | 0 | #DIV/0! | #DIV/0!
[7 empty] | 0 | 13.9451 | #DIV/0! | 0.95778 | #DIV/0! | 0 | 0 | #DIV/0! | #DIV/0!
[7 empty] | 0 | 13.9451 | #DIV/0! | 0.95778 | #DIV/0! | 0 | 0 | #DIV/0! | #DIV/0!
[7 empty] | 0 | 13.9451 | #DIV/0! | 0.95778 | #DIV/0! | 0 | 0 | #DIV/0! | #DIV/0!
[7 empty] | 0 | 13.9451 | #DIV/0! | 0.95778 | #DIV/0! | 0 | 0 | #DIV/0! | #DIV/0!
[7 empty] | 0 | 13.9451 | #DIV/0! | 0.95778 | #DIV/0! | 0 | 0 | #DIV/0! | #DIV/0!
[7 empty] | 0 | 13.9451 | #DIV/0! | 0.95778 | #DIV/0! | 0 | 0 | #DIV/0! | #DIV/0!
[7 empty] | 0 | 13.9451 | #DIV/0! | 0.95778 | #DIV/0! | 0 | 0 | #DIV/0! | #DIV/0!
[7 empty] | 0 | 13.9451 | #DIV/0! | 0.95778 | #DIV/0! | 0 | 0 | #DIV/0! | #DIV/0!
[7 empty] | 0 | 13.9451 | #DIV/0! | 0.95778 | #DIV/0! | 0 | 0 | #DIV/0! | #DIV/0!
[7 empty] | 0 | 13.9451 | #DIV/0! | 0.95778 | #DIV/0! | 0 | 0 | #DIV/0! | #DIV/0!
[7 empty] | 0 | 13.9451 | #DIV/0! | 0.95778 | #DIV/0! | 0 | 0 | #DIV/0! | #DIV/0!
[7 empty] | 0 | 13.9451 | #DIV/0! | 0.95778 | #DIV/0! | 0 | 0 | #DIV/0! | #DIV/0!
[7 empty] | 0 | 13.9451 | #DIV/0! | 0.95778 | #DIV/0! | 0 | 0 | #DIV/0! | #DIV/0!
[7 empty] | 0 | 13.9451 | #DIV/0! | 0.95778 | #DIV/0! | 0 | 0 | #DIV/0! | #DIV/0!
[7 empty] | 0 | 13.9451 | #DIV/0! | 0.95778 | #DIV/0! | 0 | 0 | #DIV/0! | #DIV/0!
[7 empty] | 0 | 13.9451 | #DIV/0! | 0.95778 | #DIV/0! | 0 | 0 | #DIV/0! | #DIV/0!
[7 empty] | 0 | 13.9451 | #DIV/0! | 0.95778 | #DIV/0! | 0 | 0 | #DIV/0! | #DIV/0!
[7 empty] | 0 | 13.9451 | #DIV/0! | 0.95778 | #DIV/0! | 0 | 0 | #DIV/0! | #DIV/0!
[7 empty] | 0 | 13.9451 | #DIV/0! | 0.95778 | #DIV/0! | 0 | 0 | #DIV/0! | #DIV/0!
[7 empty] | 0 | 13.9451 | #DIV/0! | 0.95778 | #DIV/0! | 0 | 0 | #DIV/0! | #DIV/0!
[7 empty] | 0 | 13.9451 | #DIV/0! | 0.95778 | #DIV/0! | 0 | 0 | #DIV/0! | #DIV/0!
[7 empty] | 0 | 13.9451 | #DIV/0! | 0.95778 | #DIV/0! | 0 | 0 | #DIV/0! | #DIV/0!
[7 empty] | 0 | 13.9451 | #DIV/0! | 0.95778 | #DIV/0! | 0 | 0 | #DIV/0! | #DIV/0!
[7 empty] | 0 | 13.9451 | #DIV/0! | 0.95778 | #DIV/0! | 0 | 0 | #DIV/0! | #DIV/0!
[7 empty] | 0 | 13.9451 | #DIV/0! | 0.95778 | #DIV/0! | 0 | 0 | #DIV/0! | #DIV/0!
[7 empty] | 0 | 13.9451 | #DIV/0! | 0.95778 | #DIV/0! | 0 | 0 | #DIV/0! | #DIV/0!
[7 empty] | 0 | 13.9451 | #DIV/0! | 0.95778 | #DIV/0! | 0 | 0 | #DIV/0! | #DIV/0!
[7 empty] | 0 | 13.9451 | #DIV/0! | 0.95778 | #DIV/0! | 0 | 0 | #DIV/0! | #DIV/0!
[7 empty] | 0 | 13.9451 | #DIV/0! | 0.95778 | #DIV/0! | 0 | 0 | #DIV/0! | #DIV/0!
[7 empty] | 0 | 13.9451 | #DIV/0! | 0.95778 | #DIV/0! | 0 | 0 | #DIV/0! | #DIV/0!
[7 empty] | 0 | 13.9451 | #DIV/0! | 0.95778 | #DIV/0! | 0 | 0 | #DIV/0! | #DIV/0!
[7 empty] | 0 | 13.9451 | #DIV/0! | 0.95778 | #DIV/0! | 0 | 0 | #DIV/0! | #DIV/0!
[7 empty] | 0 | 13.9451 | #DIV/0! | 0.95778 | #DIV/0! | 0 | 0 | #DIV/0! | #DIV/0!
[7 empty] | 0 | 13.9451 | #DIV/0! | 0.95778 | #DIV/0! | 0 | 0 | #DIV/0! | #DIV/0!
[7 empty] | 0 | 13.9451 | #DIV/0! | 0.95778 | #DIV/0! | 0 | 0 | #DIV/0! | #DIV/0!
[7 empty] | 0 | 13.9451 | #DIV/0! | 0.95778 | #DIV/0! | 0 | 0 | #DIV/0! | #DIV/0!
[7 empty] | 0 | 13.9451 | #DIV/0! | 0.95778 | #DIV/0! | 0 | 0 | #DIV/0! | #DIV/0!
[7 empty] | 0 | 13.9451 | #DIV/0! | 0.95778 | #DIV/0! | 0 | 0 | #DIV/0! | #DIV/0!
[7 empty] | 0 | 13.9451 | #DIV/0! | 0.95778 | #DIV/0! | 0 | 0 | #DIV/0! | #DIV/0!
[7 empty] | 0 | 13.9451 | #DIV/0! | 0.95778 | #DIV/0! | 0 | 0 | #DIV/0! | #DIV/0!
[7 empty] | 0 | 13.9451 | #DIV/0! | 0.95778 | #DIV/0! | 0 | 0 | #DIV/0! | #DIV/0!
[7 empty] | 0 | 13.9451 | #DIV/0! | 0.95778 | #DIV/0! | 0 | 0 | #DIV/0! | #DIV/0!
[7 empty] | 0 | 13.9451 | #DIV/0! | 0.95778 | #DIV/0! | 0 | 0 | #DIV/0! | #DIV/0!
[7 empty] | 0 | 13.9451 | #DIV/0! | 0.95778 | #DIV/0! | 0 | 0 | #DIV/0! | #DIV/0!
[7 empty] | 0 | 13.9451 | #DIV/0! | 0.95778 | #DIV/0! | 0 | 0 | #DIV/0! | #DIV/0!
[7 empty] | 0 | 13.9451 | #DIV/0! | 0.95778 | #DIV/0! | 0 | 0 | #DIV/0! | #DIV/0!
[7 empty] | 0 | 13.9451 | #DIV/0! | 0.95778 | #DIV/0! | 0 | 0 | #DIV/0! | #DIV/0!
[7 empty] | 0 | 13.9451 | #DIV/0! | 0.95778 | #DIV/0! | 0 | 0 | #DIV/0! | #DIV/0!
[7 empty] | 0 | 13.9451 | #DIV/0! | 0.95778 | #DIV/0! | 0 | 0 | #DIV/0! | #DIV/0!
[7 empty] | 0 | 13.9451 | #DIV/0! | 0.95778 | #DIV/0! | 0 | 0 | #DIV/0! | #DIV/0!
[7 empty] | 0 | 13.9451 | #DIV/0! | 0.95778 | #DIV/0! | 0 | 0 | #DIV/0! | #DIV/0!
[7 empty] | 0 | 13.9451 | #DIV/0! | 0.95778 | #DIV/0! | 0 | 0 | #DIV/0! | #DIV/0!
[7 empty] | 0 | 13.9451 | #DIV/0! | 0.95778 | #DIV/0! | 0 | 0 | #DIV/0! | #DIV/0!
[7 empty] | 0 | 13.9451 | #DIV/0! | 0.95778 | #DIV/0! | 0 | 0 | #DIV/0! | #DIV/0!
[7 empty] | 0 | 13.9451 | #DIV/0! | 0.95778 | #DIV/0! | 0 | 0 | #DIV/0! | #DIV/0!
[7 empty] | 0 | 13.9451 | #DIV/0! | 0.95778 | #DIV/0! | 0 | 0 | #DIV/0! | #DIV/0!
[7 empty] | 0 | 13.9451 | #DIV/0! | 0.95778 | #DIV/0! | 0 | 0 | #DIV/0! | #DIV/0!
[7 empty] | 0 | 13.9451 | #DIV/0! | 0.95778 | #DIV/0! | 0 | 0 | #DIV/0! | #DIV/0!
[7 empty] | 0 | 13.9451 | #DIV/0! | 0.95778 | #DIV/0! | 0 | 0 | #DIV/0! | #DIV/0!
[7 empty] | 0 | 13.9451 | #DIV/0! | 0.95778 | #DIV/0! | 0 | 0 | #DIV/0! | #DIV/0!
[7 empty] | 0 | 13.9451 | #DIV/0! | 0.95778 | #DIV/0! | 0 | 0 | #DIV/0! | #DIV/0!
[7 empty] | 0 | 13.9451 | #DIV/0! | 0.95778 | #DIV/0! | 0 | 0 | #DIV/0! | #DIV/0!
[7 empty] | 0 | 13.9451 | #DIV/0! | 0.95778 | #DIV/0! | 0 | 0 | #DIV/0! | #DIV/0!
[7 empty] | 0 | 13.9451 | #DIV/0! | 0.95778 | #DIV/0! | 0 | 0 | #DIV/0! | #DIV/0!
[7 empty] | 0 | 13.9451 | #DIV/0! | 0.95778 | #DIV/0! | 0 | 0 | #DIV/0! | #DIV/0!
[7 empty] | 0 | 13.9451 | #DIV/0! | 0.95778 | #DIV/0! | 0 | 0 | #DIV/0! | #DIV/0!
[7 empty] | 0 | 13.9451 | #DIV/0! | 0.95778 | #DIV/0! | 0 | 0 | #DIV/0! | #DIV/0!
[7 empty] | 0 | 13.9451 | #DIV/0! | 0.95778 | #DIV/0! | 0 | 0 | #DIV/0! | #DIV/0!
[7 empty] | 0 | 13.9451 | #DIV/0! | 0.95778 | #DIV/0! | 0 | 0 | #DIV/0! | #DIV/0!
[7 empty] | 0 | 13.9451 | #DIV/0! | 0.95778 | #DIV/0! | 0 | 0 | #DIV/0! | #DIV/0!
[7 empty] | 0 | 13.9451 | #DIV/0! | 0.95778 | #DIV/0! | 0 | 0 | #DIV/0! | #DIV/0!
[7 empty] | 0 | 13.9451 | #DIV/0! | 0.95778 | #DIV/0! | 0 | 0 | #DIV/0! | #DIV/0!
[7 empty] | 0 | 13.9451 | #DIV/0! | 0.95778 | #DIV/0! | 0 | 0 | #DIV/0! | #DIV/0!
[7 empty] | 0 | 13.9451 | #DIV/0! | 0.95778 | #DIV/0! | 0 | 0 | #DIV/0! | #DIV/0!
[7 empty] | 0 | 13.9451 | #DIV/0! | 0.95778 | #DIV/0! | 0 | 0 | #DIV/0! | #DIV/0!
[7 empty] | 0 | 13.9451 | #DIV/0! | 0.95778 | #DIV/0! | 0 | 0 | #DIV/0! | #DIV/0!
[7 empty] | 0 | 13.9451 | #DIV/0! | 0.95778 | #DIV/0! | 0 | 0 | #DIV/0! | #DIV/0!
[7 empty] | 0 | 13.9451 | #DIV/0! | 0.95778 | #DIV/0! | 0 | 0 | #DIV/0! | #DIV/0!
[7 empty] | 0 | 13.9451 | #DIV/0! | 0.95778 | #DIV/0! | 0 | 0 | #DIV/0! | #DIV/0!
[7 empty] | 0 | 13.9451 | #DIV/0! | 0.95778 | #DIV/0! | 0 | 0 | #DIV/0! | #DIV/0!
[7 empty] | 0 | 13.9451 | #DIV/0! | 0.95778 | #DIV/0! | 0 | 0 | #DIV/0! | #DIV/0!
[7 empty] | 0 | 13.9451 | #DIV/0! | 0.95778 | #DIV/0! | 0 | 0 | #DIV/0! | #DIV/0!
[7 empty] | 0 | 13.9451 | #DIV/0! | 0.95778 | #DIV/0! | 0 | 0 | #DIV/0! | #DIV/0!
[7 empty] | 0 | 13.9451 | #DIV/0! | 0.95778 | #DIV/0! | 0 | 0 | #DIV/0! | #DIV/0!
[7 empty] | 0 | 13.9451 | #DIV/0! | 0.95778 | #DIV/0! | 0 | 0 | #DIV/0! | #DIV/0!
[7 empty] | 0 | 13.9451 | #DIV/0! | 0.95778 | #DIV/0! | 0 | 0 | #DIV/0! | #DIV/0!
[7 empty] | 0 | 13.9451 | #DIV/0! | 0.95778 | #DIV/0! | 0 | 0 | #DIV/0! | #DIV/0!
[7 empty] | 0 | 13.9451 | #DIV/0! | 0.95778 | #DIV/0! | 0 | 0 | #DIV/0! | #DIV/0!
[7 empty] | 0 | 13.9451 | #DIV/0! | 0.95778 | #DIV/0! | 0 | 0 | #DIV/0! | #DIV/0!
[7 empty] | 0 | 13.9451 | #DIV/0! | 0.95778 | #DIV/0! | 0 | 0 | #DIV/0! | #DIV/0!
[7 empty] | 0 | 13.9451 | #DIV/0! | 0.95778 | #DIV/0! | 0 | 0 | #DIV/0! | #DIV/0!
[7 empty] | 0 | 13.9451 | #DIV/0! | 0.95778 | #DIV/0! | 0 | 0 | #DIV/0! | #DIV/0!
[7 empty] | 0 | 13.9451 | #DIV/0! | 0.95778 | #DIV/0! | 0 | 0 | #DIV/0! | #DIV/0!
[7 empty] | 0 | 13.9451 | #DIV/0! | 0.95778 | #DIV/0! | 0 | 0 | #DIV/0! | #DIV/0!
[7 empty] | 0 | 13.9451 | #DIV/0! | 0.95778 | #DIV/0! | 0 | 0 | #DIV/0! | #DIV/0!
[7 empty] | 0 | 13.9451 | #DIV/0! | 0.95778 | #DIV/0! | 0 | 0 | #DIV/0! | #DIV/0!
[7 empty] | 0 | 13.9451 | #DIV/0! | 0.95778 | #DIV/0! | 0 | 0 | #DIV/0! | #DIV/0!
[7 empty] | 0 | 13.9451 | #DIV/0! | 0.95778 | #DIV/0! | 0 | 0 | #DIV/0! | #DIV/0!
[7 empty] | 0 | 13.9451 | #DIV/0! | 0.95778 | #DIV/0! | 0 | 0 | #DIV/0! | #DIV/0!
[7 empty] | 0 | 13.9451 | #DIV/0! | 0.95778 | #DIV/0! | 0 | 0 | #DIV/0! | #DIV/0!
[7 empty] | 0 | 13.9451 | #DIV/0! | 0.95778 | #DIV/0! | 0 | 0 | #DIV/0! | #DIV/0!
[7 empty] | 0 | 13.9451 | #DIV/0! | 0.95778 | #DIV/0! | 0 | 0 | #DIV/0! | #DIV/0!
[7 empty] | 0 | 13.9451 | #DIV/0! | 0.95778 | #DIV/0! | 0 | 0 | #DIV/0! | #DIV/0!
[7 empty] | 0 | 13.9451 | #DIV/0! | 0.95778 | #DIV/0! | 0 | 0 | #DIV/0! | #DIV/0!
[7 empty] | 0 | 13.9451 | #DIV/0! | 0.95778 | #DIV/0! | 0 | 0 | #DIV/0! | #DIV/0!
[7 empty] | 0 | 13.9451 | #DIV/0! | 0.95778 | #DIV/0! | 0 | 0 | #DIV/0! | #DIV/0!
[7 empty] | 0 | 13.9451 | #DIV/0! | 0.95778 | #DIV/0! | 0 | 0 | #DIV/0! | #DIV/0!
[7 empty] | 0 | 13.9451 | #DIV/0! | 0.95778 | #DIV/0! | 0 | 0 | #DIV/0! | #DIV/0!
[7 empty] | 0 | 13.9451 | #DIV/0! | 0.95778 | #DIV/0! | 0 | 0 | #DIV/0! | #DIV/0!
[7 empty] | 0 | 13.9451 | #DIV/0! | 0.95778 | #DIV/0! | 0 | 0 | #DIV/0! | #DIV/0!
[7 empty] | 0 | 13.9451 | #DIV/0! | 0.95778 | #DIV/0! | 0 | 0 | #DIV/0! | #DIV/0!
[7 empty] | 0 | 13.9451 | #DIV/0! | 0.95778 | #DIV/0! | 0 | 0 | #DIV/0! | #DIV/0!
[7 empty] | 0 | 13.9451 | #DIV/0! | 0.95778 | #DIV/0! | 0 | 0 | #DIV/0! | #DIV/0!
[7 empty] | 0 | 13.9451 | #DIV/0! | 0.95778 | #DIV/0! | 0 | 0 | #DIV/0! | #DIV/0!
[7 empty] | 0 | 13.9451 | #DIV/0! | 0.95778 | #DIV/0! | 0 | 0 | #DIV/0! | #DIV/0!
[7 empty] | 0 | 13.9451 | #DIV/0! | 0.95778 | #DIV/0! | 0 | 0 | #DIV/0! | #DIV/0!
[7 empty] | 0 | 13.9451 | #DIV/0! | 0.95778 | #DIV/0! | 0 | 0 | #DIV/0! | #DIV/0!
[7 empty] | 0 | 13.9451 | #DIV/0! | 0.95778 | #DIV/0! | 0 | 0 | #DIV/0! | #DIV/0!
[7 empty] | 0 | 13.9451 | #DIV/0! | 0.95778 | #DIV/0! | 0 | 0 | #DIV/0! | #DIV/0!
[7 empty] | 0 | 13.9451 | #DIV/0! | 0.95778 | #DIV/0! | 0 | 0 | #DIV/0! | #DIV/0!
[7 empty] | 0 | 13.9451 | #DIV/0! | 0.95778 | #DIV/0! | 0 | 0 | #DIV/0! | #DIV/0!
[7 empty] | 0 | 13.9451 | #DIV/0! | 0.95778 | #DIV/0! | 0 | 0 | #DIV/0! | #DIV/0!
[7 empty] | 0 | 13.9451 | #DIV/0! | 0.95778 | #DIV/0! | 0 | 0 | #DIV/0! | #DIV/0!
[7 empty] | 0 | 13.9451 | #DIV/0! | 0.95778 | #DIV/0! | 0 | 0 | #DIV/0! | #DIV/0!
[7 empty] | 0 | 13.9451 | #DIV/0! | 0.95778 | #DIV/0! | 0 | 0 | #DIV/0! | #DIV/0!
[7 empty] | 0 | 13.9451 | #DIV/0! | 0.95778 | #DIV/0! | 0 | 0 | #DIV/0! | #DIV/0!
[7 empty] | 0 | 13.9451 | #DIV/0! | 0.95778 | #DIV/0! | 0 | 0 | #DIV/0! | #DIV/0!
[7 empty] | 0 | 13.9451 | #DIV/0! | 0.95778 | #DIV/0! | 0 | 0 | #DIV/0! | #DIV/0!
[7 empty] | 0 | 13.9451 | #DIV/0! | 0.95778 | #DIV/0! | 0 | 0 | #DIV/0! | #DIV/0!
[7 empty] | 0 | 13.9451 | #DIV/0! | 0.95778 | #DIV/0! | 0 | 0 | #DIV/0! | #DIV/0!
[7 empty] | 0 | 13.9451 | #DIV/0! | 0.95778 | #DIV/0! | 0 | 0 | #DIV/0! | #DIV/0!
[7 empty] | 0 | 13.9451 | #DIV/0! | 0.95778 | #DIV/0! | 0 | 0 | #DIV/0! | #DIV/0!
[7 empty] | 0 | 13.9451 | #DIV/0! | 0.95778 | #DIV/0! | 0 | 0 | #DIV/0! | #DIV/0!
[7 empty] | 0 | 13.9451 | #DIV/0! | 0.95778 | #DIV/0! | 0 | 0 | #DIV/0! | #DIV/0!
[7 empty] | 0 | 13.9451 | #DIV/0! | 0.95778 | #DIV/0! | 0 | 0 | #DIV/0! | #DIV/0!
[7 empty] | 0 | 13.9451 | #DIV/0! | 0.95778 | #DIV/0! | 0 | 0 | #DIV/0! | #DIV/0!
[7 empty] | 0 | 13.9451 | #DIV/0! | 0.95778 | #DIV/0! | 0 | 0 | #DIV/0! | #DIV/0!
[7 empty] | 0 | 13.9451 | #DIV/0! | 0.95778 | #DIV/0! | 0 | 0 | #DIV/0! | #DIV/0!
[7 empty] | 0 | 13.9451 | #DIV/0! | 0.95778 | #DIV/0! | 0 | 0 | #DIV/0! | #DIV/0!
[7 empty] | 0 | 13.9451 | #DIV/0! | 0.95778 | #DIV/0! | 0 | 0 | #DIV/0! | #DIV/0!
[7 empty] | 0 | 13.9451 | #DIV/0! | 0.95778 | #DIV/0! | 0 | 0 | #DIV/0! | #DIV/0!
[7 empty] | 0 | 13.9451 | #DIV/0! | 0.95778 | #DIV/0! | 0 | 0 | #DIV/0! | #DIV/0!
[7 empty] | 0 | 13.9451 | #DIV/0! | 0.95778 | #DIV/0! | 0 | 0 | #DIV/0! | #DIV/0!
[7 empty] | 0 | 13.9451 | #DIV/0! | 0.95778 | #DIV/0! | 0 | 0 | #DIV/0! | #DIV/0!
[7 empty] | 0 | 13.9451 | #DIV/0! | 0.95778 | #DIV/0! | 0 | 0 | #DIV/0! | #DIV/0!
[7 empty] | 0 | 13.9451 | #DIV/0! | 0.95778 | #DIV/0! | 0 | 0 | #DIV/0! | #DIV/0!
[7 empty] | 0 | 13.9451 | #DIV/0! | 0.95778 | #DIV/0! | 0 | 0 | #DIV/0! | #DIV/0!
[7 empty] | 0 | 13.9451 | #DIV/0! | 0.95778 | #DIV/0! | 0 | 0 | #DIV/0! | #DIV/0!
[7 empty] | 0 | 13.9451 | #DIV/0! | 0.95778 | #DIV/0! | 0 | 0 | #DIV/0! | #DIV/0!
[7 empty] | 0 | 13.9451 | #DIV/0! | 0.95778 | #DIV/0! | 0 | 0 | #DIV/0! | #DIV/0!
[7 empty] | 0 | 13.9451 | #DIV/0! | 0.95778 | #DIV/0! | 0 | 0 | #DIV/0! | #DIV/0!
[7 empty] | 0 | 13.9451 | #DIV/0! | 0.95778 | #DIV/0! | 0 | 0 | #DIV/0! | #DIV/0!
[7 empty] | 0 | 13.9451 | #DIV/0! | 0.95778 | #DIV/0! | 0 | 0 | #DIV/0! | #DIV/0!
[7 empty] | 0 | 13.9451 | #DIV/0! | 0.95778 | #DIV/0! | 0 | 0 | #DIV/0! | #DIV/0!
[7 empty] | 0 | 13.9451 | #DIV/0! | 0.95778 | #DIV/0! | 0 | 0 | #DIV/0! | #DIV/0!
[7 empty] | 0 | 13.9451 | #DIV/0! | 0.95778 | #DIV/0! | 0 | 0 | #DIV/0! | #DIV/0!
[7 empty] | 0 | 13.9451 | #DIV/0! | 0.95778 | #DIV/0! | 0 | 0 | #DIV/0! | #DIV/0!
[7 empty] | 0 | 13.9451 | #DIV/0! | 0.95778 | #DIV/0! | 0 | 0 | #DIV/0! | #DIV/0!
[7 empty] | 0 | 13.9451 | #DIV/0! | 0.95778 | #DIV/0! | 0 | 0 | #DIV/0! | #DIV/0!
[7 empty] | 0 | 13.9451 | #DIV/0! | 0.95778 | #DIV/0! | 0 | 0 | #DIV/0! | #DIV/0!
[7 empty] | 0 | 13.9451 | #DIV/0! | 0.95778 | #DIV/0! | 0 | 0 | #DIV/0! | #DIV/0!
[7 empty] | 0 | 13.9451 | #DIV/0! | 0.95778 | #DIV/0! | 0 | 0 | #DIV/0! | #DIV/0!
[7 empty] | 0 | 13.9451 | #DIV/0! | 0.95778 | #DIV/0! | 0 | 0 | #DIV/0! | #DIV/0!
[7 empty] | 0 | 13.9451 | #DIV/0! | 0.95778 | #DIV/0! | 0 | 0 | #DIV/0! | #DIV/0!
[7 empty] | 0 | 13.9451 | #DIV/0! | 0.95778 | #DIV/0! | 0 | 0 | #DIV/0! | #DIV/0!
[7 empty] | 0 | 13.9451 | #DIV/0! | 0.95778 | #DIV/0! | 0 | 0 | #DIV/0! | #DIV/0!
[7 empty] | 0 | 13.9451 | #DIV/0! | 0.95778 | #DIV/0! | 0 | 0 | #DIV/0! | #DIV/0!
[7 empty] | 0 | 13.9451 | #DIV/0! | 0.95778 | #DIV/0! | 0 | 0 | #DIV/0! | #DIV/0!
[7 empty] | 0 | 13.9451 | #DIV/0! | 0.95778 | #DIV/0! | 0 | 0 | #DIV/0! | #DIV/0!
[7 empty] | 0 | 13.9451 | #DIV/0! | 0.95778 | #DIV/0! | 0 | 0 | #DIV/0! | #DIV/0!
[7 empty] | 0 | 13.9451 | #DIV/0! | 0.95778 | #DIV/0! | 0 | 0 | #DIV/0! | #DIV/0!
[7 empty] | 0 | 13.9451 | #DIV/0! | 0.95778 | #DIV/0! | 0 | 0 | #DIV/0! | #DIV/0!
[7 empty] | 0 | 13.9451 | #DIV/0! | 0.95778 | #DIV/0! | 0 | 0 | #DIV/0! | #DIV/0!
[7 empty] | 0 | 13.9451 | #DIV/0! | 0.95778 | #DIV/0! | 0 | 0 | #DIV/0! | #DIV/0!
[7 empty] | 0 | 13.9451 | #DIV/0! | 0.95778 | #DIV/0! | 0 | 0 | #DIV/0! | #DIV/0!
[7 empty] | 0 | 13.9451 | #DIV/0! | 0.95778 | #DIV/0! | 0 | 0 | #DIV/0! | #DIV/0!
[7 empty] | 0 | 13.9451 | #DIV/0! | 0.95778 | #DIV/0! | 0 | 0 | #DIV/0! | #DIV/0!
[7 empty] | 0 | 13.9451 | #DIV/0! | 0.95778 | #DIV/0! | 0 | 0 | #DIV/0! | #DIV/0!
[7 empty] | 0 | 13.9451 | #DIV/0! | 0.95778 | #DIV/0! | 0 | 0 | #DIV/0! | #DIV/0!
[7 empty] | 0 | 13.9451 | #DIV/0! | 0.95778 | #DIV/0! | 0 | 0 | #DIV/0! | #DIV/0!
[7 empty] | 0 | 13.9451 | #DIV/0! | 0.95778 | #DIV/0! | 0 | 0 | #DIV/0! | #DIV/0!
[7 empty] | 0 | 13.9451 | #DIV/0! | 0.95778 | #DIV/0! | 0 | 0 | #DIV/0! | #DIV/0!
[7 empty] | 0 | 13.9451 | #DIV/0! | 0.95778 | #DIV/0! | 0 | 0 | #DIV/0! | #DIV/0!
[7 empty] | 0 | 13.9451 | #DIV/0! | 0.95778 | #DIV/0! | 0 | 0 | #DIV/0! | #DIV/0!
[7 empty] | 0 | 13.9451 | #DIV/0! | 0.95778 | #DIV/0! | 0 | 0 | #DIV/0! | #DIV/0!
[7 empty] | 0 | 13.9451 | #DIV/0! | 0.95778 | #DIV/0! | 0 | 0 | #DIV/0! | #DIV/0!
[7 empty] | 0 | 13.9451 | #DIV/0! | 0.95778 | #DIV/0! | 0 | 0 | #DIV/0! | #DIV/0!
[7 empty] | 0 | 13.9451 | #DIV/0! | 0.95778 | #DIV/0! | 0 | 0 | #DIV/0! | #DIV/0!
[7 empty] | 0 | 13.9451 | #DIV/0! | 0.95778 | #DIV/0! | 0 | 0 | #DIV/0! | #DIV/0!
[7 empty] | 0 | 13.9451 | #DIV/0! | 0.95778 | #DIV/0! | 0 | 0 | #DIV/0! | #DIV/0!
[7 empty] | 0 | 13.9451 | #DIV/0! | 0.95778 | #DIV/0! | 0 | 0 | #DIV/0! | #DIV/0!
[7 empty] | 0 | 13.9451 | #DIV/0! | 0.95778 | #DIV/0! | 0 | 0 | #DIV/0! | #DIV/0!
[7 empty] | 0 | 13.9451 | #DIV/0! | 0.95778 | #DIV/0! | 0 | 0 | #DIV/0! | #DIV/0!
[7 empty] | 0 | 13.9451 | #DIV/0! | 0.95778 | #DIV/0! | 0 | 0 | #DIV/0! | #DIV/0!
[7 empty] | 0 | 13.9451 | #DIV/0! | 0.95778 | #DIV/0! | 0 | 0 | #DIV/0! | #DIV/0!
[7 empty] | 0 | 13.9451 | #DIV/0! | 0.95778 | #DIV/0! | 0 | 0 | #DIV/0! | #DIV/0!
[7 empty] | 0 | 13.9451 | #DIV/0! | 0.95778 | #DIV/0! | 0 | 0 | #DIV/0! | #DIV/0!
[7 empty] | 0 | 13.9451 | #DIV/0! | 0.95778 | #DIV/0! | 0 | 0 | #DIV/0! | #DIV/0!
[7 empty] | 0 | 13.9451 | #DIV/0! | 0.95778 | #DIV/0! | 0 | 0 | #DIV/0! | #DIV/0!
[7 empty] | 0 | 13.9451 | #DIV/0! | 0.95778 | #DIV/0! | 0 | 0 | #DIV/0! | #DIV/0!
[7 empty] | 0 | 13.9451 | #DIV/0! | 0.95778 | #DIV/0! | 0 | 0 | #DIV/0! | #DIV/0!
[7 empty] | 0 | 13.9451 | #DIV/0! | 0.95778 | #DIV/0! | 0 | 0 | #DIV/0! | #DIV/0!
[7 empty] | 0 | 13.9451 | #DIV/0! | 0.95778 | #DIV/0! | 0 | 0 | #DIV/0! | #DIV/0!
[7 empty] | 0 | 13.9451 | #DIV/0! | 0.95778 | #DIV/0! | 0 | 0 | #DIV/0! | #DIV/0!
[7 empty] | 0 | 13.9451 | #DIV/0! | 0.95778 | #DIV/0! | 0 | 0 | #DIV/0! | #DIV/0!
[7 empty] | 0 | 13.9451 | #DIV/0! | 0.95778 | #DIV/0! | 0 | 0 | #DIV/0! | #DIV/0!
[7 empty] | 0 | 13.9451 | #DIV/0! | 0.95778 | #DIV/0! | 0 | 0 | #DIV/0! | #DIV/0!
[7 empty] | 0 | 13.9451 | #DIV/0! | 0.95778 | #DIV/0! | 0 | 0 | #DIV/0! | #DIV/0!
[7 empty] | 0 | 13.9451 | #DIV/0! | 0.95778 | #DIV/0! | 0 | 0 | #DIV/0! | #DIV/0!
[7 empty] | 0 | 13.9451 | #DIV/0! | 0.95778 | #DIV/0! | 0 | 0 | #DIV/0! | #DIV/0!
[7 empty] | 0 | 13.9451 | #DIV/0! | 0.95778 | #DIV/0! | 0 | 0 | #DIV/0! | #DIV/0!
[7 empty] | 0 | 13.9451 | #DIV/0! | 0.95778 | #DIV/0! | 0 | 0 | #DIV/0! | #DIV/0!
[7 empty] | 0 | 13.9451 | #DIV/0! | 0.95778 | #DIV/0! | 0 | 0 | #DIV/0! | #DIV/0!
[7 empty] | 0 | 13.9451 | #DIV/0! | 0.95778 | #DIV/0! | 0 | 0 | #DIV/0! | #DIV/0!
[7 empty] | 0 | 13.9451 | #DIV/0! | 0.95778 | #DIV/0! | 0 | 0 | #DIV/0! | #DIV/0!
[7 empty] | 0 | 13.9451 | #DIV/0! | 0.95778 | #DIV/0! | 0 | 0 | #DIV/0! | #DIV/0!
[7 empty] | 0 | 13.9451 | #DIV/0! | 0.95778 | #DIV/0! | 0 | 0 | #DIV/0! | #DIV/0!
[7 empty] | 0 | 13.9451 | #DIV/0! | 0.95778 | #DIV/0! | 0 | 0 | #DIV/0! | #DIV/0!
[7 empty] | 0 | 13.9451 | #DIV/0! | 0.95778 | #DIV/0! | 0 | 0 | #DIV/0! | #DIV/0!
[7 empty] | 0 | 13.9451 | #DIV/0! | 0.95778 | #DIV/0! | 0 | 0 | #DIV/0! | #DIV/0!
[7 empty] | 0 | 13.9451 | #DIV/0! | 0.95778 | #DIV/0! | 0 | 0 | #DIV/0! | #DIV/0!
[7 empty] | 0 | 13.9451 | #DIV/0! | 0.95778 | #DIV/0! | 0 | 0 | #DIV/0! | #DIV/0!
[7 empty] | 0 | 13.9451 | #DIV/0! | 0.95778 | #DIV/0! | 0 | 0 | #DIV/0! | #DIV/0!
[7 empty] | 0 | 13.9451 | #DIV/0! | 0.95778 | #DIV/0! | 0 | 0 | #DIV/0! | #DIV/0!
[7 empty] | 0 | 13.9451 | #DIV/0! | 0.95778 | #DIV/0! | 0 | 0 | #DIV/0! | #DIV/0!
[7 empty] | 0 | 13.9451 | #DIV/0! | 0.95778 | #DIV/0! | 0 | 0 | #DIV/0! | #DIV/0!
[7 empty] | 0 | 13.9451 | #DIV/0! | 0.95778 | #DIV/0! | 0 | 0 | #DIV/0! | #DIV/0!
[7 empty] | 0 | 13.9451 | #DIV/0! | 0.95778 | #DIV/0! | 0 | 0 | #DIV/0! | #DIV/0!
[7 empty] | 0 | 13.9451 | #DIV/0! | 0.95778 | #DIV/0! | 0 | 0 | #DIV/0! | #DIV/0!
[7 empty] | 0 | 13.9451 | #DIV/0! | 0.95778 | #DIV/0! | 0 | 0 | #DIV/0! | #DIV/0!
[7 empty] | 0 | 13.9451 | #DIV/0! | 0.95778 | #DIV/0! | 0 | 0 | #DIV/0! | #DIV/0!
[7 empty] | 0 | 13.9451 | #DIV/0! | 0.95778 | #DIV/0! | 0 | 0 | #DIV/0! | #DIV/0!
[7 empty] | 0 | 13.9451 | #DIV/0! | 0.95778 | #DIV/0! | 0 | 0 | #DIV/0! | #DIV/0!
[7 empty] | 0 | 13.9451 | #DIV/0! | 0.95778 | #DIV/0! | 0 | 0 | #DIV/0! | #DIV/0!
[7 empty] | 0 | 13.9451 | #DIV/0! | 0.95778 | #DIV/0! | 0 | 0 | #DIV/0! | #DIV/0!
[7 empty] | 0 | 13.9451 | #DIV/0! | 0.95778 | #DIV/0! | 0 | 0 | #DIV/0! | #DIV/0!
[7 empty] | 0 | 13.9451 | #DIV/0! | 0.95778 | #DIV/0! | 0 | 0 | #DIV/0! | #DIV/0!
[7 empty] | 0 | 13.9451 | #DIV/0! | 0.95778 | #DIV/0! | 0 | 0 | #DIV/0! | #DIV/0!
[7 empty] | 0 | 13.9451 | #DIV/0! | 0.95778 | #DIV/0! | 0 | 0 | #DIV/0! | #DIV/0!
[7 empty] | 0 | 13.9451 | #DIV/0! | 0.95778 | #DIV/0! | 0 | 0 | #DIV/0! | #DIV/0!
[7 empty] | 0 | 13.9451 | #DIV/0! | 0.95778 | #DIV/0! | 0 | 0 | #DIV/0! | #DIV/0!
[7 empty] | 0 | 13.9451 | #DIV/0! | 0.95778 | #DIV/0! | 0 | 0 | #DIV/0! | #DIV/0!
[7 empty] | 0 | 13.9451 | #DIV/0! | 0.95778 | #DIV/0! | 0 | 0 | #DIV/0! | #DIV/0!
[7 empty] | 0 | 13.9451 | #DIV/0! | 0.95778 | #DIV/0! | 0 | 0 | #DIV/0! | #DIV/0!
[7 empty] | 0 | 13.9451 | #DIV/0! | 0.95778 | #DIV/0! | 0 | 0 | #DIV/0! | #DIV/0!
[7 empty] | 0 | 13.9451 | #DIV/0! | 0.95778 | #DIV/0! | 0 | 0 | #DIV/0! | #DIV/0!
[7 empty] | 0 | 13.9451 | #DIV/0! | 0.95778 | #DIV/0! | 0 | 0 | #DIV/0! | #DIV/0!
[7 empty] | 0 | 13.9451 | #DIV/0! | 0.95778 | #DIV/0! | 0 | 0 | #DIV/0! | #DIV/0!
[7 empty] | 0 | 13.9451 | #DIV/0! | 0.95778 | #DIV/0! | 0 | 0 | #DIV/0! | #DIV/0!
[7 empty] | 0 | 13.9451 | #DIV/0! | 0.95778 | #DIV/0! | 0 | 0 | #DIV/0! | #DIV/0!
[7 empty] | 0 | 13.9451 | #DIV/0! | 0.95778 | #DIV/0! | 0 | 0 | #DIV/0! | #DIV/0!
[7 empty] | 0 | 13.9451 | #DIV/0! | 0.95778 | #DIV/0! | 0 | 0 | #DIV/0! | #DIV/0!
[7 empty] | 0 | 13.9451 | #DIV/0! | 0.95778 | #DIV/0! | 0 | 0 | #DIV/0! | #DIV/0!
[7 empty] | 0 | 13.9451 | #DIV/0! | 0.95778 | #DIV/0! | 0 | 0 | #DIV/0! | #DIV/0!
[7 empty] | 0 | 13.9451 | #DIV/0! | 0.95778 | #DIV/0! | 0 | 0 | #DIV/0! | #DIV/0!
[7 empty] | 0 | 13.9451 | #DIV/0! | 0.95778 | #DIV/0! | 0 | 0 | #DIV/0! | #DIV/0!
[7 empty] | 0 | 13.9451 | #DIV/0! | 0.95778 | #DIV/0! | 0 | 0 | #DIV/0! | #DIV/0!
[7 empty] | 0 | 13.9451 | #DIV/0! | 0.95778 | #DIV/0! | 0 | 0 | #DIV/0! | #DIV/0!
[7 empty] | 0 | 13.9451 | #DIV/0! | 0.95778 | #DIV/0! | 0 | 0 | #DIV/0! | #DIV/0!
[7 empty] | 0 | 13.9451 | #DIV/0! | 0.95778 | #DIV/0! | 0 | 0 | #DIV/0! | #DIV/0!
[7 empty] | 0 | 13.9451 | #DIV/0! | 0.95778 | #DIV/0! | 0 | 0 | #DIV/0! | #DIV/0!
[7 empty] | 0 | 13.9451 | #DIV/0! | 0.95778 | #DIV/0! | 0 | 0 | #DIV/0! | #DIV/0!
[7 empty] | 0 | 13.9451 | #DIV/0! | 0.95778 | #DIV/0! | 0 | 0 | #DIV/0! | #DIV/0!
[7 empty] | 0 | 13.9451 | #DIV/0! | 0.95778 | #DIV/0! | 0 | 0 | #DIV/0! | #DIV/0!
[7 empty] | 0 | 13.9451 | #DIV/0! | 0.95778 | #DIV/0! | 0 | 0 | #DIV/0! | #DIV/0!
[7 empty] | 0 | 13.9451 | #DIV/0! | 0.95778 | #DIV/0! | 0 | 0 | #DIV/0! | #DIV/0!
[7 empty] | 0 | 13.9451 | #DIV/0! | 0.95778 | #DIV/0! | 0 | 0 | #DIV/0! | #DIV/0!
[7 empty] | 0 | 13.9451 | #DIV/0! | 0.95778 | #DIV/0! | 0 | 0 | #DIV/0! | #DIV/0!
[7 empty] | 0 | 13.9451 | #DIV/0! | 0.95778 | #DIV/0! | 0 | 0 | #DIV/0! | #DIV/0!
[7 empty] | 0 | 13.9451 | #DIV/0! | 0.95778 | #DIV/0! | 0 | 0 | #DIV/0! | #DIV/0!
[7 empty] | 0 | 13.9451 | #DIV/0! | 0.95778 | #DIV/0! | 0 | 0 | #DIV/0! | #DIV/0!
[7 empty] | 0 | 13.9451 | #DIV/0! | 0.95778 | #DIV/0! | 0 | 0 | #DIV/0! | #DIV/0!
[7 empty] | 0 | 13.9451 | #DIV/0! | 0.95778 | #DIV/0! | 0 | 0 | #DIV/0! | #DIV/0!
[7 empty] | 0 | 13.9451 | #DIV/0! | 0.95778 | #DIV/0! | 0 | 0 | #DIV/0! | #DIV/0!
[7 empty] | 0 | 13.9451 | #DIV/0! | 0.95778 | #DIV/0! | 0 | 0 | #DIV/0! | #DIV/0!
[7 empty] | 0 | 13.9451 | #DIV/0! | 0.95778 | #DIV/0! | 0 | 0 | #DIV/0! | #DIV/0!
[7 empty] | 0 | 13.9451 | #DIV/0! | 0.95778 | #DIV/0! | 0 | 0 | #DIV/0! | #DIV/0!
[7 empty] | 0 | 13.9451 | #DIV/0! | 0.95778 | #DIV/0! | 0 | 0 | #DIV/0! | #DIV/0!
[7 empty] | 0 | 13.9451 | #DIV/0! | 0.95778 | #DIV/0! | 0 | 0 | #DIV/0! | #DIV/0!
[7 empty] | 0 | 13.9451 | #DIV/0! | 0.95778 | #DIV/0! | 0 | 0 | #DIV/0! | #DIV/0!
[7 empty] | 0 | 13.9451 | #DIV/0! | 0.95778 | #DIV/0! | 0 | 0 | #DIV/0! | #DIV/0!
[7 empty] | 0 | 13.9451 | #DIV/0! | 0.95778 | #DIV/0! | 0 | 0 | #DIV/0! | #DIV/0!
[7 empty] | 0 | 13.9451 | #DIV/0! | 0.95778 | #DIV/0! | 0 | 0 | #DIV/0! | #DIV/0!
[7 empty] | 0 | 13.9451 | #DIV/0! | 0.95778 | #DIV/0! | 0 | 0 | #DIV/0! | #DIV/0!
[7 empty] | 0 | 13.9451 | #DIV/0! | 0.95778 | #DIV/0! | 0 | 0 | #DIV/0! | #DIV/0!
[7 empty] | 0 | 13.9451 | #DIV/0! | 0.95778 | #DIV/0! | 0 | 0 | #DIV/0! | #DIV/0!
[7 empty] | 0 | 13.9451 | #DIV/0! | 0.95778 | #DIV/0! | 0 | 0 | #DIV/0! | #DIV/0!
[7 empty] | 0 | 13.9451 | #DIV/0! | 0.95778 | #DIV/0! | 0 | 0 | #DIV/0! | #DIV/0!
[7 empty] | 0 | 13.9451 | #DIV/0! | 0.95778 | #DIV/0! | 0 | 0 | #DIV/0! | #DIV/0!
[7 empty] | 0 | 13.9451 | #DIV/0! | 0.95778 | #DIV/0! | 0 | 0 | #DIV/0! | #DIV/0!
[7 empty] | 0 | 13.9451 | #DIV/0! | 0.95778 | #DIV/0! | 0 | 0 | #DIV/0! | #DIV/0!
[7 empty] | 0 | 13.9451 | #DIV/0! | 0.95778 | #DIV/0! | 0 | 0 | #DIV/0! | #DIV/0!
[7 empty] | 0 | 13.9451 | #DIV/0! | 0.95778 | #DIV/0! | 0 | 0 | #DIV/0! | #DIV/0!
[7 empty] | 0 | 13.9451 | #DIV/0! | 0.95778 | #DIV/0! | 0 | 0 | #DIV/0! | #DIV/0!
[7 empty] | 0 | 13.9451 | #DIV/0! | 0.95778 | #DIV/0! | 0 | 0 | #DIV/0! | #DIV/0!
[7 empty] | 0 | 13.9451 | #DIV/0! | 0.95778 | #DIV/0! | 0 | 0 | #DIV/0! | #DIV/0!
[7 empty] | 0 | 13.9451 | #DIV/0! | 0.95778 | #DIV/0! | 0 | 0 | #DIV/0! | #DIV/0!
[7 empty] | 0 | 13.9451 | #DIV/0! | 0.95778 | #DIV/0! | 0 | 0 | #DIV/0! | #DIV/0!
[7 empty] | 0 | 13.9451 | #DIV/0! | 0.95778 | #DIV/0! | 0 | 0 | #DIV/0! | #DIV/0!
[7 empty] | 0 | 13.9451 | #DIV/0! | 0.95778 | #DIV/0! | 0 | 0 | #DIV/0! | #DIV/0!
[7 empty] | 0 | 13.9451 | #DIV/0! | 0.95778 | #DIV/0! | 0 | 0 | #DIV/0! | #DIV/0!
[7 empty] | 0 | 13.9451 | #DIV/0! | 0.95778 | #DIV/0! | 0 | 0 | #DIV/0! | #DIV/0!
[7 empty] | 0 | 13.9451 | #DIV/0! | 0.95778 | #DIV/0! | 0 | 0 | #DIV/0! | #DIV/0!
[7 empty] | 0 | 13.9451 | #DIV/0! | 0.95778 | #DIV/0! | 0 | 0 | #DIV/0! | #DIV/0!
[7 empty] | 0 | 13.9451 | #DIV/0! | 0.95778 | #DIV/0! | 0 | 0 | #DIV/0! | #DIV/0!
[7 empty] | 0 | 13.9451 | #DIV/0! | 0.95778 | #DIV/0! | 0 | 0 | #DIV/0! | #DIV/0!
[7 empty] | 0 | 13.9451 | #DIV/0! | 0.95778 | #DIV/0! | 0 | 0 | #DIV/0! | #DIV/0!
[7 empty] | 0 | 13.9451 | #DIV/0! | 0.95778 | #DIV/0! | 0 | 0 | #DIV/0! | #DIV/0!
[7 empty] | 0 | 13.9451 | #DIV/0! | 0.95778 | #DIV/0! | 0 | 0 | #DIV/0! | #DIV/0!
[7 empty] | 0 | 13.9451 | #DIV/0! | 0.95778 | #DIV/0! | 0 | 0 | #DIV/0! | #DIV/0!
[7 empty] | 0 | 13.9451 | #DIV/0! | 0.95778 | #DIV/0! | 0 | 0 | #DIV/0! | #DIV/0!
[7 empty] | 0 | 13.9451 | #DIV/0! | 0.95778 | #DIV/0! | 0 | 0 | #DIV/0! | #DIV/0!
[7 empty] | 0 | 13.9451 | #DIV/0! | 0.95778 | #DIV/0! | 0 | 0 | #DIV/0! | #DIV/0!
[7 empty] | 0 | 13.9451 | #DIV/0! | 0.95778 | #DIV/0! | 0 | 0 | #DIV/0! | #DIV/0!
[7 empty] | 0 | 13.9451 | #DIV/0! | 0.95778 | #DIV/0! | 0 | 0 | #DIV/0! | #DIV/0!
[7 empty] | 0 | 13.9451 | #DIV/0! | 0.95778 | #DIV/0! | 0 | 0 | #DIV/0! | #DIV/0!
[7 empty] | 0 | 13.9451 | #DIV/0! | 0.95778 | #DIV/0! | 0 | 0 | #DIV/0! | #DIV/0!
[7 empty] | 0 | 13.9451 | #DIV/0! | 0.95778 | #DIV/0! | 0 | 0 | #DIV/0! | #DIV/0!
[7 empty] | 0 | 13.9451 | #DIV/0! | 0.95778 | #DIV/0! | 0 | 0 | #DIV/0! | #DIV/0!
[7 empty] | 0 | 13.9451 | #DIV/0! | 0.95778 | #DIV/0! | 0 | 0 | #DIV/0! | #DIV/0!
[7 empty] | 0 | 13.9451 | #DIV/0! | 0.95778 | #DIV/0! | 0 | 0 | #DIV/0! | #DIV/0!
[7 empty] | 0 | 13.9451 | #DIV/0! | 0.95778 | #DIV/0! | 0 | 0 | #DIV/0! | #DIV/0!
[7 empty] | 0 | 13.9451 | #DIV/0! | 0.95778 | #DIV/0! | 0 | 0 | #DIV/0! | #DIV/0!
[7 empty] | 0 | 13.9451 | #DIV/0! | 0.95778 | #DIV/0! | 0 | 0 | #DIV/0! | #DIV/0!
[7 empty] | 0 | 13.9451 | #DIV/0! | 0.95778 | #DIV/0! | 0 | 0 | #DIV/0! | #DIV/0!
[7 empty] | 0 | 13.9451 | #DIV/0! | 0.95778 | #DIV/0! | 0 | 0 | #DIV/0! | #DIV/0!
[7 empty] | 0 | 13.9451 | #DIV/0! | 0.95778 | #DIV/0! | 0 | 0 | #DIV/0! | #DIV/0!
[7 empty] | 0 | 13.9451 | #DIV/0! | 0.95778 | #DIV/0! | 0 | 0 | #DIV/0! | #DIV/0!
[7 empty] | 0 | 13.9451 | #DIV/0! | 0.95778 | #DIV/0! | 0 | 0 | #DIV/0! | #DIV/0!
[7 empty] | 0 | 13.9451 | #DIV/0! | 0.95778 | #DIV/0! | 0 | 0 | #DIV/0! | #DIV/0!
[7 empty] | 0 | 13.9451 | #DIV/0! | 0.95778 | #DIV/0! | 0 | 0 | #DIV/0! | #DIV/0!
[7 empty] | 0 | 13.9451 | #DIV/0! | 0.95778 | #DIV/0! | 0 | 0 | #DIV/0! | #DIV/0!
[7 empty] | 0 | 13.9451 | #DIV/0! | 0.95778 | #DIV/0! | 0 | 0 | #DIV/0! | #DIV/0!
[7 empty] | 0 | 13.9451 | #DIV/0! | 0.95778 | #DIV/0! | 0 | 0 | #DIV/0! | #DIV/0!
[7 empty] | 0 | 13.9451 | #DIV/0! | 0.95778 | #DIV/0! | 0 | 0 | #DIV/0! | #DIV/0!
[7 empty] | 0 | 13.9451 | #DIV/0! | 0.95778 | #DIV/0! | 0 | 0 | #DIV/0! | #DIV/0!
[7 empty] | 0 | 13.9451 | #DIV/0! | 0.95778 | #DIV/0! | 0 | 0 | #DIV/0! | #DIV/0!
[7 empty] | 0 | 13.9451 | #DIV/0! | 0.95778 | #DIV/0! | 0 | 0 | #DIV/0! | #DIV/0!
[7 empty] | 0 | 13.9451 | #DIV/0! | 0.95778 | #DIV/0! | 0 | 0 | #DIV/0! | #DIV/0!
[7 empty] | 0 | 13.9451 | #DIV/0! | 0.95778 | #DIV/0! | 0 | 0 | #DIV/0! | #DIV/0!
[7 empty] | 0 | 13.9451 | #DIV/0! | 0.95778 | #DIV/0! | 0 | 0 | #DIV/0! | #DIV/0!
[7 empty] | 0 | 13.9451 | #DIV/0! | 0.95778 | #DIV/0! | 0 | 0 | #DIV/0! | #DIV/0!
[7 empty] | 0 | 13.9451 | #DIV/0! | 0.95778 | #DIV/0! | 0 | 0 | #DIV/0! | #DIV/0!
[7 empty] | 0 | 13.9451 | #DIV/0! | 0.95778 | #DIV/0! | 0 | 0 | #DIV/0! | #DIV/0!
[7 empty] | 0 | 13.9451 | #DIV/0! | 0.95778 | #DIV/0! | 0 | 0 | #DIV/0! | #DIV/0!
[7 empty] | 0 | 13.9451 | #DIV/0! | 0.95778 | #DIV/0! | 0 | 0 | #DIV/0! | #DIV/0!
[7 empty] | 0 | 13.9451 | #DIV/0! | 0.95778 | #DIV/0! | 0 | 0 | #DIV/0! | #DIV/0!
[7 empty] | 0 | 13.9451 | #DIV/0! | 0.95778 | #DIV/0! | 0 | 0 | #DIV/0! | #DIV/0!
[7 empty] | 0 | 13.9451 | #DIV/0! | 0.95778 | #DIV/0! | 0 | 0 | #DIV/0! | #DIV/0!
[7 empty] | 0 | 13.9451 | #DIV/0! | 0.95778 | #DIV/0! | 0 | 0 | #DIV/0! | #DIV/0!
[7 empty] | 0 | 13.9451 | #DIV/0! | 0.95778 | #DIV/0! | 0 | 0 | #DIV/0! | #DIV/0!
[7 empty] | 0 | 13.9451 | #DIV/0! | 0.95778 | #DIV/0! | 0 | 0 | #DIV/0! | #DIV/0!
[7 empty] | 0 | 13.9451 | #DIV/0! | 0.95778 | #DIV/0! | 0 | 0 | #DIV/0! | #DIV/0!
[7 empty] | 0 | 13.9451 | #DIV/0! | 0.95778 | #DIV/0! | 0 | 0 | #DIV/0! | #DIV/0!
[7 empty] | 0 | 13.9451 | #DIV/0! | 0.95778 | #DIV/0! | 0 | 0 | #DIV/0! | #DIV/0!
[7 empty] | 0 | 13.9451 | #DIV/0! | 0.95778 | #DIV/0! | 0 | 0 | #DIV/0! | #DIV/0!
[7 empty] | 0 | 13.9451 | #DIV/0! | 0.95778 | #DIV/0! | 0 | 0 | #DIV/0! | #DIV/0!
[7 empty] | 0 | 13.9451 | #DIV/0! | 0.95778 | #DIV/0! | 0 | 0 | #DIV/0! | #DIV/0!
[7 empty] | 0 | 13.9451 | #DIV/0! | 0.95778 | #DIV/0! | 0 | 0 | #DIV/0! | #DIV/0!
[7 empty] | 0 | 13.9451 | #DIV/0! | 0.95778 | #DIV/0! | 0 | 0 | #DIV/0! | #DIV/0!
[7 empty] | 0 | 13.9451 | #DIV/0! | 0.95778 | #DIV/0! | 0 | 0 | #DIV/0! | #DIV/0!
[7 empty] | 0 | 13.9451 | #DIV/0! | 0.95778 | #DIV/0! | 0 | 0 | #DIV/0! | #DIV/0!
[7 empty] | 0 | 13.9451 | #DIV/0! | 0.95778 | #DIV/0! | 0 | 0 | #DIV/0! | #DIV/0!
[7 empty] | 0 | 13.9451 | #DIV/0! | 0.95778 | #DIV/0! | 0 | 0 | #DIV/0! | #DIV/0!
[7 empty] | 0 | 13.9451 | #DIV/0! | 0.95778 | #DIV/0! | 0 | 0 | #DIV/0! | #DIV/0!
[7 empty] | 0 | 13.9451 | #DIV/0! | 0.95778 | #DIV/0! | 0 | 0 | #DIV/0! | #DIV/0!
[7 empty] | 0 | 13.9451 | #DIV/0! | 0.95778 | #DIV/0! | 0 | 0 | #DIV/0! | #DIV/0!
[7 empty] | 0 | 13.9451 | #DIV/0! | 0.95778 | #DIV/0! | 0 | 0 | #DIV/0! | #DIV/0!
[7 empty] | 0 | 13.9451 | #DIV/0! | 0.95778 | #DIV/0! | 0 | 0 | #DIV/0! | #DIV/0!
[7 empty] | 0 | 13.9451 | #DIV/0! | 0.95778 | #DIV/0! | 0 | 0 | #DIV/0! | #DIV/0!
[7 empty] | 0 | 13.9451 | #DIV/0! | 0.95778 | #DIV/0! | 0 | 0 | #DIV/0! | #DIV/0!
[7 empty] | 0 | 13.9451 | #DIV/0! | 0.95778 | #DIV/0! | 0 | 0 | #DIV/0! | #DIV/0!
[7 empty] | 0 | 13.9451 | #DIV/0! | 0.95778 | #DIV/0! | 0 | 0 | #DIV/0! | #DIV/0!
[7 empty] | 0 | 13.9451 | #DIV/0! | 0.95778 | #DIV/0! | 0 | 0 | #DIV/0! | #DIV/0!
[7 empty] | 0 | 13.9451 | #DIV/0! | 0.95778 | #DIV/0! | 0 | 0 | #DIV/0! | #DIV/0!
[7 empty] | 0 | 13.9451 | #DIV/0! | 0.95778 | #DIV/0! | 0 | 0 | #DIV/0! | #DIV/0!
[7 empty] | 0 | 13.9451 | #DIV/0! | 0.95778 | #DIV/0! | 0 | 0 | #DIV/0! | #DIV/0!
[7 empty] | 0 | 13.9451 | #DIV/0! | 0.95778 | #DIV/0! | 0 | 0 | #DIV/0! | #DIV/0!
[7 empty] | 0 | 13.9451 | #DIV/0! | 0.95778 | #DIV/0! | 0 | 0 | #DIV/0! | #DIV/0!
[7 empty] | 0 | 13.9451 | #DIV/0! | 0.95778 | #DIV/0! | 0 | 0 | #DIV/0! | #DIV/0!
[7 empty] | 0 | 13.9451 | #DIV/0! | 0.95778 | #DIV/0! | 0 | 0 | #DIV/0! | #DIV/0!
[7 empty] | 0 | 13.9451 | #DIV/0! | 0.95778 | #DIV/0! | 0 | 0 | #DIV/0! | #DIV/0!
[7 empty] | 0 | 13.9451 | #DIV/0! | 0.95778 | #DIV/0! | 0 | 0 | #DIV/0! | #DIV/0!
[7 empty] | 0 | 13.9451 | #DIV/0! | 0.95778 | #DIV/0! | 0 | 0 | #DIV/0! | #DIV/0!
[7 empty] | 0 | 13.9451 | #DIV/0! | 0.95778 | #DIV/0! | 0 | 0 | #DIV/0! | #DIV/0!
[7 empty] | 0 | 13.9451 | #DIV/0! | 0.95778 | #DIV/0! | 0 | 0 | #DIV/0! | #DIV/0!
[7 empty] | 0 | 13.9451 | #DIV/0! | 0.95778 | #DIV/0! | 0 | 0 | #DIV/0! | #DIV/0!
[7 empty] | 0 | 13.9451 | #DIV/0! | 0.95778 | #DIV/0! | 0 | 0 | #DIV/0! | #DIV/0!
[7 empty] | 0 | 13.9451 | #DIV/0! | 0.95778 | #DIV/0! | 0 | 0 | #DIV/0! | #DIV/0!
[7 empty] | 0 | 13.9451 | #DIV/0! | 0.95778 | #DIV/0! | 0 | 0 | #DIV/0! | #DIV/0!
[7 empty] | 0 | 13.9451 | #DIV/0! | 0.95778 | #DIV/0! | 0 | 0 | #DIV/0! | #DIV/0!
[7 empty] | 0 | 13.9451 | #DIV/0! | 0.95778 | #DIV/0! | 0 | 0 | #DIV/0! | #DIV/0!
[7 empty] | 0 | 13.9451 | #DIV/0! | 0.95778 | #DIV/0! | 0 | 0 | #DIV/0! | #DIV/0!
[7 empty] | 0 | 13.9451 | #DIV/0! | 0.95778 | #DIV/0! | 0 | 0 | #DIV/0! | #DIV/0!
[7 empty] | 0 | 13.9451 | #DIV/0! | 0.95778 | #DIV/0! | 0 | 0 | #DIV/0! | #DIV/0!
[7 empty] | 0 | 13.9451 | #DIV/0! | 0.95778 | #DIV/0! | 0 | 0 | #DIV/0! | #DIV/0!
[7 empty] | 0 | 13.9451 | #DIV/0! | 0.95778 | #DIV/0! | 0 | 0 | #DIV/0! | #DIV/0!
[7 empty] | 0 | 13.9451 | #DIV/0! | 0.95778 | #DIV/0! | 0 | 0 | #DIV/0! | #DIV/0!
[7 empty] | 0 | 13.9451 | #DIV/0! | 0.95778 | #DIV/0! | 0 | 0 | #DIV/0! | #DIV/0!
[7 empty] | 0 | 13.9451 | #DIV/0! | 0.95778 | #DIV/0! | 0 | 0 | #DIV/0! | #DIV/0!
[7 empty] | 0 | 13.9451 | #DIV/0! | 0.95778 | #DIV/0! | 0 | 0 | #DIV/0! | #DIV/0!
[7 empty] | 0 | 13.9451 | #DIV/0! | 0.95778 | #DIV/0! | 0 | 0 | #DIV/0! | #DIV/0!
[7 empty] | 0 | 13.9451 | #DIV/0! | 0.95778 | #DIV/0! | 0 | 0 | #DIV/0! | #DIV/0!
[7 empty] | 0 | 13.9451 | #DIV/0! | 0.95778 | #DIV/0! | 0 | 0 | #DIV/0! | #DIV/0!
[7 empty] | 0 | 13.9451 | #DIV/0! | 0.95778 | #DIV/0! | 0 | 0 | #DIV/0! | #DIV/0!
[7 empty] | 0 | 13.9451 | #DIV/0! | 0.95778 | #DIV/0! | 0 | 0 | #DIV/0! | #DIV/0!
[7 empty] | 0 | 13.9451 | #DIV/0! | 0.95778 | #DIV/0! | 0 | 0 | #DIV/0! | #DIV/0!
[7 empty] | 0 | 13.9451 | #DIV/0! | 0.95778 | #DIV/0! | 0 | 0 | #DIV/0! | #DIV/0!
[7 empty] | 0 | 13.9451 | #DIV/0! | 0.95778 | #DIV/0! | 0 | 0 | #DIV/0! | #DIV/0!
[7 empty] | 0 | 13.9451 | #DIV/0! | 0.95778 | #DIV/0! | 0 | 0 | #DIV/0! | #DIV/0!
[7 empty] | 0 | 13.9451 | #DIV/0! | 0.95778 | #DIV/0! | 0 | 0 | #DIV/0! | #DIV/0!
[7 empty] | 0 | 13.9451 | #DIV/0! | 0.95778 | #DIV/0! | 0 | 0 | #DIV/0! | #DIV/0!
[7 empty] | 0 | 13.9451 | #DIV/0! | 0.95778 | #DIV/0! | 0 | 0 | #DIV/0! | #DIV/0!
[7 empty] | 0 | 13.9451 | #DIV/0! | 0.95778 | #DIV/0! | 0 | 0 | #DIV/0! | #DIV/0!
[7 empty] | 0 | 13.9451 | #DIV/0! | 0.95778 | #DIV/0! | 0 | 0 | #DIV/0! | #DIV/0!
[7 empty] | 0 | 13.9451 | #DIV/0! | 0.95778 | #DIV/0! | 0 | 0 | #DIV/0! | #DIV/0!
[7 empty] | 0 | 13.9451 | #DIV/0! | 0.95778 | #DIV/0! | 0 | 0 | #DIV/0! | #DIV/0!
[7 empty] | 0 | 13.9451 | #DIV/0! | 0.95778 | #DIV/0! | 0 | 0 | #DIV/0! | #DIV/0!
[7 empty] | 0 | 13.9451 | #DIV/0! | 0.95778 | #DIV/0! | 0 | 0 | #DIV/0! | #DIV/0!
[7 empty] | 0 | 13.9451 | #DIV/0! | 0.95778 | #DIV/0! | 0 | 0 | #DIV/0! | #DIV/0!
[7 empty] | 0 | 13.9451 | #DIV/0! | 0.95778 | #DIV/0! | 0 | 0 | #DIV/0! | #DIV/0!
[7 empty] | 0 | 13.9451 | #DIV/0! | 0.95778 | #DIV/0! | 0 | 0 | #DIV/0! | #DIV/0!
[7 empty] | 0 | 13.9451 | #DIV/0! | 0.95778 | #DIV/0! | 0 | 0 | #DIV/0! | #DIV/0!
[7 empty] | 0 | 13.9451 | #DIV/0! | 0.95778 | #DIV/0! | 0 | 0 | #DIV/0! | #DIV/0!
[7 empty] | 0 | 13.9451 | #DIV/0! | 0.95778 | #DIV/0! | 0 | 0 | #DIV/0! | #DIV/0!
[7 empty] | 0 | 13.9451 | #DIV/0! | 0.95778 | #DIV/0! | 0 | 0 | #DIV/0! | #DIV/0!
[7 empty] | 0 | 13.9451 | #DIV/0! | 0.95778 | #DIV/0! | 0 | 0 | #DIV/0! | #DIV/0!
[7 empty] | 0 | 13.9451 | #DIV/0! | 0.95778 | #DIV/0! | 0 | 0 | #DIV/0! | #DIV/0!
[7 empty] | 0 | 13.9451 | #DIV/0! | 0.95778 | #DIV/0! | 0 | 0 | #DIV/0! | #DIV/0!
[7 empty] | 0 | 13.9451 | #DIV/0! | 0.95778 | #DIV/0! | 0 | 0 | #DIV/0! | #DIV/0!
[7 empty] | 0 | 13.9451 | #DIV/0! | 0.95778 | #DIV/0! | 0 | 0 | #DIV/0! | #DIV/0!
[7 empty] | 0 | 13.9451 | #DIV/0! | 0.95778 | #DIV/0! | 0 | 0 | #DIV/0! | #DIV/0!
[7 empty] | 0 | 13.9451 | #DIV/0! | 0.95778 | #DIV/0! | 0 | 0 | #DIV/0! | #DIV/0!
[7 empty] | 0 | 13.9451 | #DIV/0! | 0.95778 | #DIV/0! | 0 | 0 | #DIV/0! | #DIV/0!
[7 empty] | 0 | 13.9451 | #DIV/0! | 0.95778 | #DIV/0! | 0 | 0 | #DIV/0! | #DIV/0!
[7 empty] | 0 | 13.9451 | #DIV/0! | 0.95778 | #DIV/0! | 0 | 0 | #DIV/0! | #DIV/0!
[7 empty] | 0 | 13.9451 | #DIV/0! | 0.95778 | #DIV/0! | 0 | 0 | #DIV/0! | #DIV/0!
[7 empty] | 0 | 13.9451 | #DIV/0! | 0.95778 | #DIV/0! | 0 | 0 | #DIV/0! | #DIV/0!
[7 empty] | 0 | 13.9451 | #DIV/0! | 0.95778 | #DIV/0! | 0 | 0 | #DIV/0! | #DIV/0!
[7 empty] | 0 | 13.9451 | #DIV/0! | 0.95778 | #DIV/0! | 0 | 0 | #DIV/0! | #DIV/0!
[7 empty] | 0 | 13.9451 | #DIV/0! | 0.95778 | #DIV/0! | 0 | 0 | #DIV/0! | #DIV/0!
[7 empty] | 0 | 13.9451 | #DIV/0! | 0.95778 | #DIV/0! | 0 | 0 | #DIV/0! | #DIV/0!
[7 empty] | 0 | 13.9451 | #DIV/0! | 0.95778 | #DIV/0! | 0 | 0 | #DIV/0! | #DIV/0!
[7 empty] | 0 | 13.9451 | #DIV/0! | 0.95778 | #DIV/0! | 0 | 0 | #DIV/0! | #DIV/0!
[7 empty] | 0 | 13.9451 | #DIV/0! | 0.95778 | #DIV/0! | 0 | 0 | #DIV/0! | #DIV/0!
[7 empty] | 0 | 13.9451 | #DIV/0! | 0.95778 | #DIV/0! | 0 | 0 | #DIV/0! | #DIV/0!
[7 empty] | 0 | 13.9451 | #DIV/0! | 0.95778 | #DIV/0! | 0 | 0 | #DIV/0! | #DIV/0!
[7 empty] | 0 | 13.9451 | #DIV/0! | 0.95778 | #DIV/0! | 0 | 0 | #DIV/0! | #DIV/0!
[7 empty] | 0 | 13.9451 | #DIV/0! | 0.95778 | #DIV/0! | 0 | 0 | #DIV/0! | #DIV/0!
[7 empty] | 0 | 13.9451 | #DIV/0! | 0.95778 | #DIV/0! | 0 | 0 | #DIV/0! | #DIV/0!
[7 empty] | 0 | 13.9451 | #DIV/0! | 0.95778 | #DIV/0! | 0 | 0 | #DIV/0! | #DIV/0!
[7 empty] | 0 | 13.9451 | #DIV/0! | 0.95778 | #DIV/0! | 0 | 0 | #DIV/0! | #DIV/0!
[7 empty] | 0 | 13.9451 | #DIV/0! | 0.95778 | #DIV/0! | 0 | 0 | #DIV/0! | #DIV/0!
[7 empty] | 0 | 13.9451 | #DIV/0! | 0.95778 | #DIV/0! | 0 | 0 | #DIV/0! | #DIV/0!
[7 empty] | 0 | 13.9451 | #DIV/0! | 0.95778 | #DIV/0! | 0 | 0 | #DIV/0! | #DIV/0!
[7 empty] | 0 | 13.9451 | #DIV/0! | 0.95778 | #DIV/0! | 0 | 0 | #DIV/0! | #DIV/0!
[7 empty] | 0 | 13.9451 | #DIV/0! | 0.95778 | #DIV/0! | 0 | 0 | #DIV/0! | #DIV/0!
[7 empty] | 0 | 13.9451 | #DIV/0! | 0.95778 | #DIV/0! | 0 | 0 | #DIV/0! | #DIV/0!
[7 empty] | 0 | 13.9451 | #DIV/0! | 0.95778 | #DIV/0! | 0 | 0 | #DIV/0! | #DIV/0!
[7 empty] | 0 | 13.9451 | #DIV/0! | 0.95778 | #DIV/0! | 0 | 0 | #DIV/0! | #DIV/0!
[7 empty] | 0 | 13.9451 | #DIV/0! | 0.95778 | #DIV/0! | 0 | 0 | #DIV/0! | #DIV/0!
[7 empty] | 0 | 13.9451 | #DIV/0! | 0.95778 | #DIV/0! | 0 | 0 | #DIV/0! | #DIV/0!
[7 empty] | 0 | 13.9451 | #DIV/0! | 0.95778 | #DIV/0! | 0 | 0 | #DIV/0! | #DIV/0!
[7 empty] | 0 | 13.9451 | #DIV/0! | 0.95778 | #DIV/0! | 0 | 0 | #DIV/0! | #DIV/0!
[7 empty] | 0 | 13.9451 | #DIV/0! | 0.95778 | #DIV/0! | 0 | 0 | #DIV/0! | #DIV/0!
[7 empty] | 0 | 13.9451 | #DIV/0! | 0.95778 | #DIV/0! | 0 | 0 | #DIV/0! | #DIV/0!
[7 empty] | 0 | 13.9451 | #DIV/0! | 0.95778 | #DIV/0! | 0 | 0 | #DIV/0! | #DIV/0!
[7 empty] | 0 | 13.9451 | #DIV/0! | 0.95778 | #DIV/0! | 0 | 0 | #DIV/0! | #DIV/0!
[7 empty] | 0 | 13.9451 | #DIV/0! | 0.95778 | #DIV/0! | 0 | 0 | #DIV/0! | #DIV/0!
[7 empty] | 0 | 13.9451 | #DIV/0! | 0.95778 | #DIV/0! | 0 | 0 | #DIV/0! | #DIV/0!
[7 empty] | 0 | 13.9451 | #DIV/0! | 0.95778 | #DIV/0! | 0 | 0 | #DIV/0! | #DIV/0!
[7 empty] | 0 | 13.9451 | #DIV/0! | 0.95778 | #DIV/0! | 0 | 0 | #DIV/0! | #DIV/0!
[7 empty] | 0 | 13.9451 | #DIV/0! | 0.95778 | #DIV/0! | 0 | 0 | #DIV/0! | #DIV/0!
[7 empty] | 0 | 13.9451 | #DIV/0! | 0.95778 | #DIV/0! | 0 | 0 | #DIV/0! | #DIV/0!
[7 empty] | 0 | 13.9451 | #DIV/0! | 0.95778 | #DIV/0! | 0 | 0 | #DIV/0! | #DIV/0!
[7 empty] | 0 | 13.9451 | #DIV/0! | 0.95778 | #DIV/0! | 0 | 0 | #DIV/0! | #DIV/0!
[7 empty] | 0 | 13.9451 | #DIV/0! | 0.95778 | #DIV/0! | 0 | 0 | #DIV/0! | #DIV/0!
[7 empty] | 0 | 13.9451 | #DIV/0! | 0.95778 | #DIV/0! | 0 | 0 | #DIV/0! | #DIV/0!
[7 empty] | 0 | 13.9451 | #DIV/0! | 0.95778 | #DIV/0! | 0 | 0 | #DIV/0! | #DIV/0!
[7 empty] | 0 | 13.9451 | #DIV/0! | 0.95778 | #DIV/0! | 0 | 0 | #DIV/0! | #DIV/0!
[7 empty] | 0 | 13.9451 | #DIV/0! | 0.95778 | #DIV/0! | 0 | 0 | #DIV/0! | #DIV/0!
[7 empty] | 0 | 13.9451 | #DIV/0! | 0.95778 | #DIV/0! | 0 | 0 | #DIV/0! | #DIV/0!
[7 empty] | 0 | 13.9451 | #DIV/0! | 0.95778 | #DIV/0! | 0 | 0 | #DIV/0! | #DIV/0!
[7 empty] | 0 | 13.9451 | #DIV/0! | 0.95778 | #DIV/0! | 0 | 0 | #DIV/0! | #DIV/0!
[7 empty] | 0 | 13.9451 | #DIV/0! | 0.95778 | #DIV/0! | 0 | 0 | #DIV/0! | #DIV/0!
[7 empty] | 0 | 13.9451 | #DIV/0! | 0.95778 | #DIV/0! | 0 | 0 | #DIV/0! | #DIV/0!
[7 empty] | 0 | 13.9451 | #DIV/0! | 0.95778 | #DIV/0! | 0 | 0 | #DIV/0! | #DIV/0!
[7 empty] | 0 | 13.9451 | #DIV/0! | 0.95778 | #DIV/0! | 0 | 0 | #DIV/0! | #DIV/0!
[7 empty] | 0 | 13.9451 | #DIV/0! | 0.95778 | #DIV/0! | 0 | 0 | #DIV/0! | #DIV/0!
[7 empty] | 0 | 13.9451 | #DIV/0! | 0.95778 | #DIV/0! | 0 | 0 | #DIV/0! | #DIV/0!
[7 empty] | 0 | 13.9451 | #DIV/0! | 0.95778 | #DIV/0! | 0 | 0 | #DIV/0! | #DIV/0!
[7 empty] | 0 | 13.9451 | #DIV/0! | 0.95778 | #DIV/0! | 0 | 0 | #DIV/0! | #DIV/0!
[7 empty] | 0 | 13.9451 | #DIV/0! | 0.95778 | #DIV/0! | 0 | 0 | #DIV/0! | #DIV/0!
[7 empty] | 0 | 13.9451 | #DIV/0! | 0.95778 | #DIV/0! | 0 | 0 | #DIV/0! | #DIV/0!
[7 empty] | 0 | 13.9451 | #DIV/0! | 0.95778 | #DIV/0! | 0 | 0 | #DIV/0! | #DIV/0!
[7 empty] | 0 | 13.9451 | #DIV/0! | 0.95778 | #DIV/0! | 0 | 0 | #DIV/0! | #DIV/0!
[7 empty] | 0 | 13.9451 | #DIV/0! | 0.95778 | #DIV/0! | 0 | 0 | #DIV/0! | #DIV/0!
[7 empty] | 0 | 13.9451 | #DIV/0! | 0.95778 | #DIV/0! | 0 | 0 | #DIV/0! | #DIV/0!
[7 empty] | 0 | 13.9451 | #DIV/0! | 0.95778 | #DIV/0! | 0 | 0 | #DIV/0! | #DIV/0!
[7 empty] | 0 | 13.9451 | #DIV/0! | 0.95778 | #DIV/0! | 0 | 0 | #DIV/0! | #DIV/0!
[7 empty] | 0 | 13.9451 | #DIV/0! | 0.95778 | #DIV/0! | 0 | 0 | #DIV/0! | #DIV/0!
[7 empty] | 0 | 13.9451 | #DIV/0! | 0.95778 | #DIV/0! | 0 | 0 | #DIV/0! | #DIV/0!
[7 empty] | 0 | 13.9451 | #DIV/0! | 0.95778 | #DIV/0! | 0 | 0 | #DIV/0! | #DIV/0!
[7 empty] | 0 | 13.9451 | #DIV/0! | 0.95778 | #DIV/0! | 0 | 0 | #DIV/0! | #DIV/0!
[7 empty] | 0 | 13.9451 | #DIV/0! | 0.95778 | #DIV/0! | 0 | 0 | #DIV/0! | #DIV/0!
[7 empty] | 0 | 13.9451 | #DIV/0! | 0.95778 | #DIV/0! | 0 | 0 | #DIV/0! | #DIV/0!
[7 empty] | 0 | 13.9451 | #DIV/0! | 0.95778 | #DIV/0! | 0 | 0 | #DIV/0! | #DIV/0!
[7 empty] | 0 | 13.9451 | #DIV/0! | 0.95778 | #DIV/0! | 0 | 0 | #DIV/0! | #DIV/0!
[7 empty] | 0 | 13.9451 | #DIV/0! | 0.95778 | #DIV/0! | 0 | 0 | #DIV/0! | #DIV/0!
[7 empty] | 0 | 13.9451 | #DIV/0! | 0.95778 | #DIV/0! | 0 | 0 | #DIV/0! | #DIV/0!
[7 empty] | 0 | 13.9451 | #DIV/0! | 0.95778 | #DIV/0! | 0 | 0 | #DIV/0! | #DIV/0!
[7 empty] | 0 | 13.9451 | #DIV/0! | 0.95778 | #DIV/0! | 0 | 0 | #DIV/0! | #DIV/0!
[7 empty] | 0 | 13.9451 | #DIV/0! | 0.95778 | #DIV/0! | 0 | 0 | #DIV/0! | #DIV/0!
[7 empty] | 0 | 13.9451 | #DIV/0! | 0.95778 | #DIV/0! | 0 | 0 | #DIV/0! | #DIV/0!
[7 empty] | 0 | 13.9451 | #DIV/0! | 0.95778 | #DIV/0! | 0 | 0 | #DIV/0! | #DIV/0!
[7 empty] | 0 | 13.9451 | #DIV/0! | 0.95778 | #DIV/0! | 0 | 0 | #DIV/0! | #DIV/0!
[7 empty] | 0 | 13.9451 | #DIV/0! | 0.95778 | #DIV/0! | 0 | 0 | #DIV/0! | #DIV/0!
[7 empty] | 0 | 13.9451 | #DIV/0! | 0.95778 | #DIV/0! | 0 | 0 | #DIV/0! | #DIV/0!
[7 empty] | 0 | 13.9451 | #DIV/0! | 0.95778 | #DIV/0! | 0 | 0 | #DIV/0! | #DIV/0!
[7 empty] | 0 | 13.9451 | #DIV/0! | 0.95778 | #DIV/0! | 0 | 0 | #DIV/0! | #DIV/0!
[7 empty] | 0 | 13.9451 | #DIV/0! | 0.95778 | #DIV/0! | 0 | 0 | #DIV/0! | #DIV/0!
[7 empty] | 0 | 13.9451 | #DIV/0! | 0.95778 | #DIV/0! | 0 | 0 | #DIV/0! | #DIV/0!
[7 empty] | 0 | 13.9451 | #DIV/0! | 0.95778 | #DIV/0! | 0 | 0 | #DIV/0! | #DIV/0!
[7 empty] | 0 | 13.9451 | #DIV/0! | 0.95778 | #DIV/0! | 0 | 0 | #DIV/0! | #DIV/0!
[7 empty] | 0 | 13.9451 | #DIV/0! | 0.95778 | #DIV/0! | 0 | 0 | #DIV/0! | #DIV/0!
[7 empty] | 0 | 13.9451 | #DIV/0! | 0.95778 | #DIV/0! | 0 | 0 | #DIV/0! | #DIV/0!
[7 empty] | 0 | 13.9451 | #DIV/0! | 0.95778 | #DIV/0! | 0 | 0 | #DIV/0! | #DIV/0!
[7 empty] | 0 | 13.9451 | #DIV/0! | 0.95778 | #DIV/0! | 0 | 0 | #DIV/0! | #DIV/0!
[7 empty] | 0 | 13.9451 | #DIV/0! | 0.95778 | #DIV/0! | 0 | 0 | #DIV/0! | #DIV/0!
[7 empty] | 0 | 13.9451 | #DIV/0! | 0.95778 | #DIV/0! | 0 | 0 | #DIV/0! | #DIV/0!
[7 empty] | 0 | 13.9451 | #DIV/0! | 0.95778 | #DIV/0! | 0 | 0 | #DIV/0! | #DIV/0!
[7 empty] | 0 | 13.9451 | #DIV/0! | 0.95778 | #DIV/0! | 0 | 0 | #DIV/0! | #DIV/0!
[7 empty] | 0 | 13.9451 | #DIV/0! | 0.95778 | #DIV/0! | 0 | 0 | #DIV/0! | #DIV/0!
[7 empty] | 0 | 13.9451 | #DIV/0! | 0.95778 | #DIV/0! | 0 | 0 | #DIV/0! | #DIV/0!
[7 empty] | 0 | 13.9451 | #DIV/0! | 0.95778 | #DIV/0! | 0 | 0 | #DIV/0! | #DIV/0!
[7 empty] | 0 | 13.9451 | #DIV/0! | 0.95778 | #DIV/0! | 0 | 0 | #DIV/0! | #DIV/0!
[7 empty] | 0 | 13.9451 | #DIV/0! | 0.95778 | #DIV/0! | 0 | 0 | #DIV/0! | #DIV/0!
[7 empty] | 0 | 13.9451 | #DIV/0! | 0.95778 | #DIV/0! | 0 | 0 | #DIV/0! | #DIV/0!
[7 empty] | 0 | 13.9451 | #DIV/0! | 0.95778 | #DIV/0! | 0 | 0 | #DIV/0! | #DIV/0!
[7 empty] | 0 | 13.9451 | #DIV/0! | 0.95778 | #DIV/0! | 0 | 0 | #DIV/0! | #DIV/0!
[7 empty] | 0 | 13.9451 | #DIV/0! | 0.95778 | #DIV/0! | 0 | 0 | #DIV/0! | #DIV/0!
[7 empty] | 0 | 13.9451 | #DIV/0! | 0.95778 | #DIV/0! | 0 | 0 | #DIV/0! | #DIV/0!
[7 empty] | 0 | 13.9451 | #DIV/0! | 0.95778 | #DIV/0! | 0 | 0 | #DIV/0! | #DIV/0!
[7 empty] | 0 | 13.9451 | #DIV/0! | 0.95778 | #DIV/0! | 0 | 0 | #DIV/0! | #DIV/0!
[7 empty] | 0 | 13.9451 | #DIV/0! | 0.95778 | #DIV/0! | 0 | 0 | #DIV/0! | #DIV/0!
[7 empty] | 0 | 13.9451 | #DIV/0! | 0.95778 | #DIV/0! | 0 | 0 | #DIV/0! | #DIV/0!
[7 empty] | 0 | 13.9451 | #DIV/0! | 0.95778 | #DIV/0! | 0 | 0 | #DIV/0! | #DIV/0!
[7 empty] | 0 | 13.9451 | #DIV/0! | 0.95778 | #DIV/0! | 0 | 0 | #DIV/0! | #DIV/0!
[7 empty] | 0 | 13.9451 | #DIV/0! | 0.95778 | #DIV/0! | 0 | 0 | #DIV/0! | #DIV/0!
[7 empty] | 0 | 13.9451 | #DIV/0! | 0.95778 | #DIV/0! | 0 | 0 | #DIV/0! | #DIV/0!
[7 empty] | 0 | 13.9451 | #DIV/0! | 0.95778 | #DIV/0! | 0 | 0 | #DIV/0! | #DIV/0!
[7 empty] | 0 | 13.9451 | #DIV/0! | 0.95778 | #DIV/0! | 0 | 0 | #DIV/0! | #DIV/0!
[7 empty] | 0 | 13.9451 | #DIV/0! | 0.95778 | #DIV/0! | 0 | 0 | #DIV/0! | #DIV/0!
[7 empty] | 0 | 13.9451 | #DIV/0! | 0.95778 | #DIV/0! | 0 | 0 | #DIV/0! | #DIV/0!
[7 empty] | 0 | 13.9451 | #DIV/0! | 0.95778 | #DIV/0! | 0 | 0 | #DIV/0! | #DIV/0!
[7 empty] | 0 | 13.9451 | #DIV/0! | 0.95778 | #DIV/0! | 0 | 0 | #DIV/0! | #DIV/0!
[7 empty] | 0 | 13.9451 | #DIV/0! | 0.95778 | #DIV/0! | 0 | 0 | #DIV/0! | #DIV/0!
[7 empty] | 0 | 13.9451 | #DIV/0! | 0.95778 | #DIV/0! | 0 | 0 | #DIV/0! | #DIV/0!
[7 empty] | 0 | 13.9451 | #DIV/0! | 0.95778 | #DIV/0! | 0 | 0 | #DIV/0! | #DIV/0!
[7 empty] | 0 | 13.9451 | #DIV/0! | 0.95778 | #DIV/0! | 0 | 0 | #DIV/0! | #DIV/0!
[7 empty] | 0 | 13.9451 | #DIV/0! | 0.95778 | #DIV/0! | 0 | 0 | #DIV/0! | #DIV/0!
[7 empty] | 0 | 13.9451 | #DIV/0! | 0.95778 | #DIV/0! | 0 | 0 | #DIV/0! | #DIV/0!
[7 empty] | 0 | 13.9451 | #DIV/0! | 0.95778 | #DIV/0! | 0 | 0 | #DIV/0! | #DIV/0!
[7 empty] | 0 | 13.9451 | #DIV/0! | 0.95778 | #DIV/0! | 0 | 0 | #DIV/0! | #DIV/0!
[7 empty] | 0 | 13.9451 | #DIV/0! | 0.95778 | #DIV/0! | 0 | 0 | #DIV/0! | #DIV/0!
[7 empty] | 0 | 13.9451 | #DIV/0! | 0.95778 | #DIV/0! | 0 | 0 | #DIV/0! | #DIV/0!
[7 empty] | 0 | 13.9451 | #DIV/0! | 0.95778 | #DIV/0! | 0 | 0 | #DIV/0! | #DIV/0!
[7 empty] | 0 | 13.9451 | #DIV/0! | 0.95778 | #DIV/0! | 0 | 0 | #DIV/0! | #DIV/0!
[7 empty] | 0 | 13.9451 | #DIV/0! | 0.95778 | #DIV/0! | 0 | 0 | #DIV/0! | #DIV/0!
[7 empty] | 0 | 13.9451 | #DIV/0! | 0.95778 | #DIV/0! | 0 | 0 | #DIV/0! | #DIV/0!
[7 empty] | 0 | 13.9451 | #DIV/0! | 0.95778 | #DIV/0! | 0 | 0 | #DIV/0! | #DIV/0!
[7 empty] | 0 | 13.9451 | #DIV/0! | 0.95778 | #DIV/0! | 0 | 0 | #DIV/0! | #DIV/0!
[7 empty] | 0 | 13.9451 | #DIV/0! | 0.95778 | #DIV/0! | 0 | 0 | #DIV/0! | #DIV/0!
[7 empty] | 0 | 13.9451 | #DIV/0! | 0.95778 | #DIV/0! | 0 | 0 | #DIV/0! | #DIV/0!
[7 empty] | 0 | 13.9451 | #DIV/0! | 0.95778 | #DIV/0! | 0 | 0 | #DIV/0! | #DIV/0!
[7 empty] | 0 | 13.9451 | #DIV/0! | 0.95778 | #DIV/0! | 0 | 0 | #DIV/0! | #DIV/0!
[7 empty] | 0 | 13.9451 | #DIV/0! | 0.95778 | #DIV/0! | 0 | 0 | #DIV/0! | #DIV/0!
[7 empty] | 0 | 13.9451 | #DIV/0! | 0.95778 | #DIV/0! | 0 | 0 | #DIV/0! | #DIV/0!
[7 empty] | 0 | 13.9451 | #DIV/0! | 0.95778 | #DIV/0! | 0 | 0 | #DIV/0! | #DIV/0!
[7 empty] | 0 | 13.9451 | #DIV/0! | 0.95778 | #DIV/0! | 0 | 0 | #DIV/0! | #DIV/0!
[7 empty] | 0 | 13.9451 | #DIV/0! | 0.95778 | #DIV/0! | 0 | 0 | #DIV/0! | #DIV/0!
[7 empty] | 0 | 13.9451 | #DIV/0! | 0.95778 | #DIV/0! | 0 | 0 | #DIV/0! | #DIV/0!
[7 empty] | 0 | 13.9451 | #DIV/0! | 0.95778 | #DIV/0! | 0 | 0 | #DIV/0! | #DIV/0!
[7 empty] | 0 | 13.9451 | #DIV/0! | 0.95778 | #DIV/0! | 0 | 0 | #DIV/0! | #DIV/0!
[7 empty] | 0 | 13.9451 | #DIV/0! | 0.95778 | #DIV/0! | 0 | 0 | #DIV/0! | #DIV/0!
[7 empty] | 0 | 13.9451 | #DIV/0! | 0.95778 | #DIV/0! | 0 | 0 | #DIV/0! | #DIV/0!
[7 empty] | 0 | 13.9451 | #DIV/0! | 0.95778 | #DIV/0! | 0 | 0 | #DIV/0! | #DIV/0!
[7 empty] | 0 | 13.9451 | #DIV/0! | 0.95778 | #DIV/0! | 0 | 0 | #DIV/0! | #DIV/0!
[7 empty] | 0 | 13.9451 | #DIV/0! | 0.95778 | #DIV/0! | 0 | 0 | #DIV/0! | #DIV/0!
[7 empty] | 0 | 13.9451 | #DIV/0! | 0.95778 | #DIV/0! | 0 | 0 | #DIV/0! | #DIV/0!
[7 empty] | 0 | 13.9451 | #DIV/0! | 0.95778 | #DIV/0! | 0 | 0 | #DIV/0! | #DIV/0!
[7 empty] | 0 | 13.9451 | #DIV/0! | 0.95778 | #DIV/0! | 0 | 0 | #DIV/0! | #DIV/0!
[7 empty] | 0 | 13.9451 | #DIV/0! | 0.95778 | #DIV/0! | 0 | 0 | #DIV/0! | #DIV/0!
[7 empty] | 0 | 13.9451 | #DIV/0! | 0.95778 | #DIV/0! | 0 | 0 | #DIV/0! | #DIV/0!
[7 empty] | 0 | 13.9451 | #DIV/0! | 0.95778 | #DIV/0! | 0 | 0 | #DIV/0! | #DIV/0!
[7 empty] | 0 | 13.9451 | #DIV/0! | 0.95778 | #DIV/0! | 0 | 0 | #DIV/0! | #DIV/0!
[7 empty] | 0 | 13.9451 | #DIV/0! | 0.95778 | #DIV/0! | 0 | 0 | #DIV/0! | #DIV/0!
[7 empty] | 0 | 13.9451 | #DIV/0! | 0.95778 | #DIV/0! | 0 | 0 | #DIV/0! | #DIV/0!
[7 empty] | 0 | 13.9451 | #DIV/0! | 0.95778 | #DIV/0! | 0 | 0 | #DIV/0! | #DIV/0!
[7 empty] | 0 | 13.9451 | #DIV/0! | 0.95778 | #DIV/0! | 0 | 0 | #DIV/0! | #DIV/0!
[7 empty] | 0 | 13.9451 | #DIV/0! | 0.95778 | #DIV/0! | 0 | 0 | #DIV/0! | #DIV/0!
[7 empty] | 0 | 13.9451 | #DIV/0! | 0.95778 | #DIV/0! | 0 | 0 | #DIV/0! | #DIV/0!
[7 empty] | 0 | 13.9451 | #DIV/0! | 0.95778 | #DIV/0! | 0 | 0 | #DIV/0! | #DIV/0!
[7 empty] | 0 | 13.9451 | #DIV/0! | 0.95778 | #DIV/0! | 0 | 0 | #DIV/0! | #DIV/0!
[7 empty] | 0 | 13.9451 | #DIV/0! | 0.95778 | #DIV/0! | 0 | 0 | #DIV/0! | #DIV/0!
[7 empty] | 0 | 13.9451 | #DIV/0! | 0.95778 | #DIV/0! | 0 | 0 | #DIV/0! | #DIV/0!
[7 empty] | 0 | 13.9451 | #DIV/0! | 0.95778 | #DIV/0! | 0 | 0 | #DIV/0! | #DIV/0!
[7 empty] | 0 | 13.9451 | #DIV/0! | 0.95778 | #DIV/0! | 0 | 0 | #DIV/0! | #DIV/0!
[7 empty] | 0 | 13.9451 | #DIV/0! | 0.95778 | #DIV/0! | 0 | 0 | #DIV/0! | #DIV/0!
[7 empty] | 0 | 13.9451 | #DIV/0! | 0.95778 | #DIV/0! | 0 | 0 | #DIV/0! | #DIV/0!
[7 empty] | 0 | 13.9451 | #DIV/0! | 0.95778 | #DIV/0! | 0 | 0 | #DIV/0! | #DIV/0!
[7 empty] | 0 | 13.9451 | #DIV/0! | 0.95778 | #DIV/0! | 0 | 0 | #DIV/0! | #DIV/0!
[7 empty] | 0 | 13.9451 | #DIV/0! | 0.95778 | #DIV/0! | 0 | 0 | #DIV/0! | #DIV/0!
[7 empty] | 0 | 13.9451 | #DIV/0! | 0.95778 | #DIV/0! | 0 | 0 | #DIV/0! | #DIV/0!
[7 empty] | 0 | 13.9451 | #DIV/0! | 0.95778 | #DIV/0! | 0 | 0 | #DIV/0! | #DIV/0!
[7 empty] | 0 | 13.9451 | #DIV/0! | 0.95778 | #DIV/0! | 0 | 0 | #DIV/0! | #DIV/0!
[7 empty] | 0 | 13.9451 | #DIV/0! | 0.95778 | #DIV/0! | 0 | 0 | #DIV/0! | #DIV/0!
[7 empty] | 0 | 13.9451 | #DIV/0! | 0.95778 | #DIV/0! | 0 | 0 | #DIV/0! | #DIV/0!
[7 empty] | 0 | 13.9451 | #DIV/0! | 0.95778 | #DIV/0! | 0 | 0 | #DIV/0! | #DIV/0!
[7 empty] | 0 | 13.9451 | #DIV/0! | 0.95778 | #DIV/0! | 0 | 0 | #DIV/0! | #DIV/0!
[7 empty] | 0 | 13.9451 | #DIV/0! | 0.95778 | #DIV/0! | 0 | 0 | #DIV/0! | #DIV/0!
[7 empty] | 0 | 13.9451 | #DIV/0! | 0.95778 | #DIV/0! | 0 | 0 | #DIV/0! | #DIV/0!
[7 empty] | 0 | 13.9451 | #DIV/0! | 0.95778 | #DIV/0! | 0 | 0 | #DIV/0! | #DIV/0!
[7 empty] | 0 | 13.9451 | #DIV/0! | 0.95778 | #DIV/0! | 0 | 0 | #DIV/0! | #DIV/0!
[7 empty] | 0 | 13.9451 | #DIV/0! | 0.95778 | #DIV/0! | 0 | 0 | #DIV/0! | #DIV/0!
[7 empty] | 0 | 13.9451 | #DIV/0! | 0.95778 | #DIV/0! | 0 | 0 | #DIV/0! | #DIV/0!
[7 empty] | 0 | 13.9451 | #DIV/0! | 0.95778 | #DIV/0! | 0 | 0 | #DIV/0! | #DIV/0!
[7 empty] | 0 | 13.9451 | #DIV/0! | 0.95778 | #DIV/0! | 0 | 0 | #DIV/0! | #DIV/0!
[7 empty] | 0 | 13.9451 | #DIV/0! | 0.95778 | #DIV/0! | 0 | 0 | #DIV/0! | #DIV/0!
[7 empty] | 0 | 13.9451 | #DIV/0! | 0.95778 | #DIV/0! | 0 | 0 | #DIV/0! | #DIV/0!
[7 empty] | 0 | 13.9451 | #DIV/0! | 0.95778 | #DIV/0! | 0 | 0 | #DIV/0! | #DIV/0!
[7 empty] | 0 | 13.9451 | #DIV/0! | 0.95778 | #DIV/0! | 0 | 0 | #DIV/0! | #DIV/0!
[7 empty] | 0 | 13.9451 | #DIV/0! | 0.95778 | #DIV/0! | 0 | 0 | #DIV/0! | #DIV/0!
[7 empty] | 0 | 13.9451 | #DIV/0! | 0.95778 | #DIV/0! | 0 | 0 | #DIV/0! | #DIV/0!
[7 empty] | 0 | 13.9451 | #DIV/0! | 0.95778 | #DIV/0! | 0 | 0 | #DIV/0! | #DIV/0!
[7 empty] | 0 | 13.9451 | #DIV/0! | 0.95778 | #DIV/0! | 0 | 0 | #DIV/0! | #DIV/0!
[7 empty] | 0 | 13.9451 | #DIV/0! | 0.95778 | #DIV/0! | 0 | 0 | #DIV/0! | #DIV/0!
[7 empty] | 0 | 13.9451 | #DIV/0! | 0.95778 | #DIV/0! | 0 | 0 | #DIV/0! | #DIV/0!
[7 empty] | 0 | 13.9451 | #DIV/0! | 0.95778 | #DIV/0! | 0 | 0 | #DIV/0! | #DIV/0!
[7 empty] | 0 | 13.9451 | #DIV/0! | 0.95778 | #DIV/0! | 0 | 0 | #DIV/0! | #DIV/0!
[7 empty] | 0 | 13.9451 | #DIV/0! | 0.95778 | #DIV/0! | 0 | 0 | #DIV/0! | #DIV/0!
[7 empty] | 0 | 13.9451 | #DIV/0! | 0.95778 | #DIV/0! | 0 | 0 | #DIV/0! | #DIV/0!
[7 empty] | 0 | 13.9451 | #DIV/0! | 0.95778 | #DIV/0! | 0 | 0 | #DIV/0! | #DIV/0!
[7 empty] | 0 | 13.9451 | #DIV/0! | 0.95778 | #DIV/0! | 0 | 0 | #DIV/0! | #DIV/0!
[7 empty] | 0 | 13.9451 | #DIV/0! | 0.95778 | #DIV/0! | 0 | 0 | #DIV/0! | #DIV/0!
[7 empty] | 0 | 13.9451 | #DIV/0! | 0.95778 | #DIV/0! | 0 | 0 | #DIV/0! | #DIV/0!
[7 empty] | 0 | 13.9451 | #DIV/0! | 0.95778 | #DIV/0! | 0 | 0 | #DIV/0! | #DIV/0!
[7 empty] | 0 | 13.9451 | #DIV/0! | 0.95778 | #DIV/0! | 0 | 0 | #DIV/0! | #DIV/0!
[7 empty] | 0 | 13.9451 | #DIV/0! | 0.95778 | #DIV/0! | 0 | 0 | #DIV/0! | #DIV/0!
[7 empty] | 0 | 13.9451 | #DIV/0! | 0.95778 | #DIV/0! | 0 | 0 | #DIV/0! | #DIV/0!
[7 empty] | 0 | 13.9451 | #DIV/0! | 0.95778 | #DIV/0! | 0 | 0 | #DIV/0! | #DIV/0!
[7 empty] | 0 | 13.9451 | #DIV/0! | 0.95778 | #DIV/0! | 0 | 0 | #DIV/0! | #DIV/0!
[7 empty] | 0 | 13.9451 | #DIV/0! | 0.95778 | #DIV/0! | 0 | 0 | #DIV/0! | #DIV/0!
[7 empty] | 0 | 13.9451 | #DIV/0! | 0.95778 | #DIV/0! | 0 | 0 | #DIV/0! | #DIV/0!
[7 empty] | 0 | 13.9451 | #DIV/0! | 0.95778 | #DIV/0! | 0 | 0 | #DIV/0! | #DIV/0!
[7 empty] | 0 | 13.9451 | #DIV/0! | 0.95778 | #DIV/0! | 0 | 0 | #DIV/0! | #DIV/0!
[7 empty] | 0 | 13.9451 | #DIV/0! | 0.95778 | #DIV/0! | 0 | 0 | #DIV/0! | #DIV/0!
[7 empty] | 0 | 13.9451 | #DIV/0! | 0.95778 | #DIV/0! | 0 | 0 | #DIV/0! | #DIV/0!
[7 empty] | 0 | 13.9451 | #DIV/0! | 0.95778 | #DIV/0! | 0 | 0 | #DIV/0! | #DIV/0!
[7 empty] | 0 | 13.9451 | #DIV/0! | 0.95778 | #DIV/0! | 0 | 0 | #DIV/0! | #DIV/0!
[7 empty] | 0 | 13.9451 | #DIV/0! | 0.95778 | #DIV/0! | 0 | 0 | #DIV/0! | #DIV/0!
[7 empty] | 0 | 13.9451 | #DIV/0! | 0.95778 | #DIV/0! | 0 | 0 | #DIV/0! | #DIV/0!
[7 empty] | 0 | 13.9451 | #DIV/0! | 0.95778 | #DIV/0! | 0 | 0 | #DIV/0! | #DIV/0!
[7 empty] | 0 | 13.9451 | #DIV/0! | 0.95778 | #DIV/0! | 0 | 0 | #DIV/0! | #DIV/0!
[7 empty] | 0 | 13.9451 | #DIV/0! | 0.95778 | #DIV/0! | 0 | 0 | #DIV/0! | #DIV/0!
[7 empty] | 0 | 13.9451 | #DIV/0! | 0.95778 | #DIV/0! | 0 | 0 | #DIV/0! | #DIV/0!
[7 empty] | 0 | 13.9451 | #DIV/0! | 0.95778 | #DIV/0! | 0 | 0 | #DIV/0! | #DIV/0!
[7 empty] | 0 | 13.9451 | #DIV/0! | 0.95778 | #DIV/0! | 0 | 0 | #DIV/0! | #DIV/0!
[7 empty] | 0 | 13.9451 | #DIV/0! | 0.95778 | #DIV/0! | 0 | 0 | #DIV/0! | #DIV/0!
[7 empty] | 0 | 13.9451 | #DIV/0! | 0.95778 | #DIV/0! | 0 | 0 | #DIV/0! | #DIV/0!
[7 empty] | 0 | 13.9451 | #DIV/0! | 0.95778 | #DIV/0! | 0 | 0 | #DIV/0! | #DIV/0!
[7 empty] | 0 | 13.9451 | #DIV/0! | 0.95778 | #DIV/0! | 0 | 0 | #DIV/0! | #DIV/0!
[7 empty] | 0 | 13.9451 | #DIV/0! | 0.95778 | #DIV/0! | 0 | 0 | #DIV/0! | #DIV/0!
[7 empty] | 0 | 13.9451 | #DIV/0! | 0.95778 | #DIV/0! | 0 | 0 | #DIV/0! | #DIV/0!
[7 empty] | 0 | 13.9451 | #DIV/0! | 0.95778 | #DIV/0! | 0 | 0 | #DIV/0! | #DIV/0!
[7 empty] | 0 | 13.9451 | #DIV/0! | 0.95778 | #DIV/0! | 0 | 0 | #DIV/0! | #DIV/0!
[7 empty] | 0 | 13.9451 | #DIV/0! | 0.95778 | #DIV/0! | 0 | 0 | #DIV/0! | #DIV/0!
[7 empty] | 0 | 13.9451 | #DIV/0! | 0.95778 | #DIV/0! | 0 | 0 | #DIV/0! | #DIV/0!
[7 empty] | 0 | 13.9451 | #DIV/0! | 0.95778 | #DIV/0! | 0 | 0 | #DIV/0! | #DIV/0!
[7 empty] | 0 | 13.9451 | #DIV/0! | 0.95778 | #DIV/0! | 0 | 0 | #DIV/0! | #DIV/0!
[7 empty] | 0 | 13.9451 | #DIV/0! | 0.95778 | #DIV/0! | 0 | 0 | #DIV/0! | #DIV/0!
[7 empty] | 0 | 13.9451 | #DIV/0! | 0.95778 | #DIV/0! | 0 | 0 | #DIV/0! | #DIV/0!
[7 empty] | 0 | 13.9451 | #DIV/0! | 0.95778 | #DIV/0! | 0 | 0 | #DIV/0! | #DIV/0!
[7 empty] | 0 | 13.9451 | #DIV/0! | 0.95778 | #DIV/0! | 0 | 0 | #DIV/0! | #DIV/0!
[7 empty] | 0 | 13.9451 | #DIV/0! | 0.95778 | #DIV/0! | 0 | 0 | #DIV/0! | #DIV/0!
[7 empty] | 0 | 13.9451 | #DIV/0! | 0.95778 | #DIV/0! | 0 | 0 | #DIV/0! | #DIV/0!
[7 empty] | 0 | 13.9451 | #DIV/0! | 0.95778 | #DIV/0! | 0 | 0 | #DIV/0! | #DIV/0!
[7 empty] | 0 | 13.9451 | #DIV/0! | 0.95778 | #DIV/0! | 0 | 0 | #DIV/0! | #DIV/0!
[7 empty] | 0 | 13.9451 | #DIV/0! | 0.95778 | #DIV/0! | 0 | 0 | #DIV/0! | #DIV/0!
[7 empty] | 0 | 13.9451 | #DIV/0! | 0.95778 | #DIV/0! | 0 | 0 | #DIV/0! | #DIV/0!
[7 empty] | 0 | 13.9451 | #DIV/0! | 0.95778 | #DIV/0! | 0 | 0 | #DIV/0! | #DIV/0!
[7 empty] | 0 | 13.9451 | #DIV/0! | 0.95778 | #DIV/0! | 0 | 0 | #DIV/0! | #DIV/0!
[7 empty] | 0 | 13.9451 | #DIV/0! | 0.95778 | #DIV/0! | 0 | 0 | #DIV/0! | #DIV/0!
[7 empty] | 0 | 13.9451 | #DIV/0! | 0.95778 | #DIV/0! | 0 | 0 | #DIV/0! | #DIV/0!
[7 empty] | 0 | 13.9451 | #DIV/0! | 0.95778 | #DIV/0! | 0 | 0 | #DIV/0! | #DIV/0!
[7 empty] | 0 | 13.9451 | #DIV/0! | 0.95778 | #DIV/0! | 0 | 0 | #DIV/0! | #DIV/0!
[7 empty] | 0 | 13.9451 | #DIV/0! | 0.95778 | #DIV/0! | 0 | 0 | #DIV/0! | #DIV/0!
[7 empty] | 0 | 13.9451 | #DIV/0! | 0.95778 | #DIV/0! | 0 | 0 | #DIV/0! | #DIV/0!
[7 empty] | 0 | 13.9451 | #DIV/0! | 0.95778 | #DIV/0! | 0 | 0 | #DIV/0! | #DIV/0!
[7 empty] | 0 | 13.9451 | #DIV/0! | 0.95778 | #DIV/0! | 0 | 0 | #DIV/0! | #DIV/0!
[7 empty] | 0 | 13.9451 | #DIV/0! | 0.95778 | #DIV/0! | 0 | 0 | #DIV/0! | #DIV/0!
[7 empty] | 0 | 13.9451 | #DIV/0! | 0.95778 | #DIV/0! | 0 | 0 | #DIV/0! | #DIV/0!
[7 empty] | 0 | 13.9451 | #DIV/0! | 0.95778 | #DIV/0! | 0 | 0 | #DIV/0! | #DIV/0!
[7 empty] | 0 | 13.9451 | #DIV/0! | 0.95778 | #DIV/0! | 0 | 0 | #DIV/0! | #DIV/0!
[7 empty] | 0 | 13.9451 | #DIV/0! | 0.95778 | #DIV/0! | 0 | 0 | #DIV/0! | #DIV/0!
[7 empty] | 0 | 13.9451 | #DIV/0! | 0.95778 | #DIV/0! | 0 | 0 | #DIV/0! | #DIV/0!
[7 empty] | 0 | 13.9451 | #DIV/0! | 0.95778 | #DIV/0! | 0 | 0 | #DIV/0! | #DIV/0!
[7 empty] | 0 | 13.9451 | #DIV/0! | 0.95778 | #DIV/0! | 0 | 0 | #DIV/0! | #DIV/0!
[7 empty] | 0 | 13.9451 | #DIV/0! | 0.95778 | #DIV/0! | 0 | 0 | #DIV/0! | #DIV/0!
[7 empty] | 0 | 13.9451 | #DIV/0! | 0.95778 | #DIV/0! | 0 | 0 | #DIV/0! | #DIV/0!
[7 empty] | 0 | 13.9451 | #DIV/0! | 0.95778 | #DIV/0! | 0 | 0 | #DIV/0! | #DIV/0!
[7 empty] | 0 | 13.9451 | #DIV/0! | 0.95778 | #DIV/0! | 0 | 0 | #DIV/0! | #DIV/0!
[7 empty] | 0 | 13.9451 | #DIV/0! | 0.95778 | #DIV/0! | 0 | 0 | #DIV/0! | #DIV/0!
[7 empty] | 0 | 13.9451 | #DIV/0! | 0.95778 | #DIV/0! | 0 | 0 | #DIV/0! | #DIV/0!
[7 empty] | 0 | 13.9451 | #DIV/0! | 0.95778 | #DIV/0! | 0 | 0 | #DIV/0! | #DIV/0!
[7 empty] | 0 | 13.9451 | #DIV/0! | 0.95778 | #DIV/0! | 0 | 0 | #DIV/0! | #DIV/0!
[7 empty] | 0 | 13.9451 | #DIV/0! | 0.95778 | #DIV/0! | 0 | 0 | #DIV/0! | #DIV/0!
[7 empty] | 0 | 13.9451 | #DIV/0! | 0.95778 | #DIV/0! | 0 | 0 | #DIV/0! | #DIV/0!
[7 empty] | 0 | 13.9451 | #DIV/0! | 0.95778 | #DIV/0! | 0 | 0 | #DIV/0! | #DIV/0!
[7 empty] | 0 | 13.9451 | #DIV/0! | 0.95778 | #DIV/0! | 0 | 0 | #DIV/0! | #DIV/0!
[7 empty] | 0 | 13.9451 | #DIV/0! | 0.95778 | #DIV/0! | 0 | 0 | #DIV/0! | #DIV/0!
[7 empty] | 0 | 13.9451 | #DIV/0! | 0.95778 | #DIV/0! | 0 | 0 | #DIV/0! | #DIV/0!
[7 empty] | 0 | 13.9451 | #DIV/0! | 0.95778 | #DIV/0! | 0 | 0 | #DIV/0! | #DIV/0!
[7 empty] | 0 | 13.9451 | #DIV/0! | 0.95778 | #DIV/0! | 0 | 0 | #DIV/0! | #DIV/0!
[7 empty] | 0 | 13.9451 | #DIV/0! | 0.95778 | #DIV/0! | 0 | 0 | #DIV/0! | #DIV/0!
[7 empty] | 0 | 13.9451 | #DIV/0! | 0.95778 | #DIV/0! | 0 | 0 | #DIV/0! | #DIV/0!
[7 empty] | 0 | 13.9451 | #DIV/0! | 0.95778 | #DIV/0! | 0 | 0 | #DIV/0! | #DIV/0!
[7 empty] | 0 | 13.9451 | #DIV/0! | 0.95778 | #DIV/0! | 0 | 0 | #DIV/0! | #DIV/0!
[7 empty] | 0 | 13.9451 | #DIV/0! | 0.95778 | #DIV/0! | 0 | 0 | #DIV/0! | #DIV/0!
[7 empty] | 0 | 13.9451 | #DIV/0! | 0.95778 | #DIV/0! | 0 | 0 | #DIV/0! | #DIV/0!
[7 empty] | 0 | 13.9451 | #DIV/0! | 0.95778 | #DIV/0! | 0 | 0 | #DIV/0! | #DIV/0!
[7 empty] | 0 | 13.9451 | #DIV/0! | 0.95778 | #DIV/0! | 0 | 0 | #DIV/0! | #DIV/0!
[7 empty] | 0 | 13.9451 | #DIV/0! | 0.95778 | #DIV/0! | 0 | 0 | #DIV/0! | #DIV/0!
[7 empty] | 0 | 13.9451 | #DIV/0! | 0.95778 | #DIV/0! | 0 | 0 | #DIV/0! | #DIV/0!
[7 empty] | 0 | 13.9451 | #DIV/0! | 0.95778 | #DIV/0! | 0 | 0 | #DIV/0! | #DIV/0!
[7 empty] | 0 | 13.9451 | #DIV/0! | 0.95778 | #DIV/0! | 0 | 0 | #DIV/0! | #DIV/0!
[7 empty] | 0 | 13.9451 | #DIV/0! | 0.95778 | #DIV/0! | 0 | 0 | #DIV/0! | #DIV/0!
[7 empty] | 0 | 13.9451 | #DIV/0! | 0.95778 | #DIV/0! | 0 | 0 | #DIV/0! | #DIV/0!
[7 empty] | 0 | 13.9451 | #DIV/0! | 0.95778 | #DIV/0! | 0 | 0 | #DIV/0! | #DIV/0!
[7 empty] | 0 | 13.9451 | #DIV/0! | 0.95778 | #DIV/0! | 0 | 0 | #DIV/0! | #DIV/0!
[7 empty] | 0 | 13.9451 | #DIV/0! | 0.95778 | #DIV/0! | 0 | 0 | #DIV/0! | #DIV/0!
[7 empty] | 0 | 13.9451 | #DIV/0! | 0.95778 | #DIV/0! | 0 | 0 | #DIV/0! | #DIV/0!
[7 empty] | 0 | 13.9451 | #DIV/0! | 0.95778 | #DIV/0! | 0 | 0 | #DIV/0! | #DIV/0!
[7 empty] | 0 | 13.9451 | #DIV/0! | 0.95778 | #DIV/0! | 0 | 0 | #DIV/0! | #DIV/0!
[7 empty] | 0 | 13.9451 | #DIV/0! | 0.95778 | #DIV/0! | 0 | 0 | #DIV/0! | #DIV/0!
[7 empty] | 0 | 13.9451 | #DIV/0! | 0.95778 | #DIV/0! | 0 | 0 | #DIV/0! | #DIV/0!
[7 empty] | 0 | 13.9451 | #DIV/0! | 0.95778 | #DIV/0! | 0 | 0 | #DIV/0! | #DIV/0!
[7 empty] | 0 | 13.9451 | #DIV/0! | 0.95778 | #DIV/0! | 0 | 0 | #DIV/0! | #DIV/0!
[7 empty] | 0 | 13.9451 | #DIV/0! | 0.95778 | #DIV/0! | 0 | 0 | #DIV/0! | #DIV/0!
[7 empty] | 0 | 13.9451 | #DIV/0! | 0.95778 | #DIV/0! | 0 | 0 | #DIV/0! | #DIV/0!
[7 empty] | 0 | 13.9451 | #DIV/0! | 0.95778 | #DIV/0! | 0 | 0 | #DIV/0! | #DIV/0!
[7 empty] | 0 | 13.9451 | #DIV/0! | 0.95778 | #DIV/0! | 0 | 0 | #DIV/0! | #DIV/0!
[7 empty] | 0 | 13.9451 | #DIV/0! | 0.95778 | #DIV/0! | 0 | 0 | #DIV/0! | #DIV/0!
[7 empty] | 0 | 13.9451 | #DIV/0! | 0.95778 | #DIV/0! | 0 | 0 | #DIV/0! | #DIV/0!
[7 empty] | 0 | 13.9451 | #DIV/0! | 0.95778 | #DIV/0! | 0 | 0 | #DIV/0! | #DIV/0!
[7 empty] | 0 | 13.9451 | #DIV/0! | 0.95778 | #DIV/0! | 0 | 0 | #DIV/0! | #DIV/0!
[7 empty] | 0 | 13.9451 | #DIV/0! | 0.95778 | #DIV/0! | 0 | 0 | #DIV/0! | #DIV/0!
[7 empty] | 0 | 13.9451 | #DIV/0! | 0.95778 | #DIV/0! | 0 | 0 | #DIV/0! | #DIV/0!
[7 empty] | 0 | 13.9451 | #DIV/0! | 0.95778 | #DIV/0! | 0 | 0 | #DIV/0! | #DIV/0!
[7 empty] | 0 | 13.9451 | #DIV/0! | 0.95778 | #DIV/0! | 0 | 0 | #DIV/0! | #DIV/0!
[7 empty] | 0 | 13.9451 | #DIV/0! | 0.95778 | #DIV/0! | 0 | 0 | #DIV/0! | #DIV/0!
[7 empty] | 0 | 13.9451 | #DIV/0! | 0.95778 | #DIV/0! | 0 | 0 | #DIV/0! | #DIV/0!
[7 empty] | 0 | 13.9451 | #DIV/0! | 0.95778 | #DIV/0! | 0 | 0 | #DIV/0! | #DIV/0!
[7 empty] | 0 | 13.9451 | #DIV/0! | 0.95778 | #DIV/0! | 0 | 0 | #DIV/0! | #DIV/0!
[7 empty] | 0 | 13.9451 | #DIV/0! | 0.95778 | #DIV/0! | 0 | 0 | #DIV/0! | #DIV/0!
[7 empty] | 0 | 13.9451 | #DIV/0! | 0.95778 | #DIV/0! | 0 | 0 | #DIV/0! | #DIV/0!
[7 empty] | 0 | 13.9451 | #DIV/0! | 0.95778 | #DIV/0! | 0 | 0 | #DIV/0! | #DIV/0!
[7 empty] | 0 | 13.9451 | #DIV/0! | 0.95778 | #DIV/0! | 0 | 0 | #DIV/0! | #DIV/0!
[7 empty] | 0 | 13.9451 | #DIV/0! | 0.95778 | #DIV/0! | 0 | 0 | #DIV/0! | #DIV/0!
[7 empty] | 0 | 13.9451 | #DIV/0! | 0.95778 | #DIV/0! | 0 | 0 | #DIV/0! | #DIV/0!
[7 empty] | 0 | 13.9451 | #DIV/0! | 0.95778 | #DIV/0! | 0 | 0 | #DIV/0! | #DIV/0!
[7 empty] | 0 | 13.9451 | #DIV/0! | 0.95778 | #DIV/0! | 0 | 0 | #DIV/0! | #DIV/0!
[7 empty] | 0 | 13.9451 | #DIV/0! | 0.95778 | #DIV/0! | 0 | 0 | #DIV/0! | #DIV/0!
[7 empty] | 0 | 13.9451 | #DIV/0! | 0.95778 | #DIV/0! | 0 | 0 | #DIV/0! | #DIV/0!
[7 empty] | 0 | 13.9451 | #DIV/0! | 0.95778 | #DIV/0! | 0 | 0 | #DIV/0! | #DIV/0!
[7 empty] | 0 | 13.9451 | #DIV/0! | 0.95778 | #DIV/0! | 0 | 0 | #DIV/0! | #DIV/0!
[7 empty] | 0 | 13.9451 | #DIV/0! | 0.95778 | #DIV/0! | 0 | 0 | #DIV/0! | #DIV/0!
[7 empty] | 0 | 13.9451 | #DIV/0! | 0.95778 | #DIV/0! | 0 | 0 | #DIV/0! | #DIV/0!
[7 empty] | 0 | 13.9451 | #DIV/0! | 0.95778 | #DIV/0! | 0 | 0 | #DIV/0! | #DIV/0!
[7 empty] | 0 | 13.9451 | #DIV/0! | 0.95778 | #DIV/0! | 0 | 0 | #DIV/0! | #DIV/0!
[7 empty] | 0 | 13.9451 | #DIV/0! | 0.95778 | #DIV/0! | 0 | 0 | #DIV/0! | #DIV/0!
[7 empty] | 0 | 13.9451 | #DIV/0! | 0.95778 | #DIV/0! | 0 | 0 | #DIV/0! | #DIV/0!
[7 empty] | 0 | 13.9451 | #DIV/0! | 0.95778 | #DIV/0! | 0 | 0 | #DIV/0! | #DIV/0!
[7 empty] | 0 | 13.9451 | #DIV/0! | 0.95778 | #DIV/0! | 0 | 0 | #DIV/0! | #DIV/0!
[7 empty] | 0 | 13.9451 | #DIV/0! | 0.95778 | #DIV/0! | 0 | 0 | #DIV/0! | #DIV/0!
[7 empty] | 0 | 13.9451 | #DIV/0! | 0.95778 | #DIV/0! | 0 | 0 | #DIV/0! | #DIV/0!
[7 empty] | 0 | 13.9451 | #DIV/0! | 0.95778 | #DIV/0! | 0 | 0 | #DIV/0! | #DIV/0!
[7 empty] | 0 | 13.9451 | #DIV/0! | 0.95778 | #DIV/0! | 0 | 0 | #DIV/0! | #DIV/0!
[7 empty] | 0 | 13.9451 | #DIV/0! | 0.95778 | #DIV/0! | 0 | 0 | #DIV/0! | #DIV/0!
[7 empty] | 0 | 13.9451 | #DIV/0! | 0.95778 | #DIV/0! | 0 | 0 | #DIV/0! | #DIV/0!
[7 empty] | 0 | 13.9451 | #DIV/0! | 0.95778 | #DIV/0! | 0 | 0 | #DIV/0! | #DIV/0!
[7 empty] | 0 | 13.9451 | #DIV/0! | 0.95778 | #DIV/0! | 0 | 0 | #DIV/0! | #DIV/0!
[7 empty] | 0 | 13.9451 | #DIV/0! | 0.95778 | #DIV/0! | 0 | 0 | #DIV/0! | #DIV/0!
[7 empty] | 0 | 13.9451 | #DIV/0! | 0.95778 | #DIV/0! | 0 | 0 | #DIV/0! | #DIV/0!
[7 empty] | 0 | 13.9451 | #DIV/0! | 0.95778 | #DIV/0! | 0 | 0 | #DIV/0! | #DIV/0!
[7 empty] | 0 | 13.9451 | #DIV/0! | 0.95778 | #DIV/0! | 0 | 0 | #DIV/0! | #DIV/0!
[7 empty] | 0 | 13.9451 | #DIV/0! | 0.95778 | #DIV/0! | 0 | 0 | #DIV/0! | #DIV/0!
[7 empty] | 0 | 13.9451 | #DIV/0! | 0.95778 | #DIV/0! | 0 | 0 | #DIV/0! | #DIV/0!
[7 empty] | 0 | 13.9451 | #DIV/0! | 0.95778 | #DIV/0! | 0 | 0 | #DIV/0! | #DIV/0!
[7 empty] | 0 | 13.9451 | #DIV/0! | 0.95778 | #DIV/0! | 0 | 0 | #DIV/0! | #DIV/0!
[7 empty] | 0 | 13.9451 | #DIV/0! | 0.95778 | #DIV/0! | 0 | 0 | #DIV/0! | #DIV/0!
[7 empty] | 0 | 13.9451 | #DIV/0! | 0.95778 | #DIV/0! | 0 | 0 | #DIV/0! | #DIV/0!
[7 empty] | 0 | 13.9451 | #DIV/0! | 0.95778 | #DIV/0! | 0 | 0 | #DIV/0! | #DIV/0!
[7 empty] | 0 | 13.9451 | #DIV/0! | 0.95778 | #DIV/0! | 0 | 0 | #DIV/0! | #DIV/0!
[7 empty] | 0 | 13.9451 | #DIV/0! | 0.95778 | #DIV/0! | 0 | 0 | #DIV/0! | #DIV/0!
[7 empty] | 0 | 13.9451 | #DIV/0! | 0.95778 | #DIV/0! | 0 | 0 | #DIV/0! | #DIV/0!
[7 empty] | 0 | 13.9451 | #DIV/0! | 0.95778 | #DIV/0! | 0 | 0 | #DIV/0! | #DIV/0!
[7 empty] | 0 | 13.9451 | #DIV/0! | 0.95778 | #DIV/0! | 0 | 0 | #DIV/0! | #DIV/0!
[7 empty] | 0 | 13.9451 | #DIV/0! | 0.95778 | #DIV/0! | 0 | 0 | #DIV/0! | #DIV/0!
[7 empty] | 0 | 13.9451 | #DIV/0! | 0.95778 | #DIV/0! | 0 | 0 | #DIV/0! | #DIV/0!
[7 empty] | 0 | 13.9451 | #DIV/0! | 0.95778 | #DIV/0! | 0 | 0 | #DIV/0! | #DIV/0!
[7 empty] | 0 | 13.9451 | #DIV/0! | 0.95778 | #DIV/0! | 0 | 0 | #DIV/0! | #DIV/0!
[7 empty] | 0 | 13.9451 | #DIV/0! | 0.95778 | #DIV/0! | 0 | 0 | #DIV/0! | #DIV/0!
[7 empty] | 0 | 13.9451 | #DIV/0! | 0.95778 | #DIV/0! | 0 | 0 | #DIV/0! | #DIV/0!
[7 empty] | 0 | 13.9451 | #DIV/0! | 0.95778 | #DIV/0! | 0 | 0 | #DIV/0! | #DIV/0!
[7 empty] | 0 | 13.9451 | #DIV/0! | 0.95778 | #DIV/0! | 0 | 0 | #DIV/0! | #DIV/0!
[7 empty] | 0 | 13.9451 | #DIV/0! | 0.95778 | #DIV/0! | 0 | 0 | #DIV/0! | #DIV/0!
[7 empty] | 0 | 13.9451 | #DIV/0! | 0.95778 | #DIV/0! | 0 | 0 | #DIV/0! | #DIV/0!
[7 empty] | 0 | 13.9451 | #DIV/0! | 0.95778 | #DIV/0! | 0 | 0 | #DIV/0! | #DIV/0!
[7 empty] | 0 | 13.9451 | #DIV/0! | 0.95778 | #DIV/0! | 0 | 0 | #DIV/0! | #DIV/0!
[7 empty] | 0 | 13.9451 | #DIV/0! | 0.95778 | #DIV/0! | 0 | 0 | #DIV/0! | #DIV/0!
[7 empty] | 0 | 13.9451 | #DIV/0! | 0.95778 | #DIV/0! | 0 | 0 | #DIV/0! | #DIV/0!
[7 empty] | 0 | 13.9451 | #DIV/0! | 0.95778 | #DIV/0! | 0 | 0 | #DIV/0! | #DIV/0!
[7 empty] | 0 | 13.9451 | #DIV/0! | 0.95778 | #DIV/0! | 0 | 0 | #DIV/0! | #DIV/0!
[7 empty] | 0 | 13.9451 | #DIV/0! | 0.95778 | #DIV/0! | 0 | 0 | #DIV/0! | #DIV/0!
[7 empty] | 0 | 13.9451 | #DIV/0! | 0.95778 | #DIV/0! | 0 | 0 | #DIV/0! | #DIV/0!
[7 empty] | 0 | 13.9451 | #DIV/0! | 0.95778 | #DIV/0! | 0 | 0 | #DIV/0! | #DIV/0!
[7 empty] | 0 | 13.9451 | #DIV/0! | 0.95778 | #DIV/0! | 0 | 0 | #DIV/0! | #DIV/0!
[7 empty] | 0 | 13.9451 | #DIV/0! | 0.95778 | #DIV/0! | 0 | 0 | #DIV/0! | #DIV/0!
[7 empty] | 0 | 13.9451 | #DIV/0! | 0.95778 | #DIV/0! | 0 | 0 | #DIV/0! | #DIV/0!
[7 empty] | 0 | 13.9451 | #DIV/0! | 0.95778 | #DIV/0! | 0 | 0 | #DIV/0! | #DIV/0!
[7 empty] | 0 | 13.9451 | #DIV/0! | 0.95778 | #DIV/0! | 0 | 0 | #DIV/0! | #DIV/0!
[7 empty] | 0 | 13.9451 | #DIV/0! | 0.95778 | #DIV/0! | 0 | 0 | #DIV/0! | #DIV/0!
[7 empty] | 0 | 13.9451 | #DIV/0! | 0.95778 | #DIV/0! | 0 | 0 | #DIV/0! | #DIV/0!
[7 empty] | 0 | 13.9451 | #DIV/0! | 0.95778 | #DIV/0! | 0 | 0 | #DIV/0! | #DIV/0!
[7 empty] | 0 | 13.9451 | #DIV/0! | 0.95778 | #DIV/0! | 0 | 0 | #DIV/0! | #DIV/0!
[7 empty] | 0 | 13.9451 | #DIV/0! | 0.95778 | #DIV/0! | 0 | 0 | #DIV/0! | #DIV/0!
[7 empty] | 0 | 13.9451 | #DIV/0! | 0.95778 | #DIV/0! | 0 | 0 | #DIV/0! | #DIV/0!
[7 empty] | 0 | 13.9451 | #DIV/0! | 0.95778 | #DIV/0! | 0 | 0 | #DIV/0! | #DIV/0!
[7 empty] | 0 | 13.9451 | #DIV/0! | 0.95778 | #DIV/0! | 0 | 0 | #DIV/0! | #DIV/0!
[7 empty] | 0 | 13.9451 | #DIV/0! | 0.95778 | #DIV/0! | 0 | 0 | #DIV/0! | #DIV/0!
[7 empty] | 0 | 13.9451 | #DIV/0! | 0.95778 | #DIV/0! | 0 | 0 | #DIV/0! | #DIV/0!
[7 empty] | 0 | 13.9451 | #DIV/0! | 0.95778 | #DIV/0! | 0 | 0 | #DIV/0! | #DIV/0!
[7 empty] | 0 | 13.9451 | #DIV/0! | 0.95778 | #DIV/0! | 0 | 0 | #DIV/0! | #DIV/0!
[7 empty] | 0 | 13.9451 | #DIV/0! | 0.95778 | #DIV/0! | 0 | 0 | #DIV/0! | #DIV/0!
[7 empty] | 0 | 13.9451 | #DIV/0! | 0.95778 | #DIV/0! | 0 | 0 | #DIV/0! | #DIV/0!
[7 empty] | 0 | 13.9451 | #DIV/0! | 0.95778 | #DIV/0! | 0 | 0 | #DIV/0! | #DIV/0!
[7 empty] | 0 | 13.9451 | #DIV/0! | 0.95778 | #DIV/0! | 0 | 0 | #DIV/0! | #DIV/0!
[7 empty] | 0 | 13.9451 | #DIV/0! | 0.95778 | #DIV/0! | 0 | 0 | #DIV/0! | #DIV/0!
[7 empty] | 0 | 13.9451 | #DIV/0! | 0.95778 | #DIV/0! | 0 | 0 | #DIV/0! | #DIV/0!
[7 empty] | 0 | 13.9451 | #DIV/0! | 0.95778 | #DIV/0! | 0 | 0 | #DIV/0! | #DIV/0!
[7 empty] | 0 | 13.9451 | #DIV/0! | 0.95778 | #DIV/0! | 0 | 0 | #DIV/0! | #DIV/0!
[7 empty] | 0 | 13.9451 | #DIV/0! | 0.95778 | #DIV/0! | 0 | 0 | #DIV/0! | #DIV/0!
[7 empty] | 0 | 13.9451 | #DIV/0! | 0.95778 | #DIV/0! | 0 | 0 | #DIV/0! | #DIV/0!
[7 empty] | 0 | 13.9451 | #DIV/0! | 0.95778 | #DIV/0! | 0 | 0 | #DIV/0! | #DIV/0!
[7 empty] | 0 | 13.9451 | #DIV/0! | 0.95778 | #DIV/0! | 0 | 0 | #DIV/0! | #DIV/0!
[7 empty] | 0 | 13.9451 | #DIV/0! | 0.95778 | #DIV/0! | 0 | 0 | #DIV/0! | #DIV/0!
[7 empty] | 0 | 13.9451 | #DIV/0! | 0.95778 | #DIV/0! | 0 | 0 | #DIV/0! | #DIV/0!
[7 empty] | 0 | 13.9451 | #DIV/0! | 0.95778 | #DIV/0! | 0 | 0 | #DIV/0! | #DIV/0!
[7 empty] | 0 | 13.9451 | #DIV/0! | 0.95778 | #DIV/0! | 0 | 0 | #DIV/0! | #DIV/0!
[7 empty] | 0 | 13.9451 | #DIV/0! | 0.95778 | #DIV/0! | 0 | 0 | #DIV/0! | #DIV/0!
[7 empty] | 0 | 13.9451 | #DIV/0! | 0.95778 | #DIV/0! | 0 | 0 | #DIV/0! | #DIV/0!
[7 empty] | 0 | 13.9451 | #DIV/0! | 0.95778 | #DIV/0! | 0 | 0 | #DIV/0! | #DIV/0!
[7 empty] | 0 | 13.9451 | #DIV/0! | 0.95778 | #DIV/0! | 0 | 0 | #DIV/0! | #DIV/0!
[7 empty] | 0 | 13.9451 | #DIV/0! | 0.95778 | #DIV/0! | 0 | 0 | #DIV/0! | #DIV/0!
[7 empty] | 0 | 13.9451 | #DIV/0! | 0.95778 | #DIV/0! | 0 | 0 | #DIV/0! | #DIV/0!
[7 empty] | 0 | 13.9451 | #DIV/0! | 0.95778 | #DIV/0! | 0 | 0 | #DIV/0! | #DIV/0!
[7 empty] | 0 | 13.9451 | #DIV/0! | 0.95778 | #DIV/0! | 0 | 0 | #DIV/0! | #DIV/0!
[7 empty] | 0 | 13.9451 | #DIV/0! | 0.95778 | #DIV/0! | 0 | 0 | #DIV/0! | #DIV/0!
[7 empty] | 0 | 13.9451 | #DIV/0! | 0.95778 | #DIV/0! | 0 | 0 | #DIV/0! | #DIV/0!
[7 empty] | 0 | 13.9451 | #DIV/0! | 0.95778 | #DIV/0! | 0 | 0 | #DIV/0! | #DIV/0!
[7 empty] | 0 | 13.9451 | #DIV/0! | 0.95778 | #DIV/0! | 0 | 0 | #DIV/0! | #DIV/0!
[7 empty] | 0 | 13.9451 | #DIV/0! | 0.95778 | #DIV/0! | 0 | 0 | #DIV/0! | #DIV/0!
[7 empty] | 0 | 13.9451 | #DIV/0! | 0.95778 | #DIV/0! | 0 | 0 | #DIV/0! | #DIV/0!
[7 empty] | 0 | 13.9451 | #DIV/0! | 0.95778 | #DIV/0! | 0 | 0 | #DIV/0! | #DIV/0!
[7 empty] | 0 | 13.9451 | #DIV/0! | 0.95778 | #DIV/0! | 0 | 0 | #DIV/0! | #DIV/0!
[7 empty] | 0 | 13.9451 | #DIV/0! | 0.95778 | #DIV/0! | 0 | 0 | #DIV/0! | #DIV/0!
[7 empty] | 0 | 13.9451 | #DIV/0! | 0.95778 | #DIV/0! | 0 | 0 | #DIV/0! | #DIV/0!
[7 empty] | 0 | 13.9451 | #DIV/0! | 0.95778 | #DIV/0! | 0 | 0 | #DIV/0! | #DIV/0!
[7 empty] | 0 | 13.9451 | #DIV/0! | 0.95778 | #DIV/0! | 0 | 0 | #DIV/0! | #DIV/0!
[7 empty] | 0 | 13.9451 | #DIV/0! | 0.95778 | #DIV/0! | 0 | 0 | #DIV/0! | #DIV/0!
[7 empty] | 0 | 13.9451 | #DIV/0! | 0.95778 | #DIV/0! | 0 | 0 | #DIV/0! | #DIV/0!
[7 empty] | 0 | 13.9451 | #DIV/0! | 0.95778 | #DIV/0! | 0 | 0 | #DIV/0! | #DIV/0!
[7 empty] | 0 | 13.9451 | #DIV/0! | 0.95778 | #DIV/0! | 0 | 0 | #DIV/0! | #DIV/0!
[7 empty] | 0 | 13.9451 | #DIV/0! | 0.95778 | #DIV/0! | 0 | 0 | #DIV/0! | #DIV/0!
[7 empty] | 0 | 13.9451 | #DIV/0! | 0.95778 | #DIV/0! | 0 | 0 | #DIV/0! | #DIV/0!
[7 empty] | 0 | 13.9451 | #DIV/0! | 0.95778 | #DIV/0! | 0 | 0 | #DIV/0! | #DIV/0!
[7 empty] | 0 | 13.9451 | #DIV/0! | 0.95778 | #DIV/0! | 0 | 0 | #DIV/0! | #DIV/0!
[7 empty] | 0 | 13.9451 | #DIV/0! | 0.95778 | #DIV/0! | 0 | 0 | #DIV/0! | #DIV/0!
[7 empty] | 0 | 13.9451 | #DIV/0! | 0.95778 | #DIV/0! | 0 | 0 | #DIV/0! | #DIV/0!
[7 empty] | 0 | 13.9451 | #DIV/0! | 0.95778 | #DIV/0! | 0 | 0 | #DIV/0! | #DIV/0!
[7 empty] | 0 | 13.9451 | #DIV/0! | 0.95778 | #DIV/0! | 0 | 0 | #DIV/0! | #DIV/0!
[7 empty] | 0 | 13.9451 | #DIV/0! | 0.95778 | #DIV/0! | 0 | 0 | #DIV/0! | #DIV/0!
[7 empty] | 0 | 13.9451 | #DIV/0! | 0.95778 | #DIV/0! | 0 | 0 | #DIV/0! | #DIV/0!
[7 empty] | 0 | 13.9451 | #DIV/0! | 0.95778 | #DIV/0! | 0 | 0 | #DIV/0! | #DIV/0!
[7 empty] | 0 | 13.9451 | #DIV/0! | 0.95778 | #DIV/0! | 0 | 0 | #DIV/0! | #DIV/0!
[7 empty] | 0 | 13.9451 | #DIV/0! | 0.95778 | #DIV/0! | 0 | 0 | #DIV/0! | #DIV/0!
[7 empty] | 0 | 13.9451 | #DIV/0! | 0.95778 | #DIV/0! | 0 | 0 | #DIV/0! | #DIV/0!
[7 empty] | 0 | 13.9451 | #DIV/0! | 0.95778 | #DIV/0! | 0 | 0 | #DIV/0! | #DIV/0!
[7 empty] | 0 | 13.9451 | #DIV/0! | 0.95778 | #DIV/0! | 0 | 0 | #DIV/0! | #DIV/0!
[7 empty] | 0 | 13.9451 | #DIV/0! | 0.95778 | #DIV/0! | 0 | 0 | #DIV/0! | #DIV/0!
[7 empty] | 0 | 13.9451 | #DIV/0! | 0.95778 | #DIV/0! | 0 | 0 | #DIV/0! | #DIV/0!
[7 empty] | 0 | 13.9451 | #DIV/0! | 0.95778 | #DIV/0! | 0 | 0 | #DIV/0! | #DIV/0!
[7 empty] | 0 | 13.9451 | #DIV/0! | 0.95778 | #DIV/0! | 0 | 0 | #DIV/0! | #DIV/0!
[7 empty] | 0 | 13.9451 | #DIV/0! | 0.95778 | #DIV/0! | 0 | 0 | #DIV/0! | #DIV/0!
[7 empty] | 0 | 13.9451 | #DIV/0! | 0.95778 | #DIV/0! | 0 | 0 | #DIV/0! | #DIV/0!
[7 empty] | 0 | 13.9451 | #DIV/0! | 0.95778 | #DIV/0! | 0 | 0 | #DIV/0! | #DIV/0!
[7 empty] | 0 | 13.9451 | #DIV/0! | 0.95778 | #DIV/0! | 0 | 0 | #DIV/0! | #DIV/0!
[7 empty] | 0 | 13.9451 | #DIV/0! | 0.95778 | #DIV/0! | 0 | 0 | #DIV/0! | #DIV/0!
[7 empty] | 0 | 13.9451 | #DIV/0! | 0.95778 | #DIV/0! | 0 | 0 | #DIV/0! | #DIV/0!
[7 empty] | 0 | 13.9451 | #DIV/0! | 0.95778 | #DIV/0! | 0 | 0 | #DIV/0! | #DIV/0!
[7 empty] | 0 | 13.9451 | #DIV/0! | 0.95778 | #DIV/0! | 0 | 0 | #DIV/0! | #DIV/0!
[7 empty] | 0 | 13.9451 | #DIV/0! | 0.95778 | #DIV/0! | 0 | 0 | #DIV/0! | #DIV/0!
[7 empty] | 0 | 13.9451 | #DIV/0! | 0.95778 | #DIV/0! | 0 | 0 | #DIV/0! | #DIV/0!
[7 empty] | 0 | 13.9451 | #DIV/0! | 0.95778 | #DIV/0! | 0 | 0 | #DIV/0! | #DIV/0!
[7 empty] | 0 | 13.9451 | #DIV/0! | 0.95778 | #DIV/0! | 0 | 0 | #DIV/0! | #DIV/0!
[7 empty] | 0 | 13.9451 | #DIV/0! | 0.95778 | #DIV/0! | 0 | 0 | #DIV/0! | #DIV/0!
[7 empty] | 0 | 13.9451 | #DIV/0! | 0.95778 | #DIV/0! | 0 | 0 | #DIV/0! | #DIV/0!
[7 empty] | 0 | 13.9451 | #DIV/0! | 0.95778 | #DIV/0! | 0 | 0 | #DIV/0! | #DIV/0!
[7 empty] | 0 | 13.9451 | #DIV/0! | 0.95778 | #DIV/0! | 0 | 0 | #DIV/0! | #DIV/0!
[7 empty] | 0 | 13.9451 | #DIV/0! | 0.95778 | #DIV/0! | 0 | 0 | #DIV/0! | #DIV/0!
[7 empty] | 0 | 13.9451 | #DIV/0! | 0.95778 | #DIV/0! | 0 | 0 | #DIV/0! | #DIV/0!
[7 empty] | 0 | 13.9451 | #DIV/0! | 0.95778 | #DIV/0! | 0 | 0 | #DIV/0! | #DIV/0!
[7 empty] | 0 | 13.9451 | #DIV/0! | 0.95778 | #DIV/0! | 0 | 0 | #DIV/0! | #DIV/0!
[7 empty] | 0 | 13.9451 | #DIV/0! | 0.95778 | #DIV/0! | 0 | 0 | #DIV/0! | #DIV/0!
[7 empty] | 0 | 13.9451 | #DIV/0! | 0.95778 | #DIV/0! | 0 | 0 | #DIV/0! | #DIV/0!
[7 empty] | 0 | 13.9451 | #DIV/0! | 0.95778 | #DIV/0! | 0 | 0 | #DIV/0! | #DIV/0!
[7 empty] | 0 | 13.9451 | #DIV/0! | 0.95778 | #DIV/0! | 0 | 0 | #DIV/0! | #DIV/0!
[7 empty] | 0 | 13.9451 | #DIV/0! | 0.95778 | #DIV/0! | 0 | 0 | #DIV/0! | #DIV/0!
[7 empty] | 0 | 13.9451 | #DIV/0! | 0.95778 | #DIV/0! | 0 | 0 | #DIV/0! | #DIV/0!
[7 empty] | 0 | 13.9451 | #DIV/0! | 0.95778 | #DIV/0! | 0 | 0 | #DIV/0! | #DIV/0!
[7 empty] | 0 | 13.9451 | #DIV/0! | 0.95778 | #DIV/0! | 0 | 0 | #DIV/0! | #DIV/0!
[7 empty] | 0 | 13.9451 | #DIV/0! | 0.95778 | #DIV/0! | 0 | 0 | #DIV/0! | #DIV/0!
[7 empty] | 0 | 13.9451 | #DIV/0! | 0.95778 | #DIV/0! | 0 | 0 | #DIV/0! | #DIV/0!
[7 empty] | 0 | 13.9451 | #DIV/0! | 0.95778 | #DIV/0! | 0 | 0 | #DIV/0! | #DIV/0!
[7 empty] | 0 | 13.9451 | #DIV/0! | 0.95778 | #DIV/0! | 0 | 0 | #DIV/0! | #DIV/0!
[7 empty] | 0 | 13.9451 | #DIV/0! | 0.95778 | #DIV/0! | 0 | 0 | #DIV/0! | #DIV/0!
[7 empty] | 0 | 13.9451 | #DIV/0! | 0.95778 | #DIV/0! | 0 | 0 | #DIV/0! | #DIV/0!
[7 empty] | 0 | 13.9451 | #DIV/0! | 0.95778 | #DIV/0! | 0 | 0 | #DIV/0! | #DIV/0!
[7 empty] | 0 | 13.9451 | #DIV/0! | 0.95778 | #DIV/0! | 0 | 0 | #DIV/0! | #DIV/0!
[7 empty] | 0 | 13.9451 | #DIV/0! | 0.95778 | #DIV/0! | 0 | 0 | #DIV/0! | #DIV/0!
[7 empty] | 0 | 13.9451 | #DIV/0! | 0.95778 | #DIV/0! | 0 | 0 | #DIV/0! | #DIV/0!
[7 empty] | 0 | 13.9451 | #DIV/0! | 0.95778 | #DIV/0! | 0 | 0 | #DIV/0! | #DIV/0!
[7 empty] | 0 | 13.9451 | #DIV/0! | 0.95778 | #DIV/0! | 0 | 0 | #DIV/0! | #DIV/0!
[7 empty] | 0 | 13.9451 | #DIV/0! | 0.95778 | #DIV/0! | 0 | 0 | #DIV/0! | #DIV/0!
[7 empty] | 0 | 13.9451 | #DIV/0! | 0.95778 | #DIV/0! | 0 | 0 | #DIV/0! | #DIV/0!
[7 empty] | 0 | 13.9451 | #DIV/0! | 0.95778 | #DIV/0! | 0 | 0 | #DIV/0! | #DIV/0!
[7 empty] | 0 | 13.9451 | #DIV/0! | 0.95778 | #DIV/0! | 0 | 0 | #DIV/0! | #DIV/0!
[7 empty] | 0 | 13.9451 | #DIV/0! | 0.95778 | #DIV/0! | 0 | 0 | #DIV/0! | #DIV/0!
[7 empty] | 0 | 13.9451 | #DIV/0! | 0.95778 | #DIV/0! | 0 | 0 | #DIV/0! | #DIV/0!
[7 empty] | 0 | 13.9451 | #DIV/0! | 0.95778 | #DIV/0! | 0 | 0 | #DIV/0! | #DIV/0!
[7 empty] | 0 | 13.9451 | #DIV/0! | 0.95778 | #DIV/0! | 0 | 0 | #DIV/0! | #DIV/0!
[7 empty] | 0 | 13.9451 | #DIV/0! | 0.95778 | #DIV/0! | 0 | 0 | #DIV/0! | #DIV/0!
[7 empty] | 0 | 13.9451 | #DIV/0! | 0.95778 | #DIV/0! | 0 | 0 | #DIV/0! | #DIV/0!
[7 empty] | 0 | 13.9451 | #DIV/0! | 0.95778 | #DIV/0! | 0 | 0 | #DIV/0! | #DIV/0!
[7 empty] | 0 | 13.9451 | #DIV/0! | 0.95778 | #DIV/0! | 0 | 0 | #DIV/0! | #DIV/0!
[7 empty] | 0 | 13.9451 | #DIV/0! | 0.95778 | #DIV/0! | 0 | 0 | #DIV/0! | #DIV/0!
[7 empty] | 0 | 13.9451 | #DIV/0! | 0.95778 | #DIV/0! | 0 | 0 | #DIV/0! | #DIV/0!
[7 empty] | 0 | 13.9451 | #DIV/0! | 0.95778 | #DIV/0! | 0 | 0 | #DIV/0! | #DIV/0!
[7 empty] | 0 | 13.9451 | #DIV/0! | 0.95778 | #DIV/0! | 0 | 0 | #DIV/0! | #DIV/0!
[7 empty] | 0 | 13.9451 | #DIV/0! | 0.95778 | #DIV/0! | 0 | 0 | #DIV/0! | #DIV/0!
[7 empty] | 0 | 13.9451 | #DIV/0! | 0.95778 | #DIV/0! | 0 | 0 | #DIV/0! | #DIV/0!
[7 empty] | 0 | 13.9451 | #DIV/0! | 0.95778 | #DIV/0! | 0 | 0 | #DIV/0! | #DIV/0!
[7 empty] | 0 | 13.9451 | #DIV/0! | 0.95778 | #DIV/0! | 0 | 0 | #DIV/0! | #DIV/0!
[7 empty] | 0 | 13.9451 | #DIV/0! | 0.95778 | #DIV/0! | 0 | 0 | #DIV/0! | #DIV/0!
[7 empty] | 0 | 13.9451 | #DIV/0! | 0.95778 | #DIV/0! | 0 | 0 | #DIV/0! | #DIV/0!
[7 empty] | 0 | 13.9451 | #DIV/0! | 0.95778 | #DIV/0! | 0 | 0 | #DIV/0! | #DIV/0!
[7 empty] | 0 | 13.9451 | #DIV/0! | 0.95778 | #DIV/0! | 0 | 0 | #DIV/0! | #DIV/0!
[7 empty] | 0 | 13.9451 | #DIV/0! | 0.95778 | #DIV/0! | 0 | 0 | #DIV/0! | #DIV/0!
[7 empty] | 0 | 13.9451 | #DIV/0! | 0.95778 | #DIV/0! | 0 | 0 | #DIV/0! | #DIV/0!
[7 empty] | 0 | 13.9451 | #DIV/0! | 0.95778 | #DIV/0! | 0 | 0 | #DIV/0! | #DIV/0!
[7 empty] | 0 | 13.9451 | #DIV/0! | 0.95778 | #DIV/0! | 0 | 0 | #DIV/0! | #DIV/0!
[7 empty] | 0 | 13.9451 | #DIV/0! | 0.95778 | #DIV/0! | 0 | 0 | #DIV/0! | #DIV/0!
[7 empty] | 0 | 13.9451 | #DIV/0! | 0.95778 | #DIV/0! | 0 | 0 | #DIV/0! | #DIV/0!
[7 empty] | 0 | 13.9451 | #DIV/0! | 0.95778 | #DIV/0! | 0 | 0 | #DIV/0! | #DIV/0!
[7 empty] | 0 | 13.9451 | #DIV/0! | 0.95778 | #DIV/0! | 0 | 0 | #DIV/0! | #DIV/0!
[7 empty] | 0 | 13.9451 | #DIV/0! | 0.95778 | #DIV/0! | 0 | 0 | #DIV/0! | #DIV/0!
[7 empty] | 0 | 13.9451 | #DIV/0! | 0.95778 | #DIV/0! | 0 | 0 | #DIV/0! | #DIV/0!
[7 empty] | 0 | 13.9451 | #DIV/0! | 0.95778 | #DIV/0! | 0 | 0 | #DIV/0! | #DIV/0!
[7 empty] | 0 | 13.9451 | #DIV/0! | 0.95778 | #DIV/0! | 0 | 0 | #DIV/0! | #DIV/0!
[7 empty] | 0 | 13.9451 | #DIV/0! | 0.95778 | #DIV/0! | 0 | 0 | #DIV/0! | #DIV/0!
[7 empty] | 0 | 13.9451 | #DIV/0! | 0.95778 | #DIV/0! | 0 | 0 | #DIV/0! | #DIV/0!
[7 empty] | 0 | 13.9451 | #DIV/0! | 0.95778 | #DIV/0! | 0 | 0 | #DIV/0! | #DIV/0!
[7 empty] | 0 | 13.9451 | #DIV/0! | 0.95778 | #DIV/0! | 0 | 0 | #DIV/0! | #DIV/0!
[7 empty] | 0 | 13.9451 | #DIV/0! | 0.95778 | #DIV/0! | 0 | 0 | #DIV/0! | #DIV/0!
[7 empty] | 0 | 13.9451 | #DIV/0! | 0.95778 | #DIV/0! | 0 | 0 | #DIV/0! | #DIV/0!
[7 empty] | 0 | 13.9451 | #DIV/0! | 0.95778 | #DIV/0! | 0 | 0 | #DIV/0! | #DIV/0!
[7 empty] | 0 | 13.9451 | #DIV/0! | 0.95778 | #DIV/0! | 0 | 0 | #DIV/0! | #DIV/0!
[7 empty] | 0 | 13.9451 | #DIV/0! | 0.95778 | #DIV/0! | 0 | 0 | #DIV/0! | #DIV/0!
[7 empty] | 0 | 13.9451 | #DIV/0! | 0.95778 | #DIV/0! | 0 | 0 | #DIV/0! | #DIV/0!
[7 empty] | 0 | 13.9451 | #DIV/0! | 0.95778 | #DIV/0! | 0 | 0 | #DIV/0! | #DIV/0!
[7 empty] | 0 | 13.9451 | #DIV/0! | 0.95778 | #DIV/0! | 0 | 0 | #DIV/0! | #DIV/0!
[7 empty] | 0 | 13.9451 | #DIV/0! | 0.95778 | #DIV/0! | 0 | 0 | #DIV/0! | #DIV/0!
[7 empty] | 0 | 13.9451 | #DIV/0! | 0.95778 | #DIV/0! | 0 | 0 | #DIV/0! | #DIV/0!
[7 empty] | 0 | 13.9451 | #DIV/0! | 0.95778 | #DIV/0! | 0 | 0 | #DIV/0! | #DIV/0!
[7 empty] | 0 | 13.9451 | #DIV/0! | 0.95778 | #DIV/0! | 0 | 0 | #DIV/0! | #DIV/0!
[7 empty] | 0 | 13.9451 | #DIV/0! | 0.95778 | #DIV/0! | 0 | 0 | #DIV/0! | #DIV/0!
[7 empty] | 0 | 13.9451 | #DIV/0! | 0.95778 | #DIV/0! | 0 | 0 | #DIV/0! | #DIV/0!
[7 empty] | 0 | 13.9451 | #DIV/0! | 0.95778 | #DIV/0! | 0 | 0 | #DIV/0! | #DIV/0!
[7 empty] | 0 | 13.9451 | #DIV/0! | 0.95778 | #DIV/0! | 0 | 0 | #DIV/0! | #DIV/0!
[7 empty] | 0 | 13.9451 | #DIV/0! | 0.95778 | #DIV/0! | 0 | 0 | #DIV/0! | #DIV/0!
[7 empty] | 0 | 13.9451 | #DIV/0! | 0.95778 | #DIV/0! | 0 | 0 | #DIV/0! | #DIV/0!
[7 empty] | 0 | 13.9451 | #DIV/0! | 0.95778 | #DIV/0! | 0 | 0 | #DIV/0! | #DIV/0!
[7 empty] | 0 | 13.9451 | #DIV/0! | 0.95778 | #DIV/0! | 0 | 0 | #DIV/0! | #DIV/0!
[7 empty] | 0 | 13.9451 | #DIV/0! | 0.95778 | #DIV/0! | 0 | 0 | #DIV/0! | #DIV/0!
[7 empty] | 0 | 13.9451 | #DIV/0! | 0.95778 | #DIV/0! | 0 | 0 | #DIV/0! | #DIV/0!
[7 empty] | 0 | 13.9451 | #DIV/0! | 0.95778 | #DIV/0! | 0 | 0 | #DIV/0! | #DIV/0!
[7 empty] | 0 | 13.9451 | #DIV/0! | 0.95778 | #DIV/0! | 0 | 0 | #DIV/0! | #DIV/0!
[7 empty] | 0 | 13.9451 | #DIV/0! | 0.95778 | #DIV/0! | 0 | 0 | #DIV/0! | #DIV/0!
[7 empty] | 0 | 13.9451 | #DIV/0! | 0.95778 | #DIV/0! | 0 | 0 | #DIV/0! | #DIV/0!
[7 empty] | 0 | 13.9451 | #DIV/0! | 0.95778 | #DIV/0! | 0 | 0 | #DIV/0! | #DIV/0!
[7 empty] | 0 | 13.9451 | #DIV/0! | 0.95778 | #DIV/0! | 0 | 0 | #DIV/0! | #DIV/0!
[7 empty] | 0 | 13.9451 | #DIV/0! | 0.95778 | #DIV/0! | 0 | 0 | #DIV/0! | #DIV/0!
[7 empty] | 0 | 13.9451 | #DIV/0! | 0.95778 | #DIV/0! | 0 | 0 | #DIV/0! | #DIV/0!
[7 empty] | 0 | 13.9451 | #DIV/0! | 0.95778 | #DIV/0! | 0 | 0 | #DIV/0! | #DIV/0!
[7 empty] | 0 | 13.9451 | #DIV/0! | 0.95778 | #DIV/0! | 0 | 0 | #DIV/0! | #DIV/0!
[7 empty] | 0 | 13.9451 | #DIV/0! | 0.95778 | #DIV/0! | 0 | 0 | #DIV/0! | #DIV/0!
[7 empty] | 0 | 13.9451 | #DIV/0! | 0.95778 | #DIV/0! | 0 | 0 | #DIV/0! | #DIV/0!
[7 empty] | 0 | 13.9451 | #DIV/0! | 0.95778 | #DIV/0! | 0 | 0 | #DIV/0! | #DIV/0!
[7 empty] | 0 | 13.9451 | #DIV/0! | 0.95778 | #DIV/0! | 0 | 0 | #DIV/0! | #DIV/0!
[7 empty] | 0 | 13.9451 | #DIV/0! | 0.95778 | #DIV/0! | 0 | 0 | #DIV/0! | #DIV/0!
[7 empty] | 0 | 13.9451 | #DIV/0! | 0.95778 | #DIV/0! | 0 | 0 | #DIV/0! | #DIV/0!
[7 empty] | 0 | 13.9451 | #DIV/0! | 0.95778 | #DIV/0! | 0 | 0 | #DIV/0! | #DIV/0!
[7 empty] | 0 | 13.9451 | #DIV/0! | 0.95778 | #DIV/0! | 0 | 0 | #DIV/0! | #DIV/0!
[7 empty] | 0 | 13.9451 | #DIV/0! | 0.95778 | #DIV/0! | 0 | 0 | #DIV/0! | #DIV/0!
[7 empty] | 0 | 13.9451 | #DIV/0! | 0.95778 | #DIV/0! | 0 | 0 | #DIV/0! | #DIV/0!
[7 empty] | 0 | 13.9451 | #DIV/0! | 0.95778 | #DIV/0! | 0 | 0 | #DIV/0! | #DIV/0!
[7 empty] | 0 | 13.9451 | #DIV/0! | 0.95778 | #DIV/0! | 0 | 0 | #DIV/0! | #DIV/0!
[7 empty] | 0 | 13.9451 | #DIV/0! | 0.95778 | #DIV/0! | 0 | 0 | #DIV/0! | #DIV/0!
[7 empty] | 0 | 13.9451 | #DIV/0! | 0.95778 | #DIV/0! | 0 | 0 | #DIV/0! | #DIV/0!
[7 empty] | 0 | 13.9451 | #DIV/0! | 0.95778 | #DIV/0! | 0 | 0 | #DIV/0! | #DIV/0!
[7 empty] | 0 | 13.9451 | #DIV/0! | 0.95778 | #DIV/0! | 0 | 0 | #DIV/0! | #DIV/0!
[7 empty] | 0 | 13.9451 | #DIV/0! | 0.95778 | #DIV/0! | 0 | 0 | #DIV/0! | #DIV/0!
[7 empty] | 0 | 13.9451 | #DIV/0! | 0.95778 | #DIV/0! | 0 | 0 | #DIV/0! | #DIV/0!
[7 empty] | 0 | 13.9451 | #DIV/0! | 0.95778 | #DIV/0! | 0 | 0 | #DIV/0! | #DIV/0!
[7 empty] | 0 | 13.9451 | #DIV/0! | 0.95778 | #DIV/0! | 0 | 0 | #DIV/0! | #DIV/0!
[7 empty] | 0 | 13.9451 | #DIV/0! | 0.95778 | #DIV/0! | 0 | 0 | #DIV/0! | #DIV/0!
[7 empty] | 0 | 13.9451 | #DIV/0! | 0.95778 | #DIV/0! | 0 | 0 | #DIV/0! | #DIV/0!
[7 empty] | 0 | 13.9451 | #DIV/0! | 0.95778 | #DIV/0! | 0 | 0 | #DIV/0! | #DIV/0!
[7 empty] | 0 | 13.9451 | #DIV/0! | 0.95778 | #DIV/0! | 0 | 0 | #DIV/0! | #DIV/0!
[7 empty] | 0 | 13.9451 | #DIV/0! | 0.95778 | #DIV/0! | 0 | 0 | #DIV/0! | #DIV/0!
[7 empty] | 0 | 13.9451 | #DIV/0! | 0.95778 | #DIV/0! | 0 | 0 | #DIV/0! | #DIV/0!
[7 empty] | 0 | 13.9451 | #DIV/0! | 0.95778 | #DIV/0! | 0 | 0 | #DIV/0! | #DIV/0!
[7 empty] | 0 | 13.9451 | #DIV/0! | 0.95778 | #DIV/0! | 0 | 0 | #DIV/0! | #DIV/0!
[7 empty] | 0 | 13.9451 | #DIV/0! | 0.95778 | #DIV/0! | 0 | 0 | #DIV/0! | #DIV/0!
[7 empty] | 0 | 13.9451 | #DIV/0! | 0.95778 | #DIV/0! | 0 | 0 | #DIV/0! | #DIV/0!
[7 empty] | 0 | 13.9451 | #DIV/0! | 0.95778 | #DIV/0! | 0 | 0 | #DIV/0! | #DIV/0!
[7 empty] | 0 | 13.9451 | #DIV/0! | 0.95778 | #DIV/0! | 0 | 0 | #DIV/0! | #DIV/0!
[7 empty] | 0 | 13.9451 | #DIV/0! | 0.95778 | #DIV/0! | 0 | 0 | #DIV/0! | #DIV/0!
[7 empty] | 0 | 13.9451 | #DIV/0! | 0.95778 | #DIV/0! | 0 | 0 | #DIV/0! | #DIV/0!
[7 empty] | 0 | 13.9451 | #DIV/0! | 0.95778 | #DIV/0! | 0 | 0 | #DIV/0! | #DIV/0!
[7 empty] | 0 | 13.9451 | #DIV/0! | 0.95778 | #DIV/0! | 0 | 0 | #DIV/0! | #DIV/0!
[7 empty] | 0 | 13.9451 | #DIV/0! | 0.95778 | #DIV/0! | 0 | 0 | #DIV/0! | #DIV/0!
[7 empty] | 0 | 13.9451 | #DIV/0! | 0.95778 | #DIV/0! | 0 | 0 | #DIV/0! | #DIV/0!
[7 empty] | 0 | 13.9451 | #DIV/0! | 0.95778 | #DIV/0! | 0 | 0 | #DIV/0! | #DIV/0!
[7 empty] | 0 | 13.9451 | #DIV/0! | 0.95778 | #DIV/0! | 0 | 0 | #DIV/0! | #DIV/0!
[7 empty] | 0 | 13.9451 | #DIV/0! | 0.95778 | #DIV/0! | 0 | 0 | #DIV/0! | #DIV/0!
[7 empty] | 0 | 13.9451 | #DIV/0! | 0.95778 | #DIV/0! | 0 | 0 | #DIV/0! | #DIV/0!
[7 empty] | 0 | 13.9451 | #DIV/0! | 0.95778 | #DIV/0! | 0 | 0 | #DIV/0! | #DIV/0!
[7 empty] | 0 | 13.9451 | #DIV/0! | 0.95778 | #DIV/0! | 0 | 0 | #DIV/0! | #DIV/0!
[7 empty] | 0 | 13.9451 | #DIV/0! | 0.95778 | #DIV/0! | 0 | 0 | #DIV/0! | #DIV/0!
[7 empty] | 0 | 13.9451 | #DIV/0! | 0.95778 | #DIV/0! | 0 | 0 | #DIV/0! | #DIV/0!
[7 empty] | 0 | 13.9451 | #DIV/0! | 0.95778 | #DIV/0! | 0 | 0 | #DIV/0! | #DIV/0!
[7 empty] | 0 | 13.9451 | #DIV/0! | 0.95778 | #DIV/0! | 0 | 0 | #DIV/0! | #DIV/0!
[7 empty] | 0 | 13.9451 | #DIV/0! | 0.95778 | #DIV/0! | 0 | 0 | #DIV/0! | #DIV/0!
[7 empty] | 0 | 13.9451 | #DIV/0! | 0.95778 | #DIV/0! | 0 | 0 | #DIV/0! | #DIV/0!
[7 empty] | 0 | 13.9451 | #DIV/0! | 0.95778 | #DIV/0! | 0 | 0 | #DIV/0! | #DIV/0!
[7 empty] | 0 | 13.9451 | #DIV/0! | 0.95778 | #DIV/0! | 0 | 0 | #DIV/0! | #DIV/0!
[7 empty] | 0 | 13.9451 | #DIV/0! | 0.95778 | #DIV/0! | 0 | 0 | #DIV/0! | #DIV/0!
[7 empty] | 0 | 13.9451 | #DIV/0! | 0.95778 | #DIV/0! | 0 | 0 | #DIV/0! | #DIV/0!
[7 empty] | 0 | 13.9451 | #DIV/0! | 0.95778 | #DIV/0! | 0 | 0 | #DIV/0! | #DIV/0!
[7 empty] | 0 | 13.9451 | #DIV/0! | 0.95778 | #DIV/0! | 0 | 0 | #DIV/0! | #DIV/0!
[7 empty] | 0 | 13.9451 | #DIV/0! | 0.95778 | #DIV/0! | 0 | 0 | #DIV/0! | #DIV/0!
[7 empty] | 0 | 13.9451 | #DIV/0! | 0.95778 | #DIV/0! | 0 | 0 | #DIV/0! | #DIV/0!
[7 empty] | 0 | 13.9451 | #DIV/0! | 0.95778 | #DIV/0! | 0 | 0 | #DIV/0! | #DIV/0!
[7 empty] | 0 | 13.9451 | #DIV/0! | 0.95778 | #DIV/0! | 0 | 0 | #DIV/0! | #DIV/0!
[7 empty] | 0 | 13.9451 | #DIV/0! | 0.95778 | #DIV/0! | 0 | 0 | #DIV/0! | #DIV/0!
[7 empty] | 0 | 13.9451 | #DIV/0! | 0.95778 | #DIV/0! | 0 | 0 | #DIV/0! | #DIV/0!
[7 empty] | 0 | 13.9451 | #DIV/0! | 0.95778 | #DIV/0! | 0 | 0 | #DIV/0! | #DIV/0!
[7 empty] | 0 | 13.9451 | #DIV/0! | 0.95778 | #DIV/0! | 0 | 0 | #DIV/0! | #DIV/0!
[7 empty] | 0 | 13.9451 | #DIV/0! | 0.95778 | #DIV/0! | 0 | 0 | #DIV/0! | #DIV/0!
[7 empty] | 0 | 13.9451 | #DIV/0! | 0.95778 | #DIV/0! | 0 | 0 | #DIV/0! | #DIV/0!
[7 empty] | 0 | 13.9451 | #DIV/0! | 0.95778 | #DIV/0! | 0 | 0 | #DIV/0! | #DIV/0!
[7 empty] | 0 | 13.9451 | #DIV/0! | 0.95778 | #DIV/0! | 0 | 0 | #DIV/0! | #DIV/0!
[7 empty] | 0 | 13.9451 | #DIV/0! | 0.95778 | #DIV/0! | 0 | 0 | #DIV/0! | #DIV/0!
[7 empty] | 0 | 13.9451 | #DIV/0! | 0.95778 | #DIV/0! | 0 | 0 | #DIV/0! | #DIV/0!
[7 empty] | 0 | 13.9451 | #DIV/0! | 0.95778 | #DIV/0! | 0 | 0 | #DIV/0! | #DIV/0!
[7 empty] | 0 | 13.9451 | #DIV/0! | 0.95778 | #DIV/0! | 0 | 0 | #DIV/0! | #DIV/0!
[7 empty] | 0 | 13.9451 | #DIV/0! | 0.95778 | #DIV/0! | 0 | 0 | #DIV/0! | #DIV/0!
[7 empty] | 0 | 13.9451 | #DIV/0! | 0.95778 | #DIV/0! | 0 | 0 | #DIV/0! | #DIV/0!
[7 empty] | 0 | 13.9451 | #DIV/0! | 0.95778 | #DIV/0! | 0 | 0 | #DIV/0! | #DIV/0!
[7 empty] | 0 | 13.9451 | #DIV/0! | 0.95778 | #DIV/0! | 0 | 0 | #DIV/0! | #DIV/0!
[7 empty] | 0 | 13.9451 | #DIV/0! | 0.95778 | #DIV/0! | 0 | 0 | #DIV/0! | #DIV/0!
[7 empty] | 0 | 13.9451 | #DIV/0! | 0.95778 | #DIV/0! | 0 | 0 | #DIV/0! | #DIV/0!
[7 empty] | 0 | 13.9451 | #DIV/0! | 0.95778 | #DIV/0! | 0 | 0 | #DIV/0! | #DIV/0!
[7 empty] | 0 | 13.9451 | #DIV/0! | 0.95778 | #DIV/0! | 0 | 0 | #DIV/0! | #DIV/0!
[7 empty] | 0 | 13.9451 | #DIV/0! | 0.95778 | #DIV/0! | 0 | 0 | #DIV/0! | #DIV/0!
[7 empty] | 0 | 13.9451 | #DIV/0! | 0.95778 | #DIV/0! | 0 | 0 | #DIV/0! | #DIV/0!
[7 empty] | 0 | 13.9451 | #DIV/0! | 0.95778 | #DIV/0! | 0 | 0 | #DIV/0! | #DIV/0!
[7 empty] | 0 | 13.9451 | #DIV/0! | 0.95778 | #DIV/0! | 0 | 0 | #DIV/0! | #DIV/0!
[7 empty] | 0 | 13.9451 | #DIV/0! | 0.95778 | #DIV/0! | 0 | 0 | #DIV/0! | #DIV/0!
[7 empty] | 0 | 13.9451 | #DIV/0! | 0.95778 | #DIV/0! | 0 | 0 | #DIV/0! | #DIV/0!
[7 empty] | 0 | 13.9451 | #DIV/0! | 0.95778 | #DIV/0! | 0 | 0 | #DIV/0! | #DIV/0!
[7 empty] | 0 | 13.9451 | #DIV/0! | 0.95778 | #DIV/0! | 0 | 0 | #DIV/0! | #DIV/0!
[7 empty] | 0 | 13.9451 | #DIV/0! | 0.95778 | #DIV/0! | 0 | 0 | #DIV/0! | #DIV/0!
[7 empty] | 0 | 13.9451 | #DIV/0! | 0.95778 | #DIV/0! | 0 | 0 | #DIV/0! | #DIV/0!
[7 empty] | 0 | 13.9451 | #DIV/0! | 0.95778 | #DIV/0! | 0 | 0 | #DIV/0! | #DIV/0!
[7 empty] | 0 | 13.9451 | #DIV/0! | 0.95778 | #DIV/0! | 0 | 0 | #DIV/0! | #DIV/0!
[7 empty] | 0 | 13.9451 | #DIV/0! | 0.95778 | #DIV/0! | 0 | 0 | #DIV/0! | #DIV/0!
[7 empty] | 0 | 13.9451 | #DIV/0! | 0.95778 | #DIV/0! | 0 | 0 | #DIV/0! | #DIV/0!
[7 empty] | 0 | 13.9451 | #DIV/0! | 0.95778 | #DIV/0! | 0 | 0 | #DIV/0! | #DIV/0!
[7 empty] | 0 | 13.9451 | #DIV/0! | 0.95778 | #DIV/0! | 0 | 0 | #DIV/0! | #DIV/0!
[7 empty] | 0 | 13.9451 | #DIV/0! | 0.95778 | #DIV/0! | 0 | 0 | #DIV/0! | #DIV/0!
[7 empty] | 0 | 13.9451 | #DIV/0! | 0.95778 | #DIV/0! | 0 | 0 | #DIV/0! | #DIV/0!
[7 empty] | 0 | 13.9451 | #DIV/0! | 0.95778 | #DIV/0! | 0 | 0 | #DIV/0! | #DIV/0!
[7 empty] | 0 | 13.9451 | #DIV/0! | 0.95778 | #DIV/0! | 0 | 0 | #DIV/0! | #DIV/0!
[7 empty] | 0 | 13.9451 | #DIV/0! | 0.95778 | #DIV/0! | 0 | 0 | #DIV/0! | #DIV/0!
[7 empty] | 0 | 13.9451 | #DIV/0! | 0.95778 | #DIV/0! | 0 | 0 | #DIV/0! | #DIV/0!
[7 empty] | 0 | 13.9451 | #DIV/0! | 0.95778 | #DIV/0! | 0 | 0 | #DIV/0! | #DIV/0!
[7 empty] | 0 | 13.9451 | #DIV/0! | 0.95778 | #DIV/0! | 0 | 0 | #DIV/0! | #DIV/0!
[7 empty] | 0 | 13.9451 | #DIV/0! | 0.95778 | #DIV/0! | 0 | 0 | #DIV/0! | #DIV/0!
[7 empty] | 0 | 13.9451 | #DIV/0! | 0.95778 | #DIV/0! | 0 | 0 | #DIV/0! | #DIV/0!
[7 empty] | 0 | 13.9451 | #DIV/0! | 0.95778 | #DIV/0! | 0 | 0 | #DIV/0! | #DIV/0!
[7 empty] | 0 | 13.9451 | #DIV/0! | 0.95778 | #DIV/0! | 0 | 0 | #DIV/0! | #DIV/0!
[7 empty] | 0 | 13.9451 | #DIV/0! | 0.95778 | #DIV/0! | 0 | 0 | #DIV/0! | #DIV/0!
[7 empty] | 0 | 13.9451 | #DIV/0! | 0.95778 | #DIV/0! | 0 | 0 | #DIV/0! | #DIV/0!
[7 empty] | 0 | 13.9451 | #DIV/0! | 0.95778 | #DIV/0! | 0 | 0 | #DIV/0! | #DIV/0!
[7 empty] | 0 | 13.9451 | #DIV/0! | 0.95778 | #DIV/0! | 0 | 0 | #DIV/0! | #DIV/0!
[7 empty] | 0 | 13.9451 | #DIV/0! | 0.95778 | #DIV/0! | 0 | 0 | #DIV/0! | #DIV/0!
[7 empty] | 0 | 13.9451 | #DIV/0! | 0.95778 | #DIV/0! | 0 | 0 | #DIV/0! | #DIV/0!
[7 empty] | 0 | 13.9451 | #DIV/0! | 0.95778 | #DIV/0! | 0 | 0 | #DIV/0! | #DIV/0!
[7 empty] | 0 | 13.9451 | #DIV/0! | 0.95778 | #DIV/0! | 0 | 0 | #DIV/0! | #DIV/0!
[7 empty] | 0 | 13.9451 | #DIV/0! | 0.95778 | #DIV/0! | 0 | 0 | #DIV/0! | #DIV/0!
[7 empty] | 0 | 13.9451 | #DIV/0! | 0.95778 | #DIV/0! | 0 | 0 | #DIV/0! | #DIV/0!
[7 empty] | 0 | 13.9451 | #DIV/0! | 0.95778 | #DIV/0! | 0 | 0 | #DIV/0! | #DIV/0!
[7 empty] | 0 | 13.9451 | #DIV/0! | 0.95778 | #DIV/0! | 0 | 0 | #DIV/0! | #DIV/0!
[7 empty] | 0 | 13.9451 | #DIV/0! | 0.95778 | #DIV/0! | 0 | 0 | #DIV/0! | #DIV/0!
[7 empty] | 0 | 13.9451 | #DIV/0! | 0.95778 | #DIV/0! | 0 | 0 | #DIV/0! | #DIV/0!
[7 empty] | 0 | 13.9451 | #DIV/0! | 0.95778 | #DIV/0! | 0 | 0 | #DIV/0! | #DIV/0!
[7 empty] | 0 | 13.9451 | #DIV/0! | 0.95778 | #DIV/0! | 0 | 0 | #DIV/0! | #DIV/0!
[7 empty] | 0 | 13.9451 | #DIV/0! | 0.95778 | #DIV/0! | 0 | 0 | #DIV/0! | #DIV/0!
[7 empty] | 0 | 13.9451 | #DIV/0! | 0.95778 | #DIV/0! | 0 | 0 | #DIV/0! | #DIV/0!
[7 empty] | 0 | 13.9451 | #DIV/0! | 0.95778 | #DIV/0! | 0 | 0 | #DIV/0! | #DIV/0!
[7 empty] | 0 | 13.9451 | #DIV/0! | 0.95778 | #DIV/0! | 0 | 0 | #DIV/0! | #DIV/0!
[7 empty] | 0 | 13.9451 | #DIV/0! | 0.95778 | #DIV/0! | 0 | 0 | #DIV/0! | #DIV/0!
[7 empty] | 0 | 13.9451 | #DIV/0! | 0.95778 | #DIV/0! | 0 | 0 | #DIV/0! | #DIV/0!
[7 empty] | 0 | 13.9451 | #DIV/0! | 0.95778 | #DIV/0! | 0 | 0 | #DIV/0! | #DIV/0!
[7 empty] | 0 | 13.9451 | #DIV/0! | 0.95778 | #DIV/0! | 0 | 0 | #DIV/0! | #DIV/0!
[7 empty] | 0 | 13.9451 | #DIV/0! | 0.95778 | #DIV/0! | 0 | 0 | #DIV/0! | #DIV/0!
[7 empty] | 0 | 13.9451 | #DIV/0! | 0.95778 | #DIV/0! | 0 | 0 | #DIV/0! | #DIV/0!
[7 empty] | 0 | 13.9451 | #DIV/0! | 0.95778 | #DIV/0! | 0 | 0 | #DIV/0! | #DIV/0!
[7 empty] | 0 | 13.9451 | #DIV/0! | 0.95778 | #DIV/0! | 0 | 0 | #DIV/0! | #DIV/0!
[7 empty] | 0 | 13.9451 | #DIV/0! | 0.95778 | #DIV/0! | 0 | 0 | #DIV/0! | #DIV/0!
[7 empty] | 0 | 13.9451 | #DIV/0! | 0.95778 | #DIV/0! | 0 | 0 | #DIV/0! | #DIV/0!
[7 empty] | 0 | 13.9451 | #DIV/0! | 0.95778 | #DIV/0! | 0 | 0 | #DIV/0! | #DIV/0!
[7 empty] | 0 | 13.9451 | #DIV/0! | 0.95778 | #DIV/0! | 0 | 0 | #DIV/0! | #DIV/0!
[7 empty] | 0 | 13.9451 | #DIV/0! | 0.95778 | #DIV/0! | 0 | 0 | #DIV/0! | #DIV/0!
[7 empty] | 0 | 13.9451 | #DIV/0! | 0.95778 | #DIV/0! | 0 | 0 | #DIV/0! | #DIV/0!
[7 empty] | 0 | 13.9451 | #DIV/0! | 0.95778 | #DIV/0! | 0 | 0 | #DIV/0! | #DIV/0!
[7 empty] | 0 | 13.9451 | #DIV/0! | 0.95778 | #DIV/0! | 0 | 0 | #DIV/0! | #DIV/0!
[7 empty] | 0 | 13.9451 | #DIV/0! | 0.95778 | #DIV/0! | 0 | 0 | #DIV/0! | #DIV/0!
[7 empty] | 0 | 13.9451 | #DIV/0! | 0.95778 | #DIV/0! | 0 | 0 | #DIV/0! | #DIV/0!
[7 empty] | 0 | 13.9451 | #DIV/0! | 0.95778 | #DIV/0! | 0 | 0 | #DIV/0! | #DIV/0!
[7 empty] | 0 | 13.9451 | #DIV/0! | 0.95778 | #DIV/0! | 0 | 0 | #DIV/0! | #DIV/0!
[7 empty] | 0 | 13.9451 | #DIV/0! | 0.95778 | #DIV/0! | 0 | 0 | #DIV/0! | #DIV/0!
[7 empty] | 0 | 13.9451 | #DIV/0! | 0.95778 | #DIV/0! | 0 | 0 | #DIV/0! | #DIV/0!
[7 empty] | 0 | 13.9451 | #DIV/0! | 0.95778 | #DIV/0! | 0 | 0 | #DIV/0! | #DIV/0!
[7 empty] | 0 | 13.9451 | #DIV/0! | 0.95778 | #DIV/0! | 0 | 0 | #DIV/0! | #DIV/0!
[7 empty] | 0 | 13.9451 | #DIV/0! | 0.95778 | #DIV/0! | 0 | 0 | #DIV/0! | #DIV/0!
[7 empty] | 0 | 13.9451 | #DIV/0! | 0.95778 | #DIV/0! | 0 | 0 | #DIV/0! | #DIV/0!
[7 empty] | 0 | 13.9451 | #DIV/0! | 0.95778 | #DIV/0! | 0 | 0 | #DIV/0! | #DIV/0!
[7 empty] | 0 | 13.9451 | #DIV/0! | 0.95778 | #DIV/0! | 0 | 0 | #DIV/0! | #DIV/0!
[7 empty] | 0 | 13.9451 | #DIV/0! | 0.95778 | #DIV/0! | 0 | 0 | #DIV/0! | #DIV/0!
[7 empty] | 0 | 13.9451 | #DIV/0! | 0.95778 | #DIV/0! | 0 | 0 | #DIV/0! | #DIV/0!
[7 empty] | 0 | 13.9451 | #DIV/0! | 0.95778 | #DIV/0! | 0 | 0 | #DIV/0! | #DIV/0!
[7 empty] | 0 | 13.9451 | #DIV/0! | 0.95778 | #DIV/0! | 0 | 0 | #DIV/0! | #DIV/0!
[7 empty] | 0 | 13.9451 | #DIV/0! | 0.95778 | #DIV/0! | 0 | 0 | #DIV/0! | #DIV/0!
[7 empty] | 0 | 13.9451 | #DIV/0! | 0.95778 | #DIV/0! | 0 | 0 | #DIV/0! | #DIV/0!
[7 empty] | 0 | 13.9451 | #DIV/0! | 0.95778 | #DIV/0! | 0 | 0 | #DIV/0! | #DIV/0!
[7 empty] | 0 | 13.9451 | #DIV/0! | 0.95778 | #DIV/0! | 0 | 0 | #DIV/0! | #DIV/0!
[7 empty] | 0 | 13.9451 | #DIV/0! | 0.95778 | #DIV/0! | 0 | 0 | #DIV/0! | #DIV/0!
[7 empty] | 0 | 13.9451 | #DIV/0! | 0.95778 | #DIV/0! | 0 | 0 | #DIV/0! | #DIV/0!
[7 empty] | 0 | 13.9451 | #DIV/0! | 0.95778 | #DIV/0! | 0 | 0 | #DIV/0! | #DIV/0!
[7 empty] | 0 | 13.9451 | #DIV/0! | 0.95778 | #DIV/0! | 0 | 0 | #DIV/0! | #DIV/0!
[7 empty] | 0 | 13.9451 | #DIV/0! | 0.95778 | #DIV/0! | 0 | 0 | #DIV/0! | #DIV/0!
[7 empty] | 0 | 13.9451 | #DIV/0! | 0.95778 | #DIV/0! | 0 | 0 | #DIV/0! | #DIV/0!
[7 empty] | 0 | 13.9451 | #DIV/0! | 0.95778 | #DIV/0! | 0 | 0 | #DIV/0! | #DIV/0!
[7 empty] | 0 | 13.9451 | #DIV/0! | 0.95778 | #DIV/0! | 0 | 0 | #DIV/0! | #DIV/0!
[7 empty] | 0 | 13.9451 | #DIV/0! | 0.95778 | #DIV/0! | 0 | 0 | #DIV/0! | #DIV/0!
[7 empty] | 0 | 13.9451 | #DIV/0! | 0.95778 | #DIV/0! | 0 | 0 | #DIV/0! | #DIV/0!
[7 empty] | 0 | 13.9451 | #DIV/0! | 0.95778 | #DIV/0! | 0 | 0 | #DIV/0! | #DIV/0!
[7 empty] | 0 | 13.9451 | #DIV/0! | 0.95778 | #DIV/0! | 0 | 0 | #DIV/0! | #DIV/0!
[7 empty] | 0 | 13.9451 | #DIV/0! | 0.95778 | #DIV/0! | 0 | 0 | #DIV/0! | #DIV/0!
[7 empty] | 0 | 13.9451 | #DIV/0! | 0.95778 | #DIV/0! | 0 | 0 | #DIV/0! | #DIV/0!
[7 empty] | 0 | 13.9451 | #DIV/0! | 0.95778 | #DIV/0! | 0 | 0 | #DIV/0! | #DIV/0!
[7 empty] | 0 | 13.9451 | #DIV/0! | 0.95778 | #DIV/0! | 0 | 0 | #DIV/0! | #DIV/0!
[7 empty] | 0 | 13.9451 | #DIV/0! | 0.95778 | #DIV/0! | 0 | 0 | #DIV/0! | #DIV/0!
[7 empty] | 0 | 13.9451 | #DIV/0! | 0.95778 | #DIV/0! | 0 | 0 | #DIV/0! | #DIV/0!
[7 empty] | 0 | 13.9451 | #DIV/0! | 0.95778 | #DIV/0! | 0 | 0 | #DIV/0! | #DIV/0!
[7 empty] | 0 | 13.9451 | #DIV/0! | 0.95778 | #DIV/0! | 0 | 0 | #DIV/0! | #DIV/0!
[7 empty] | 0 | 13.9451 | #DIV/0! | 0.95778 | #DIV/0! | 0 | 0 | #DIV/0! | #DIV/0!
[7 empty] | 0 | 13.9451 | #DIV/0! | 0.95778 | #DIV/0! | 0 | 0 | #DIV/0! | #DIV/0!
[7 empty] | 0 | 13.9451 | #DIV/0! | 0.95778 | #DIV/0! | 0 | 0 | #DIV/0! | #DIV/0!
[7 empty] | 0 | 13.9451 | #DIV/0! | 0.95778 | #DIV/0! | 0 | 0 | #DIV/0! | #DIV/0!
[7 empty] | 0 | 13.9451 | #DIV/0! | 0.95778 | #DIV/0! | 0 | 0 | #DIV/0! | #DIV/0!
[7 empty] | 0 | 13.9451 | #DIV/0! | 0.95778 | #DIV/0! | 0 | 0 | #DIV/0! | #DIV/0!
[7 empty] | 0 | 13.9451 | #DIV/0! | 0.95778 | #DIV/0! | 0 | 0 | #DIV/0! | #DIV/0!
[7 empty] | 0 | 13.9451 | #DIV/0! | 0.95778 | #DIV/0! | 0 | 0 | #DIV/0! | #DIV/0!
[7 empty] | 0 | 13.9451 | #DIV/0! | 0.95778 | #DIV/0! | 0 | 0 | #DIV/0! | #DIV/0!
[7 empty] | 0 | 13.9451 | #DIV/0! | 0.95778 | #DIV/0! | 0 | 0 | #DIV/0! | #DIV/0!
[7 empty] | 0 | 13.9451 | #DIV/0! | 0.95778 | #DIV/0! | 0 | 0 | #DIV/0! | #DIV/0!
[7 empty] | 0 | 13.9451 | #DIV/0! | 0.95778 | #DIV/0! | 0 | 0 | #DIV/0! | #DIV/0!
[7 empty] | 0 | 13.9451 | #DIV/0! | 0.95778 | #DIV/0! | 0 | 0 | #DIV/0! | #DIV/0!
[7 empty] | 0 | 13.9451 | #DIV/0! | 0.95778 | #DIV/0! | 0 | 0 | #DIV/0! | #DIV/0!
[7 empty] | 0 | 13.9451 | #DIV/0! | 0.95778 | #DIV/0! | 0 | 0 | #DIV/0! | #DIV/0!
[7 empty] | 0 | 13.9451 | #DIV/0! | 0.95778 | #DIV/0! | 0 | 0 | #DIV/0! | #DIV/0!
[7 empty] | 0 | 13.9451 | #DIV/0! | 0.95778 | #DIV/0! | 0 | 0 | #DIV/0! | #DIV/0!
[7 empty] | 0 | 13.9451 | #DIV/0! | 0.95778 | #DIV/0! | 0 | 0 | #DIV/0! | #DIV/0!
[7 empty] | 0 | 13.9451 | #DIV/0! | 0.95778 | #DIV/0! | 0 | 0 | #DIV/0! | #DIV/0!
[7 empty] | 0 | 13.9451 | #DIV/0! | 0.95778 | #DIV/0! | 0 | 0 | #DIV/0! | #DIV/0!
[7 empty] | 0 | 13.9451 | #DIV/0! | 0.95778 | #DIV/0! | 0 | 0 | #DIV/0! | #DIV/0!
[7 empty] | 0 | 13.9451 | #DIV/0! | 0.95778 | #DIV/0! | 0 | 0 | #DIV/0! | #DIV/0!
[7 empty] | 0 | 13.9451 | #DIV/0! | 0.95778 | #DIV/0! | 0 | 0 | #DIV/0! | #DIV/0!
[7 empty] | 0 | 13.9451 | #DIV/0! | 0.95778 | #DIV/0! | 0 | 0 | #DIV/0! | #DIV/0!
[7 empty] | 0 | 13.9451 | #DIV/0! | 0.95778 | #DIV/0! | 0 | 0 | #DIV/0! | #DIV/0!
[7 empty] | 0 | 13.9451 | #DIV/0! | 0.95778 | #DIV/0! | 0 | 0 | #DIV/0! | #DIV/0!
[7 empty] | 0 | 13.9451 | #DIV/0! | 0.95778 | #DIV/0! | 0 | 0 | #DIV/0! | #DIV/0!
[7 empty] | 0 | 13.9451 | #DIV/0! | 0.95778 | #DIV/0! | 0 | 0 | #DIV/0! | #DIV/0!
[7 empty] | 0 | 13.9451 | #DIV/0! | 0.95778 | #DIV/0! | 0 | 0 | #DIV/0! | #DIV/0!
[7 empty] | 0 | 13.9451 | #DIV/0! | 0.95778 | #DIV/0! | 0 | 0 | #DIV/0! | #DIV/0!
[7 empty] | 0 | 13.9451 | #DIV/0! | 0.95778 | #DIV/0! | 0 | 0 | #DIV/0! | #DIV/0!
[7 empty] | 0 | 13.9451 | #DIV/0! | 0.95778 | #DIV/0! | 0 | 0 | #DIV/0! | #DIV/0!
[7 empty] | 0 | 13.9451 | #DIV/0! | 0.95778 | #DIV/0! | 0 | 0 | #DIV/0! | #DIV/0!
[7 empty] | 0 | 13.9451 | #DIV/0! | 0.95778 | #DIV/0! | 0 | 0 | #DIV/0! | #DIV/0!
[7 empty] | 0 | 13.9451 | #DIV/0! | 0.95778 | #DIV/0! | 0 | 0 | #DIV/0! | #DIV/0!
[7 empty] | 0 | 13.9451 | #DIV/0! | 0.95778 | #DIV/0! | 0 | 0 | #DIV/0! | #DIV/0!
[7 empty] | 0 | 13.9451 | #DIV/0! | 0.95778 | #DIV/0! | 0 | 0 | #DIV/0! | #DIV/0!
[7 empty] | 0 | 13.9451 | #DIV/0! | 0.95778 | #DIV/0! | 0 | 0 | #DIV/0! | #DIV/0!
[7 empty] | 0 | 13.9451 | #DIV/0! | 0.95778 | #DIV/0! | 0 | 0 | #DIV/0! | #DIV/0!
[7 empty] | 0 | 13.9451 | #DIV/0! | 0.95778 | #DIV/0! | 0 | 0 | #DIV/0! | #DIV/0!
[7 empty] | 0 | 13.9451 | #DIV/0! | 0.95778 | #DIV/0! | 0 | 0 | #DIV/0! | #DIV/0!
[7 empty] | 0 | 13.9451 | #DIV/0! | 0.95778 | #DIV/0! | 0 | 0 | #DIV/0! | #DIV/0!
[7 empty] | 0 | 13.9451 | #DIV/0! | 0.95778 | #DIV/0! | 0 | 0 | #DIV/0! | #DIV/0!
[7 empty] | 0 | 13.9451 | #DIV/0! | 0.95778 | #DIV/0! | 0 | 0 | #DIV/0! | #DIV/0!
[7 empty] | 0 | 13.9451 | #DIV/0! | 0.95778 | #DIV/0! | 0 | 0 | #DIV/0! | #DIV/0!
[7 empty] | 0 | 13.9451 | #DIV/0! | 0.95778 | #DIV/0! | 0 | 0 | #DIV/0! | #DIV/0!
[7 empty] | 0 | 13.9451 | #DIV/0! | 0.95778 | #DIV/0! | 0 | 0 | #DIV/0! | #DIV/0!
[7 empty] | 0 | 13.9451 | #DIV/0! | 0.95778 | #DIV/0! | 0 | 0 | #DIV/0! | #DIV/0!
[7 empty] | 0 | 13.9451 | #DIV/0! | 0.95778 | #DIV/0! | 0 | 0 | #DIV/0! | #DIV/0!
[7 empty] | 0 | 13.9451 | #DIV/0! | 0.95778 | #DIV/0! | 0 | 0 | #DIV/0! | #DIV/0!
[7 empty] | 0 | 13.9451 | #DIV/0! | 0.95778 | #DIV/0! | 0 | 0 | #DIV/0! | #DIV/0!
[7 empty] | 0 | 13.9451 | #DIV/0! | 0.95778 | #DIV/0! | 0 | 0 | #DIV/0! | #DIV/0!
[7 empty] | 0 | 13.9451 | #DIV/0! | 0.95778 | #DIV/0! | 0 | 0 | #DIV/0! | #DIV/0!
[7 empty] | 0 | 13.9451 | #DIV/0! | 0.95778 | #DIV/0! | 0 | 0 | #DIV/0! | #DIV/0!
[7 empty] | 0 | 13.9451 | #DIV/0! | 0.95778 | #DIV/0! | 0 | 0 | #DIV/0! | #DIV/0!
[7 empty] | 0 | 13.9451 | #DIV/0! | 0.95778 | #DIV/0! | 0 | 0 | #DIV/0! | #DIV/0!
[7 empty] | 0 | 13.9451 | #DIV/0! | 0.95778 | #DIV/0! | 0 | 0 | #DIV/0! | #DIV/0!
[7 empty] | 0 | 13.9451 | #DIV/0! | 0.95778 | #DIV/0! | 0 | 0 | #DIV/0! | #DIV/0!
[7 empty] | 0 | 13.9451 | #DIV/0! | 0.95778 | #DIV/0! | 0 | 0 | #DIV/0! | #DIV/0!
[7 empty] | 0 | 13.9451 | #DIV/0! | 0.95778 | #DIV/0! | 0 | 0 | #DIV/0! | #DIV/0!
[7 empty] | 0 | 13.9451 | #DIV/0! | 0.95778 | #DIV/0! | 0 | 0 | #DIV/0! | #DIV/0!
[7 empty] | 0 | 13.9451 | #DIV/0! | 0.95778 | #DIV/0! | 0 | 0 | #DIV/0! | #DIV/0!
[7 empty] | 0 | 13.9451 | #DIV/0! | 0.95778 | #DIV/0! | 0 | 0 | #DIV/0! | #DIV/0!
[7 empty] | 0 | 13.9451 | #DIV/0! | 0.95778 | #DIV/0! | 0 | 0 | #DIV/0! | #DIV/0!
[7 empty] | 0 | 13.9451 | #DIV/0! | 0.95778 | #DIV/0! | 0 | 0 | #DIV/0! | #DIV/0!
[7 empty] | 0 | 13.9451 | #DIV/0! | 0.95778 | #DIV/0! | 0 | 0 | #DIV/0! | #DIV/0!
[7 empty] | 0 | 13.9451 | #DIV/0! | 0.95778 | #DIV/0! | 0 | 0 | #DIV/0! | #DIV/0!
[7 empty] | 0 | 13.9451 | #DIV/0! | 0.95778 | #DIV/0! | 0 | 0 | #DIV/0! | #DIV/0!
[7 empty] | 0 | 13.9451 | #DIV/0! | 0.95778 | #DIV/0! | 0 | 0 | #DIV/0! | #DIV/0!
[7 empty] | 0 | 13.9451 | #DIV/0! | 0.95778 | #DIV/0! | 0 | 0 | #DIV/0! | #DIV/0!
[7 empty] | 0 | 13.9451 | #DIV/0! | 0.95778 | #DIV/0! | 0 | 0 | #DIV/0! | #DIV/0!
[7 empty] | 0 | 13.9451 | #DIV/0! | 0.95778 | #DIV/0! | 0 | 0 | #DIV/0! | #DIV/0!
[7 empty] | 0 | 13.9451 | #DIV/0! | 0.95778 | #DIV/0! | 0 | 0 | #DIV/0! | #DIV/0!
[7 empty] | 0 | 13.9451 | #DIV/0! | 0.95778 | #DIV/0! | 0 | 0 | #DIV/0! | #DIV/0!
[7 empty] | 0 | 13.9451 | #DIV/0! | 0.95778 | #DIV/0! | 0 | 0 | #DIV/0! | #DIV/0!
[7 empty] | 0 | 13.9451 | #DIV/0! | 0.95778 | #DIV/0! | 0 | 0 | #DIV/0! | #DIV/0!
[7 empty] | 0 | 13.9451 | #DIV/0! | 0.95778 | #DIV/0! | 0 | 0 | #DIV/0! | #DIV/0!
[7 empty] | 0 | 13.9451 | #DIV/0! | 0.95778 | #DIV/0! | 0 | 0 | #DIV/0! | #DIV/0!
[7 empty] | 0 | 13.9451 | #DIV/0! | 0.95778 | #DIV/0! | 0 | 0 | #DIV/0! | #DIV/0!
[7 empty] | 0 | 13.9451 | #DIV/0! | 0.95778 | #DIV/0! | 0 | 0 | #DIV/0! | #DIV/0!
[7 empty] | 0 | 13.9451 | #DIV/0! | 0.95778 | #DIV/0! | 0 | 0 | #DIV/0! | #DIV/0!
[7 empty] | 0 | 13.9451 | #DIV/0! | 0.95778 | #DIV/0! | 0 | 0 | #DIV/0! | #DIV/0!
[7 empty] | 0 | 13.9451 | #DIV/0! | 0.95778 | #DIV/0! | 0 | 0 | #DIV/0! | #DIV/0!
[7 empty] | 0 | 13.9451 | #DIV/0! | 0.95778 | #DIV/0! | 0 | 0 | #DIV/0! | #DIV/0!
[7 empty] | 0 | 13.9451 | #DIV/0! | 0.95778 | #DIV/0! | 0 | 0 | #DIV/0! | #DIV/0!
[7 empty] | 0 | 13.9451 | #DIV/0! | 0.95778 | #DIV/0! | 0 | 0 | #DIV/0! | #DIV/0!
[7 empty] | 0 | 13.9451 | #DIV/0! | 0.95778 | #DIV/0! | 0 | 0 | #DIV/0! | #DIV/0!
[7 empty] | 0 | 13.9451 | #DIV/0! | 0.95778 | #DIV/0! | 0 | 0 | #DIV/0! | #DIV/0!
[7 empty] | 0 | 13.9451 | #DIV/0! | 0.95778 | #DIV/0! | 0 | 0 | #DIV/0! | #DIV/0!
[7 empty] | 0 | 13.9451 | #DIV/0! | 0.95778 | #DIV/0! | 0 | 0 | #DIV/0! | #DIV/0!
[7 empty] | 0 | 13.9451 | #DIV/0! | 0.95778 | #DIV/0! | 0 | 0 | #DIV/0! | #DIV/0!
[7 empty] | 0 | 13.9451 | #DIV/0! | 0.95778 | #DIV/0! | 0 | 0 | #DIV/0! | #DIV/0!
[7 empty] | 0 | 13.9451 | #DIV/0! | 0.95778 | #DIV/0! | 0 | 0 | #DIV/0! | #DIV/0!
[7 empty] | 0 | 13.9451 | #DIV/0! | 0.95778 | #DIV/0! | 0 | 0 | #DIV/0! | #DIV/0!
[7 empty] | 0 | 13.9451 | #DIV/0! | 0.95778 | #DIV/0! | 0 | 0 | #DIV/0! | #DIV/0!
[7 empty] | 0 | 13.9451 | #DIV/0! | 0.95778 | #DIV/0! | 0 | 0 | #DIV/0! | #DIV/0!
[7 empty] | 0 | 13.9451 | #DIV/0! | 0.95778 | #DIV/0! | 0 | 0 | #DIV/0! | #DIV/0!
[7 empty] | 0 | 13.9451 | #DIV/0! | 0.95778 | #DIV/0! | 0 | 0 | #DIV/0! | #DIV/0!
[7 empty] | 0 | 13.9451 | #DIV/0! | 0.95778 | #DIV/0! | 0 | 0 | #DIV/0! | #DIV/0!
[7 empty] | 0 | 13.9451 | #DIV/0! | 0.95778 | #DIV/0! | 0 | 0 | #DIV/0! | #DIV/0!
[7 empty] | 0 | 13.9451 | #DIV/0! | 0.95778 | #DIV/0! | 0 | 0 | #DIV/0! | #DIV/0!
[7 empty] | 0 | 13.9451 | #DIV/0! | 0.95778 | #DIV/0! | 0 | 0 | #DIV/0! | #DIV/0!
[7 empty] | 0 | 13.9451 | #DIV/0! | 0.95778 | #DIV/0! | 0 | 0 | #DIV/0! | #DIV/0!
[7 empty] | 0 | 13.9451 | #DIV/0! | 0.95778 | #DIV/0! | 0 | 0 | #DIV/0! | #DIV/0!
[7 empty] | 0 | 13.9451 | #DIV/0! | 0.95778 | #DIV/0! | 0 | 0 | #DIV/0! | #DIV/0!
[7 empty] | 0 | 13.9451 | #DIV/0! | 0.95778 | #DIV/0! | 0 | 0 | #DIV/0! | #DIV/0!
[7 empty] | 0 | 13.9451 | #DIV/0! | 0.95778 | #DIV/0! | 0 | 0 | #DIV/0! | #DIV/0!
[7 empty] | 0 | 13.9451 | #DIV/0! | 0.95778 | #DIV/0! | 0 | 0 | #DIV/0! | #DIV/0!
[7 empty] | 0 | 13.9451 | #DIV/0! | 0.95778 | #DIV/0! | 0 | 0 | #DIV/0! | #DIV/0!
[7 empty] | 0 | 13.9451 | #DIV/0! | 0.95778 | #DIV/0! | 0 | 0 | #DIV/0! | #DIV/0!
[7 empty] | 0 | 13.9451 | #DIV/0! | 0.95778 | #DIV/0! | 0 | 0 | #DIV/0! | #DIV/0!
[7 empty] | 0 | 13.9451 | #DIV/0! | 0.95778 | #DIV/0! | 0 | 0 | #DIV/0! | #DIV/0!
[7 empty] | 0 | 13.9451 | #DIV/0! | 0.95778 | #DIV/0! | 0 | 0 | #DIV/0! | #DIV/0!
[7 empty] | 0 | 13.9451 | #DIV/0! | 0.95778 | #DIV/0! | 0 | 0 | #DIV/0! | #DIV/0!
[7 empty] | 0 | 13.9451 | #DIV/0! | 0.95778 | #DIV/0! | 0 | 0 | #DIV/0! | #DIV/0!
[7 empty] | 0 | 13.9451 | #DIV/0! | 0.95778 | #DIV/0! | 0 | 0 | #DIV/0! | #DIV/0!
[7 empty] | 0 | 13.9451 | #DIV/0! | 0.95778 | #DIV/0! | 0 | 0 | #DIV/0! | #DIV/0!
[7 empty] | 0 | 13.9451 | #DIV/0! | 0.95778 | #DIV/0! | 0 | 0 | #DIV/0! | #DIV/0!
[7 empty] | 0 | 13.9451 | #DIV/0! | 0.95778 | #DIV/0! | 0 | 0 | #DIV/0! | #DIV/0!
[7 empty] | 0 | 13.9451 | #DIV/0! | 0.95778 | #DIV/0! | 0 | 0 | #DIV/0! | #DIV/0!
[7 empty] | 0 | 13.9451 | #DIV/0! | 0.95778 | #DIV/0! | 0 | 0 | #DIV/0! | #DIV/0!
[7 empty] | 0 | 13.9451 | #DIV/0! | 0.95778 | #DIV/0! | 0 | 0 | #DIV/0! | #DIV/0!
[7 empty] | 0 | 13.9451 | #DIV/0! | 0.95778 | #DIV/0! | 0 | 0 | #DIV/0! | #DIV/0!
[7 empty] | 0 | 13.9451 | #DIV/0! | 0.95778 | #DIV/0! | 0 | 0 | #DIV/0! | #DIV/0!
[7 empty] | 0 | 13.9451 | #DIV/0! | 0.95778 | #DIV/0! | 0 | 0 | #DIV/0! | #DIV/0!
[7 empty] | 0 | 13.9451 | #DIV/0! | 0.95778 | #DIV/0! | 0 | 0 | #DIV/0! | #DIV/0!
[7 empty] | 0 | 13.9451 | #DIV/0! | 0.95778 | #DIV/0! | 0 | 0 | #DIV/0! | #DIV/0!
[7 empty] | 0 | 13.9451 | #DIV/0! | 0.95778 | #DIV/0! | 0 | 0 | #DIV/0! | #DIV/0!
[7 empty] | 0 | 13.9451 | #DIV/0! | 0.95778 | #DIV/0! | 0 | 0 | #DIV/0! | #DIV/0!
[7 empty] | 0 | 13.9451 | #DIV/0! | 0.95778 | #DIV/0! | 0 | 0 | #DIV/0! | #DIV/0!
[7 empty] | 0 | 13.9451 | #DIV/0! | 0.95778 | #DIV/0! | 0 | 0 | #DIV/0! | #DIV/0!
[7 empty] | 0 | 13.9451 | #DIV/0! | 0.95778 | #DIV/0! | 0 | 0 | #DIV/0! | #DIV/0!
[7 empty] | 0 | 13.9451 | #DIV/0! | 0.95778 | #DIV/0! | 0 | 0 | #DIV/0! | #DIV/0!
[7 empty] | 0 | 13.9451 | #DIV/0! | 0.95778 | #DIV/0! | 0 | 0 | #DIV/0! | #DIV/0!
[7 empty] | 0 | 13.9451 | #DIV/0! | 0.95778 | #DIV/0! | 0 | 0 | #DIV/0! | #DIV/0!
[7 empty] | 0 | 13.9451 | #DIV/0! | 0.95778 | #DIV/0! | 0 | 0 | #DIV/0! | #DIV/0!
[7 empty] | 0 | 13.9451 | #DIV/0! | 0.95778 | #DIV/0! | 0 | 0 | #DIV/0! | #DIV/0!
[7 empty] | 0 | 13.9451 | #DIV/0! | 0.95778 | #DIV/0! | 0 | 0 | #DIV/0! | #DIV/0!
[7 empty] | 0 | 13.9451 | #DIV/0! | 0.95778 | #DIV/0! | 0 | 0 | #DIV/0! | #DIV/0!
[7 empty] | 0 | 13.9451 | #DIV/0! | 0.95778 | #DIV/0! | 0 | 0 | #DIV/0! | #DIV/0!
[7 empty] | 0 | 13.9451 | #DIV/0! | 0.95778 | #DIV/0! | 0 | 0 | #DIV/0! | #DIV/0!
[7 empty] | 0 | 13.9451 | #DIV/0! | 0.95778 | #DIV/0! | 0 | 0 | #DIV/0! | #DIV/0!
[7 empty] | 0 | 13.9451 | #DIV/0! | 0.95778 | #DIV/0! | 0 | 0 | #DIV/0! | #DIV/0!
[7 empty] | 0 | 13.9451 | #DIV/0! | 0.95778 | #DIV/0! | 0 | 0 | #DIV/0! | #DIV/0!
[7 empty] | 0 | 13.9451 | #DIV/0! | 0.95778 | #DIV/0! | 0 | 0 | #DIV/0! | #DIV/0!
[7 empty] | 0 | 13.9451 | #DIV/0! | 0.95778 | #DIV/0! | 0 | 0 | #DIV/0! | #DIV/0!
[7 empty] | 0 | 13.9451 | #DIV/0! | 0.95778 | #DIV/0! | 0 | 0 | #DIV/0! | #DIV/0!
[7 empty] | 0 | 13.9451 | #DIV/0! | 0.95778 | #DIV/0! | 0 | 0 | #DIV/0! | #DIV/0!
[7 empty] | 0 | 13.9451 | #DIV/0! | 0.95778 | #DIV/0! | 0 | 0 | #DIV/0! | #DIV/0!
[7 empty] | 0 | 13.9451 | #DIV/0! | 0.95778 | #DIV/0! | 0 | 0 | #DIV/0! | #DIV/0!
[7 empty] | 0 | 13.9451 | #DIV/0! | 0.95778 | #DIV/0! | 0 | 0 | #DIV/0! | #DIV/0!
[7 empty] | 0 | 13.9451 | #DIV/0! | 0.95778 | #DIV/0! | 0 | 0 | #DIV/0! | #DIV/0!
[7 empty] | 0 | 13.9451 | #DIV/0! | 0.95778 | #DIV/0! | 0 | 0 | #DIV/0! | #DIV/0!
[7 empty] | 0 | 13.9451 | #DIV/0! | 0.95778 | #DIV/0! | 0 | 0 | #DIV/0! | #DIV/0!
[7 empty] | 0 | 13.9451 | #DIV/0! | 0.95778 | #DIV/0! | 0 | 0 | #DIV/0! | #DIV/0!
[7 empty] | 0 | 13.9451 | #DIV/0! | 0.95778 | #DIV/0! | 0 | 0 | #DIV/0! | #DIV/0!
[7 empty] | 0 | 13.9451 | #DIV/0! | 0.95778 | #DIV/0! | 0 | 0 | #DIV/0! | #DIV/0!
[7 empty] | 0 | 13.9451 | #DIV/0! | 0.95778 | #DIV/0! | 0 | 0 | #DIV/0! | #DIV/0!
[7 empty] | 0 | 13.9451 | #DIV/0! | 0.95778 | #DIV/0! | 0 | 0 | #DIV/0! | #DIV/0!
[7 empty] | 0 | 13.9451 | #DIV/0! | 0.95778 | #DIV/0! | 0 | 0 | #DIV/0! | #DIV/0!
[7 empty] | 0 | 13.9451 | #DIV/0! | 0.95778 | #DIV/0! | 0 | 0 | #DIV/0! | #DIV/0!
[7 empty] | 0 | 13.9451 | #DIV/0! | 0.95778 | #DIV/0! | 0 | 0 | #DIV/0! | #DIV/0!
[7 empty] | 0 | 13.9451 | #DIV/0! | 0.95778 | #DIV/0! | 0 | 0 | #DIV/0! | #DIV/0!
[7 empty] | 0 | 13.9451 | #DIV/0! | 0.95778 | #DIV/0! | 0 | 0 | #DIV/0! | #DIV/0!
[7 empty] | 0 | 13.9451 | #DIV/0! | 0.95778 | #DIV/0! | 0 | 0 | #DIV/0! | #DIV/0!
[7 empty] | 0 | 13.9451 | #DIV/0! | 0.95778 | #DIV/0! | 0 | 0 | #DIV/0! | #DIV/0!
[7 empty] | 0 | 13.9451 | #DIV/0! | 0.95778 | #DIV/0! | 0 | 0 | #DIV/0! | #DIV/0!
[7 empty] | 0 | 13.9451 | #DIV/0! | 0.95778 | #DIV/0! | 0 | 0 | #DIV/0! | #DIV/0!
[7 empty] | 0 | 13.9451 | #DIV/0! | 0.95778 | #DIV/0! | 0 | 0 | #DIV/0! | #DIV/0!
[7 empty] | 0 | 13.9451 | #DIV/0! | 0.95778 | #DIV/0! | 0 | 0 | #DIV/0! | #DIV/0!
[7 empty] | 0 | 13.9451 | #DIV/0! | 0.95778 | #DIV/0! | 0 | 0 | #DIV/0! | #DIV/0!
[7 empty] | 0 | 13.9451 | #DIV/0! | 0.95778 | #DIV/0! | 0 | 0 | #DIV/0! | #DIV/0!
[7 empty] | 0 | 13.9451 | #DIV/0! | 0.95778 | #DIV/0! | 0 | 0 | #DIV/0! | #DIV/0!
[7 empty] | 0 | 13.9451 | #DIV/0! | 0.95778 | #DIV/0! | 0 | 0 | #DIV/0! | #DIV/0!
[7 empty] | 0 | 13.9451 | #DIV/0! | 0.95778 | #DIV/0! | 0 | 0 | #DIV/0! | #DIV/0!
[7 empty] | 0 | 13.9451 | #DIV/0! | 0.95778 | #DIV/0! | 0 | 0 | #DIV/0! | #DIV/0!
[7 empty] | 0 | 13.9451 | #DIV/0! | 0.95778 | #DIV/0! | 0 | 0 | #DIV/0! | #DIV/0!
[7 empty] | 0 | 13.9451 | #DIV/0! | 0.95778 | #DIV/0! | 0 | 0 | #DIV/0! | #DIV/0!
[7 empty] | 0 | 13.9451 | #DIV/0! | 0.95778 | #DIV/0! | 0 | 0 | #DIV/0! | #DIV/0!
[7 empty] | 0 | 13.9451 | #DIV/0! | 0.95778 | #DIV/0! | 0 | 0 | #DIV/0! | #DIV/0!
[7 empty] | 0 | 13.9451 | #DIV/0! | 0.95778 | #DIV/0! | 0 | 0 | #DIV/0! | #DIV/0!
[7 empty] | 0 | 13.9451 | #DIV/0! | 0.95778 | #DIV/0! | 0 | 0 | #DIV/0! | #DIV/0!
[7 empty] | 0 | 13.9451 | #DIV/0! | 0.95778 | #DIV/0! | 0 | 0 | #DIV/0! | #DIV/0!
[7 empty] | 0 | 13.9451 | #DIV/0! | 0.95778 | #DIV/0! | 0 | 0 | #DIV/0! | #DIV/0!
[7 empty] | 0 | 13.9451 | #DIV/0! | 0.95778 | #DIV/0! | 0 | 0 | #DIV/0! | #DIV/0!
[7 empty] | 0 | 13.9451 | #DIV/0! | 0.95778 | #DIV/0! | 0 | 0 | #DIV/0! | #DIV/0!
[7 empty] | 0 | 13.9451 | #DIV/0! | 0.95778 | #DIV/0! | 0 | 0 | #DIV/0! | #DIV/0!
[7 empty] | 0 | 13.9451 | #DIV/0! | 0.95778 | #DIV/0! | 0 | 0 | #DIV/0! | #DIV/0!
[7 empty] | 0 | 13.9451 | #DIV/0! | 0.95778 | #DIV/0! | 0 | 0 | #DIV/0! | #DIV/0!
[7 empty] | 0 | 13.9451 | #DIV/0! | 0.95778 | #DIV/0! | 0 | 0 | #DIV/0! | #DIV/0!
[7 empty] | 0 | 13.9451 | #DIV/0! | 0.95778 | #DIV/0! | 0 | 0 | #DIV/0! | #DIV/0!
[7 empty] | 0 | 13.9451 | #DIV/0! | 0.95778 | #DIV/0! | 0 | 0 | #DIV/0! | #DIV/0!
[7 empty] | 0 | 13.9451 | #DIV/0! | 0.95778 | #DIV/0! | 0 | 0 | #DIV/0! | #DIV/0!
[7 empty] | 0 | 13.9451 | #DIV/0! | 0.95778 | #DIV/0! | 0 | 0 | #DIV/0! | #DIV/0!
[7 empty] | 0 | 13.9451 | #DIV/0! | 0.95778 | #DIV/0! | 0 | 0 | #DIV/0! | #DIV/0!
[7 empty] | 0 | 13.9451 | #DIV/0! | 0.95778 | #DIV/0! | 0 | 0 | #DIV/0! | #DIV/0!
[7 empty] | 0 | 13.9451 | #DIV/0! | 0.95778 | #DIV/0! | 0 | 0 | #DIV/0! | #DIV/0!
[7 empty] | 0 | 13.9451 | #DIV/0! | 0.95778 | #DIV/0! | 0 | 0 | #DIV/0! | #DIV/0!
[7 empty] | 0 | 13.9451 | #DIV/0! | 0.95778 | #DIV/0! | 0 | 0 | #DIV/0! | #DIV/0!
[7 empty] | 0 | 13.9451 | #DIV/0! | 0.95778 | #DIV/0! | 0 | 0 | #DIV/0! | #DIV/0!
[7 empty] | 0 | 13.9451 | #DIV/0! | 0.95778 | #DIV/0! | 0 | 0 | #DIV/0! | #DIV/0!
[7 empty] | 0 | 13.9451 | #DIV/0! | 0.95778 | #DIV/0! | 0 | 0 | #DIV/0! | #DIV/0!
[7 empty] | 0 | 13.9451 | #DIV/0! | 0.95778 | #DIV/0! | 0 | 0 | #DIV/0! | #DIV/0!
[7 empty] | 0 | 13.9451 | #DIV/0! | 0.95778 | #DIV/0! | 0 | 0 | #DIV/0! | #DIV/0!
[7 empty] | 0 | 13.9451 | #DIV/0! | 0.95778 | #DIV/0! | 0 | 0 | #DIV/0! | #DIV/0!
[7 empty] | 0 | 13.9451 | #DIV/0! | 0.95778 | #DIV/0! | 0 | 0 | #DIV/0! | #DIV/0!
[7 empty] | 0 | 13.9451 | #DIV/0! | 0.95778 | #DIV/0! | 0 | 0 | #DIV/0! | #DIV/0!
[7 empty] | 0 | 13.9451 | #DIV/0! | 0.95778 | #DIV/0! | 0 | 0 | #DIV/0! | #DIV/0!
[7 empty] | 0 | 13.9451 | #DIV/0! | 0.95778 | #DIV/0! | 0 | 0 | #DIV/0! | #DIV/0!
[7 empty] | 0 | 13.9451 | #DIV/0! | 0.95778 | #DIV/0! | 0 | 0 | #DIV/0! | #DIV/0!
[7 empty] | 0 | 13.9451 | #DIV/0! | 0.95778 | #DIV/0! | 0 | 0 | #DIV/0! | #DIV/0!
[7 empty] | 0 | 13.9451 | #DIV/0! | 0.95778 | #DIV/0! | 0 | 0 | #DIV/0! | #DIV/0!
[7 empty] | 0 | 13.9451 | #DIV/0! | 0.95778 | #DIV/0! | 0 | 0 | #DIV/0! | #DIV/0!
[7 empty] | 0 | 13.9451 | #DIV/0! | 0.95778 | #DIV/0! | 0 | 0 | #DIV/0! | #DIV/0!
[7 empty] | 0 | 13.9451 | #DIV/0! | 0.95778 | #DIV/0! | 0 | 0 | #DIV/0! | #DIV/0!
[7 empty] | 0 | 13.9451 | #DIV/0! | 0.95778 | #DIV/0! | 0 | 0 | #DIV/0! | #DIV/0!
[7 empty] | 0 | 13.9451 | #DIV/0! | 0.95778 | #DIV/0! | 0 | 0 | #DIV/0! | #DIV/0!
[7 empty] | 0 | 13.9451 | #DIV/0! | 0.95778 | #DIV/0! | 0 | 0 | #DIV/0! | #DIV/0!
[7 empty] | 0 | 13.9451 | #DIV/0! | 0.95778 | #DIV/0! | 0 | 0 | #DIV/0! | #DIV/0!
[7 empty] | 0 | 13.9451 | #DIV/0! | 0.95778 | #DIV/0! | 0 | 0 | #DIV/0! | #DIV/0!
[7 empty] | 0 | 13.9451 | #DIV/0! | 0.95778 | #DIV/0! | 0 | 0 | #DIV/0! | #DIV/0!
[7 empty] | 0 | 13.9451 | #DIV/0! | 0.95778 | #DIV/0! | 0 | 0 | #DIV/0! | #DIV/0!
[7 empty] | 0 | 13.9451 | #DIV/0! | 0.95778 | #DIV/0! | 0 | 0 | #DIV/0! | #DIV/0!
[7 empty] | 0 | 13.9451 | #DIV/0! | 0.95778 | #DIV/0! | 0 | 0 | #DIV/0! | #DIV/0!
[7 empty] | 0 | 13.9451 | #DIV/0! | 0.95778 | #DIV/0! | 0 | 0 | #DIV/0! | #DIV/0!
[7 empty] | 0 | 13.9451 | #DIV/0! | 0.95778 | #DIV/0! | 0 | 0 | #DIV/0! | #DIV/0!
[7 empty] | 0 | 13.9451 | #DIV/0! | 0.95778 | #DIV/0! | 0 | 0 | #DIV/0! | #DIV/0!
[7 empty] | 0 | 13.9451 | #DIV/0! | 0.95778 | #DIV/0! | 0 | 0 | #DIV/0! | #DIV/0!
[7 empty] | 0 | 13.9451 | #DIV/0! | 0.95778 | #DIV/0! | 0 | 0 | #DIV/0! | #DIV/0!
[7 empty] | 0 | 13.9451 | #DIV/0! | 0.95778 | #DIV/0! | 0 | 0 | #DIV/0! | #DIV/0!
[7 empty] | 0 | 13.9451 | #DIV/0! | 0.95778 | #DIV/0! | 0 | 0 | #DIV/0! | #DIV/0!
[7 empty] | 0 | 13.9451 | #DIV/0! | 0.95778 | #DIV/0! | 0 | 0 | #DIV/0! | #DIV/0!
[7 empty] | 0 | 13.9451 | #DIV/0! | 0.95778 | #DIV/0! | 0 | 0 | #DIV/0! | #DIV/0!
[7 empty] | 0 | 13.9451 | #DIV/0! | 0.95778 | #DIV/0! | 0 | 0 | #DIV/0! | #DIV/0!
[7 empty] | 0 | 13.9451 | #DIV/0! | 0.95778 | #DIV/0! | 0 | 0 | #DIV/0! | #DIV/0!
[7 empty] | 0 | 13.9451 | #DIV/0! | 0.95778 | #DIV/0! | 0 | 0 | #DIV/0! | #DIV/0!
[7 empty] | 0 | 13.9451 | #DIV/0! | 0.95778 | #DIV/0! | 0 | 0 | #DIV/0! | #DIV/0!
[7 empty] | 0 | 13.9451 | #DIV/0! | 0.95778 | #DIV/0! | 0 | 0 | #DIV/0! | #DIV/0!
[7 empty] | 0 | 13.9451 | #DIV/0! | 0.95778 | #DIV/0! | 0 | 0 | #DIV/0! | #DIV/0!
[7 empty] | 0 | 13.9451 | #DIV/0! | 0.95778 | #DIV/0! | 0 | 0 | #DIV/0! | #DIV/0!
[7 empty] | 0 | 13.9451 | #DIV/0! | 0.95778 | #DIV/0! | 0 | 0 | #DIV/0! | #DIV/0!
[7 empty] | 0 | 13.9451 | #DIV/0! | 0.95778 | #DIV/0! | 0 | 0 | #DIV/0! | #DIV/0!
[7 empty] | 0 | 13.9451 | #DIV/0! | 0.95778 | #DIV/0! | 0 | 0 | #DIV/0! | #DIV/0!
[7 empty] | 0 | 13.9451 | #DIV/0! | 0.95778 | #DIV/0! | 0 | 0 | #DIV/0! | #DIV/0!
[7 empty] | 0 | 13.9451 | #DIV/0! | 0.95778 | #DIV/0! | 0 | 0 | #DIV/0! | #DIV/0!
[7 empty] | 0 | 13.9451 | #DIV/0! | 0.95778 | #DIV/0! | 0 | 0 | #DIV/0! | #DIV/0!
[7 empty] | 0 | 13.9451 | #DIV/0! | 0.95778 | #DIV/0! | 0 | 0 | #DIV/0! | #DIV/0!
[7 empty] | 0 | 13.9451 | #DIV/0! | 0.95778 | #DIV/0! | 0 | 0 | #DIV/0! | #DIV/0!
[7 empty] | 0 | 13.9451 | #DIV/0! | 0.95778 | #DIV/0! | 0 | 0 | #DIV/0! | #DIV/0!
[7 empty] | 0 | 13.9451 | #DIV/0! | 0.95778 | #DIV/0! | 0 | 0 | #DIV/0! | #DIV/0!
[7 empty] | 0 | 13.9451 | #DIV/0! | 0.95778 | #DIV/0! | 0 | 0 | #DIV/0! | #DIV/0!
[7 empty] | 0 | 13.9451 | #DIV/0! | 0.95778 | #DIV/0! | 0 | 0 | #DIV/0! | #DIV/0!
[7 empty] | 0 | 13.9451 | #DIV/0! | 0.95778 | #DIV/0! | 0 | 0 | #DIV/0! | #DIV/0!
[7 empty] | 0 | 13.9451 | #DIV/0! | 0.95778 | #DIV/0! | 0 | 0 | #DIV/0! | #DIV/0!
[7 empty] | 0 | 13.9451 | #DIV/0! | 0.95778 | #DIV/0! | 0 | 0 | #DIV/0! | #DIV/0!
[7 empty] | 0 | 13.9451 | #DIV/0! | 0.95778 | #DIV/0! | 0 | 0 | #DIV/0! | #DIV/0!
[7 empty] | 0 | 13.9451 | #DIV/0! | 0.95778 | #DIV/0! | 0 | 0 | #DIV/0! | #DIV/0!
[7 empty] | 0 | 13.9451 | #DIV/0! | 0.95778 | #DIV/0! | 0 | 0 | #DIV/0! | #DIV/0!
[7 empty] | 0 | 13.9451 | #DIV/0! | 0.95778 | #DIV/0! | 0 | 0 | #DIV/0! | #DIV/0!
[7 empty] | 0 | 13.9451 | #DIV/0! | 0.95778 | #DIV/0! | 0 | 0 | #DIV/0! | #DIV/0!
[7 empty] | 0 | 13.9451 | #DIV/0! | 0.95778 | #DIV/0! | 0 | 0 | #DIV/0! | #DIV/0!
[7 empty] | 0 | 13.9451 | #DIV/0! | 0.95778 | #DIV/0! | 0 | 0 | #DIV/0! | #DIV/0!
[7 empty] | 0 | 13.9451 | #DIV/0! | 0.95778 | #DIV/0! | 0 | 0 | #DIV/0! | #DIV/0!
[7 empty] | 0 | 13.9451 | #DIV/0! | 0.95778 | #DIV/0! | 0 | 0 | #DIV/0! | #DIV/0!
[7 empty] | 0 | 13.9451 | #DIV/0! | 0.95778 | #DIV/0! | 0 | 0 | #DIV/0! | #DIV/0!
[7 empty] | 0 | 13.9451 | #DIV/0! | 0.95778 | #DIV/0! | 0 | 0 | #DIV/0! | #DIV/0!
[7 empty] | 0 | 13.9451 | #DIV/0! | 0.95778 | #DIV/0! | 0 | 0 | #DIV/0! | #DIV/0!
[7 empty] | 0 | 13.9451 | #DIV/0! | 0.95778 | #DIV/0! | 0 | 0 | #DIV/0! | #DIV/0!
[7 empty] | 0 | 13.9451 | #DIV/0! | 0.95778 | #DIV/0! | 0 | 0 | #DIV/0! | #DIV/0!
[7 empty] | 0 | 13.9451 | #DIV/0! | 0.95778 | #DIV/0! | 0 | 0 | #DIV/0! | #DIV/0!
[7 empty] | 0 | 13.9451 | #DIV/0! | 0.95778 | #DIV/0! | 0 | 0 | #DIV/0! | #DIV/0!
[7 empty] | 0 | 13.9451 | #DIV/0! | 0.95778 | #DIV/0! | 0 | 0 | #DIV/0! | #DIV/0!
[7 empty] | 0 | 13.9451 | #DIV/0! | 0.95778 | #DIV/0! | 0 | 0 | #DIV/0! | #DIV/0!
[7 empty] | 0 | 13.9451 | #DIV/0! | 0.95778 | #DIV/0! | 0 | 0 | #DIV/0! | #DIV/0!
[7 empty] | 0 | 13.9451 | #DIV/0! | 0.95778 | #DIV/0! | 0 | 0 | #DIV/0! | #DIV/0!
[7 empty] | 0 | 13.9451 | #DIV/0! | 0.95778 | #DIV/0! | 0 | 0 | #DIV/0! | #DIV/0!
[7 empty] | 0 | 13.9451 | #DIV/0! | 0.95778 | #DIV/0! | 0 | 0 | #DIV/0! | #DIV/0!
[7 empty] | 0 | 13.9451 | #DIV/0! | 0.95778 | #DIV/0! | 0 | 0 | #DIV/0! | #DIV/0!
[7 empty] | 0 | 13.9451 | #DIV/0! | 0.95778 | #DIV/0! | 0 | 0 | #DIV/0! | #DIV/0!
[7 empty] | 0 | 13.9451 | #DIV/0! | 0.95778 | #DIV/0! | 0 | 0 | #DIV/0! | #DIV/0!
[7 empty] | 0 | 13.9451 | #DIV/0! | 0.95778 | #DIV/0! | 0 | 0 | #DIV/0! | #DIV/0!
[7 empty] | 0 | 13.9451 | #DIV/0! | 0.95778 | #DIV/0! | 0 | 0 | #DIV/0! | #DIV/0!
[7 empty] | 0 | 13.9451 | #DIV/0! | 0.95778 | #DIV/0! | 0 | 0 | #DIV/0! | #DIV/0!
[7 empty] | 0 | 13.9451 | #DIV/0! | 0.95778 | #DIV/0! | 0 | 0 | #DIV/0! | #DIV/0!
[7 empty] | 0 | 13.9451 | #DIV/0! | 0.95778 | #DIV/0! | 0 | 0 | #DIV/0! | #DIV/0!
[7 empty] | 0 | 13.9451 | #DIV/0! | 0.95778 | #DIV/0! | 0 | 0 | #DIV/0! | #DIV/0!
[7 empty] | 0 | 13.9451 | #DIV/0! | 0.95778 | #DIV/0! | 0 | 0 | #DIV/0! | #DIV/0!
[7 empty] | 0 | 13.9451 | #DIV/0! | 0.95778 | #DIV/0! | 0 | 0 | #DIV/0! | #DIV/0!
[7 empty] | 0 | 13.9451 | #DIV/0! | 0.95778 | #DIV/0! | 0 | 0 | #DIV/0! | #DIV/0!
[7 empty] | 0 | 13.9451 | #DIV/0! | 0.95778 | #DIV/0! | 0 | 0 | #DIV/0! | #DIV/0!
[7 empty] | 0 | 13.9451 | #DIV/0! | 0.95778 | #DIV/0! | 0 | 0 | #DIV/0! | #DIV/0!
[7 empty] | 0 | 13.9451 | #DIV/0! | 0.95778 | #DIV/0! | 0 | 0 | #DIV/0! | #DIV/0!
[7 empty] | 0 | 13.9451 | #DIV/0! | 0.95778 | #DIV/0! | 0 | 0 | #DIV/0! | #DIV/0!
[7 empty] | 0 | 13.9451 | #DIV/0! | 0.95778 | #DIV/0! | 0 | 0 | #DIV/0! | #DIV/0!
[7 empty] | 0 | 13.9451 | #DIV/0! | 0.95778 | #DIV/0! | 0 | 0 | #DIV/0! | #DIV/0!
[7 empty] | 0 | 13.9451 | #DIV/0! | 0.95778 | #DIV/0! | 0 | 0 | #DIV/0! | #DIV/0!
[7 empty] | 0 | 13.9451 | #DIV/0! | 0.95778 | #DIV/0! | 0 | 0 | #DIV/0! | #DIV/0!
[7 empty] | 0 | 13.9451 | #DIV/0! | 0.95778 | #DIV/0! | 0 | 0 | #DIV/0! | #DIV/0!
[7 empty] | 0 | 13.9451 | #DIV/0! | 0.95778 | #DIV/0! | 0 | 0 | #DIV/0! | #DIV/0!
[7 empty] | 0 | 13.9451 | #DIV/0! | 0.95778 | #DIV/0! | 0 | 0 | #DIV/0! | #DIV/0!
[7 empty] | 0 | 13.9451 | #DIV/0! | 0.95778 | #DIV/0! | 0 | 0 | #DIV/0! | #DIV/0!
[7 empty] | 0 | 13.9451 | #DIV/0! | 0.95778 | #DIV/0! | 0 | 0 | #DIV/0! | #DIV/0!
[7 empty] | 0 | 13.9451 | #DIV/0! | 0.95778 | #DIV/0! | 0 | 0 | #DIV/0! | #DIV/0!
[7 empty] | 0 | 13.9451 | #DIV/0! | 0.95778 | #DIV/0! | 0 | 0 | #DIV/0! | #DIV/0!
[7 empty] | 0 | 13.9451 | #DIV/0! | 0.95778 | #DIV/0! | 0 | 0 | #DIV/0! | #DIV/0!
[7 empty] | 0 | 13.9451 | #DIV/0! | 0.95778 | #DIV/0! | 0 | 0 | #DIV/0! | #DIV/0!
[7 empty] | 0 | 13.9451 | #DIV/0! | 0.95778 | #DIV/0! | 0 | 0 | #DIV/0! | #DIV/0!
[7 empty] | 0 | 13.9451 | #DIV/0! | 0.95778 | #DIV/0! | 0 | 0 | #DIV/0! | #DIV/0!
[7 empty] | 0 | 13.9451 | #DIV/0! | 0.95778 | #DIV/0! | 0 | 0 | #DIV/0! | #DIV/0!
[7 empty] | 0 | 13.9451 | #DIV/0! | 0.95778 | #DIV/0! | 0 | 0 | #DIV/0! | #DIV/0!
[7 empty] | 0 | 13.9451 | #DIV/0! | 0.95778 | #DIV/0! | 0 | 0 | #DIV/0! | #DIV/0!
[7 empty] | 0 | 13.9451 | #DIV/0! | 0.95778 | #DIV/0! | 0 | 0 | #DIV/0! | #DIV/0!
[7 empty] | 0 | 13.9451 | #DIV/0! | 0.95778 | #DIV/0! | 0 | 0 | #DIV/0! | #DIV/0!
[7 empty] | 0 | 13.9451 | #DIV/0! | 0.95778 | #DIV/0! | 0 | 0 | #DIV/0! | #DIV/0!
[7 empty] | 0 | 13.9451 | #DIV/0! | 0.95778 | #DIV/0! | 0 | 0 | #DIV/0! | #DIV/0!
[7 empty] | 0 | 13.9451 | #DIV/0! | 0.95778 | #DIV/0! | 0 | 0 | #DIV/0! | #DIV/0!
[7 empty] | 0 | 13.9451 | #DIV/0! | 0.95778 | #DIV/0! | 0 | 0 | #DIV/0! | #DIV/0!
[7 empty] | 0 | 13.9451 | #DIV/0! | 0.95778 | #DIV/0! | 0 | 0 | #DIV/0! | #DIV/0!
[7 empty] | 0 | 13.9451 | #DIV/0! | 0.95778 | #DIV/0! | 0 | 0 | #DIV/0! | #DIV/0!
[7 empty] | 0 | 13.9451 | #DIV/0! | 0.95778 | #DIV/0! | 0 | 0 | #DIV/0! | #DIV/0!
[7 empty] | 0 | 13.9451 | #DIV/0! | 0.95778 | #DIV/0! | 0 | 0 | #DIV/0! | #DIV/0!
[7 empty] | 0 | 13.9451 | #DIV/0! | 0.95778 | #DIV/0! | 0 | 0 | #DIV/0! | #DIV/0!
[7 empty] | 0 | 13.9451 | #DIV/0! | 0.95778 | #DIV/0! | 0 | 0 | #DIV/0! | #DIV/0!
[7 empty] | 0 | 13.9451 | #DIV/0! | 0.95778 | #DIV/0! | 0 | 0 | #DIV/0! | #DIV/0!
[7 empty] | 0 | 13.9451 | #DIV/0! | 0.95778 | #DIV/0! | 0 | 0 | #DIV/0! | #DIV/0!
[7 empty] | 0 | 13.9451 | #DIV/0! | 0.95778 | #DIV/0! | 0 | 0 | #DIV/0! | #DIV/0!
[7 empty] | 0 | 13.9451 | #DIV/0! | 0.95778 | #DIV/0! | 0 | 0 | #DIV/0! | #DIV/0!
[7 empty] | 0 | 13.9451 | #DIV/0! | 0.95778 | #DIV/0! | 0 | 0 | #DIV/0! | #DIV/0!
[7 empty] | 0 | 13.9451 | #DIV/0! | 0.95778 | #DIV/0! | 0 | 0 | #DIV/0! | #DIV/0!
[7 empty] | 0 | 13.9451 | #DIV/0! | 0.95778 | #DIV/0! | 0 | 0 | #DIV/0! | #DIV/0!
[7 empty] | 0 | 13.9451 | #DIV/0! | 0.95778 | #DIV/0! | 0 | 0 | #DIV/0! | #DIV/0!
[7 empty] | 0 | 13.9451 | #DIV/0! | 0.95778 | #DIV/0! | 0 | 0 | #DIV/0! | #DIV/0!
[7 empty] | 0 | 13.9451 | #DIV/0! | 0.95778 | #DIV/0! | 0 | 0 | #DIV/0! | #DIV/0!
[7 empty] | 0 | 13.9451 | #DIV/0! | 0.95778 | #DIV/0! | 0 | 0 | #DIV/0! | #DIV/0!
[7 empty] | 0 | 13.9451 | #DIV/0! | 0.95778 | #DIV/0! | 0 | 0 | #DIV/0! | #DIV/0!
[7 empty] | 0 | 13.9451 | #DIV/0! | 0.95778 | #DIV/0! | 0 | 0 | #DIV/0! | #DIV/0!
[7 empty] | 0 | 13.9451 | #DIV/0! | 0.95778 | #DIV/0! | 0 | 0 | #DIV/0! | #DIV/0!
[7 empty] | 0 | 13.9451 | #DIV/0! | 0.95778 | #DIV/0! | 0 | 0 | #DIV/0! | #DIV/0!
[7 empty] | 0 | 13.9451 | #DIV/0! | 0.95778 | #DIV/0! | 0 | 0 | #DIV/0! | #DIV/0!
[7 empty] | 0 | 13.9451 | #DIV/0! | 0.95778 | #DIV/0! | 0 | 0 | #DIV/0! | #DIV/0!
[7 empty] | 0 | 13.9451 | #DIV/0! | 0.95778 | #DIV/0! | 0 | 0 | #DIV/0! | #DIV/0!
[7 empty] | 0 | 13.9451 | #DIV/0! | 0.95778 | #DIV/0! | 0 | 0 | #DIV/0! | #DIV/0!
[7 empty] | 0 | 13.9451 | #DIV/0! | 0.95778 | #DIV/0! | 0 | 0 | #DIV/0! | #DIV/0!
[7 empty] | 0 | 13.9451 | #DIV/0! | 0.95778 | #DIV/0! | 0 | 0 | #DIV/0! | #DIV/0!
[7 empty] | 0 | 13.9451 | #DIV/0! | 0.95778 | #DIV/0! | 0 | 0 | #DIV/0! | #DIV/0!
[7 empty] | 0 | 13.9451 | #DIV/0! | 0.95778 | #DIV/0! | 0 | 0 | #DIV/0! | #DIV/0!
[7 empty] | 0 | 13.9451 | #DIV/0! | 0.95778 | #DIV/0! | 0 | 0 | #DIV/0! | #DIV/0!
[7 empty] | 0 | 13.9451 | #DIV/0! | 0.95778 | #DIV/0! | 0 | 0 | #DIV/0! | #DIV/0!
[7 empty] | 0 | 13.9451 | #DIV/0! | 0.95778 | #DIV/0! | 0 | 0 | #DIV/0! | #DIV/0!
[7 empty] | 0 | 13.9451 | #DIV/0! | 0.95778 | #DIV/0! | 0 | 0 | #DIV/0! | #DIV/0!
[7 empty] | 0 | 13.9451 | #DIV/0! | 0.95778 | #DIV/0! | 0 | 0 | #DIV/0! | #DIV/0!
[7 empty] | 0 | 13.9451 | #DIV/0! | 0.95778 | #DIV/0! | 0 | 0 | #DIV/0! | #DIV/0!
[7 empty] | 0 | 13.9451 | #DIV/0! | 0.95778 | #DIV/0! | 0 | 0 | #DIV/0! | #DIV/0!
[7 empty] | 0 | 13.9451 | #DIV/0! | 0.95778 | #DIV/0! | 0 | 0 | #DIV/0! | #DIV/0!
[7 empty] | 0 | 13.9451 | #DIV/0! | 0.95778 | #DIV/0! | 0 | 0 | #DIV/0! | #DIV/0!
[7 empty] | 0 | 13.9451 | #DIV/0! | 0.95778 | #DIV/0! | 0 | 0 | #DIV/0! | #DIV/0!
[7 empty] | 0 | 13.9451 | #DIV/0! | 0.95778 | #DIV/0! | 0 | 0 | #DIV/0! | #DIV/0!
[7 empty] | 0 | 13.9451 | #DIV/0! | 0.95778 | #DIV/0! | 0 | 0 | #DIV/0! | #DIV/0!
[7 empty] | 0 | 13.9451 | #DIV/0! | 0.95778 | #DIV/0! | 0 | 0 | #DIV/0! | #DIV/0!
[7 empty] | 0 | 13.9451 | #DIV/0! | 0.95778 | #DIV/0! | 0 | 0 | #DIV/0! | #DIV/0!
[7 empty] | 0 | 13.9451 | #DIV/0! | 0.95778 | #DIV/0! | 0 | 0 | #DIV/0! | #DIV/0!
[7 empty] | 0 | 13.9451 | #DIV/0! | 0.95778 | #DIV/0! | 0 | 0 | #DIV/0! | #DIV/0!
[7 empty] | 0 | 13.9451 | #DIV/0! | 0.95778 | #DIV/0! | 0 | 0 | #DIV/0! | #DIV/0!
[7 empty] | 0 | 13.9451 | #DIV/0! | 0.95778 | #DIV/0! | 0 | 0 | #DIV/0! | #DIV/0!
[7 empty] | 0 | 13.9451 | #DIV/0! | 0.95778 | #DIV/0! | 0 | 0 | #DIV/0! | #DIV/0!
[7 empty] | 0 | 13.9451 | #DIV/0! | 0.95778 | #DIV/0! | 0 | 0 | #DIV/0! | #DIV/0!
[7 empty] | 0 | 13.9451 | #DIV/0! | 0.95778 | #DIV/0! | 0 | 0 | #DIV/0! | #DIV/0!
[7 empty] | 0 | 13.9451 | #DIV/0! | 0.95778 | #DIV/0! | 0 | 0 | #DIV/0! | #DIV/0!
[7 empty] | 0 | 13.9451 | #DIV/0! | 0.95778 | #DIV/0! | 0 | 0 | #DIV/0! | #DIV/0!
[7 empty] | 0 | 13.9451 | #DIV/0! | 0.95778 | #DIV/0! | 0 | 0 | #DIV/0! | #DIV/0!
[7 empty] | 0 | 13.9451 | #DIV/0! | 0.95778 | #DIV/0! | 0 | 0 | #DIV/0! | #DIV/0!
[7 empty] | 0 | 13.9451 | #DIV/0! | 0.95778 | #DIV/0! | 0 | 0 | #DIV/0! | #DIV/0!
[7 empty] | 0 | 13.9451 | #DIV/0! | 0.95778 | #DIV/0! | 0 | 0 | #DIV/0! | #DIV/0!
[7 empty] | 0 | 13.9451 | #DIV/0! | 0.95778 | #DIV/0! | 0 | 0 | #DIV/0! | #DIV/0!
[7 empty] | 0 | 13.9451 | #DIV/0! | 0.95778 | #DIV/0! | 0 | 0 | #DIV/0! | #DIV/0!
[7 empty] | 0 | 13.9451 | #DIV/0! | 0.95778 | #DIV/0! | 0 | 0 | #DIV/0! | #DIV/0!
[7 empty] | 0 | 13.9451 | #DIV/0! | 0.95778 | #DIV/0! | 0 | 0 | #DIV/0! | #DIV/0!
[7 empty] | 0 | 13.9451 | #DIV/0! | 0.95778 | #DIV/0! | 0 | 0 | #DIV/0! | #DIV/0!
[7 empty] | 0 | 13.9451 | #DIV/0! | 0.95778 | #DIV/0! | 0 | 0 | #DIV/0! | #DIV/0!
[7 empty] | 0 | 13.9451 | #DIV/0! | 0.95778 | #DIV/0! | 0 | 0 | #DIV/0! | #DIV/0!
[7 empty] | 0 | 13.9451 | #DIV/0! | 0.95778 | #DIV/0! | 0 | 0 | #DIV/0! | #DIV/0!
[7 empty] | 0 | 13.9451 | #DIV/0! | 0.95778 | #DIV/0! | 0 | 0 | #DIV/0! | #DIV/0!
[7 empty] | 0 | 13.9451 | #DIV/0! | 0.95778 | #DIV/0! | 0 | 0 | #DIV/0! | #DIV/0!
[7 empty] | 0 | 13.9451 | #DIV/0! | 0.95778 | #DIV/0! | 0 | 0 | #DIV/0! | #DIV/0!
[7 empty] | 0 | 13.9451 | #DIV/0! | 0.95778 | #DIV/0! | 0 | 0 | #DIV/0! | #DIV/0!
[7 empty] | 0 | 13.9451 | #DIV/0! | 0.95778 | #DIV/0! | 0 | 0 | #DIV/0! | #DIV/0!
[7 empty] | 0 | 13.9451 | #DIV/0! | 0.95778 | #DIV/0! | 0 | 0 | #DIV/0! | #DIV/0!
[7 empty] | 0 | 13.9451 | #DIV/0! | 0.95778 | #DIV/0! | 0 | 0 | #DIV/0! | #DIV/0!
[7 empty] | 0 | 13.9451 | #DIV/0! | 0.95778 | #DIV/0! | 0 | 0 | #DIV/0! | #DIV/0!
[7 empty] | 0 | 13.9451 | #DIV/0! | 0.95778 | #DIV/0! | 0 | 0 | #DIV/0! | #DIV/0!
[7 empty] | 0 | 13.9451 | #DIV/0! | 0.95778 | #DIV/0! | 0 | 0 | #DIV/0! | #DIV/0!
[7 empty] | 0 | 13.9451 | #DIV/0! | 0.95778 | #DIV/0! | 0 | 0 | #DIV/0! | #DIV/0!
[7 empty] | 0 | 13.9451 | #DIV/0! | 0.95778 | #DIV/0! | 0 | 0 | #DIV/0! | #DIV/0!
[7 empty] | 0 | 13.9451 | #DIV/0! | 0.95778 | #DIV/0! | 0 | 0 | #DIV/0! | #DIV/0!
[7 empty] | 0 | 13.9451 | #DIV/0! | 0.95778 | #DIV/0! | 0 | 0 | #DIV/0! | #DIV/0!
[7 empty] | 0 | 13.9451 | #DIV/0! | 0.95778 | #DIV/0! | 0 | 0 | #DIV/0! | #DIV/0!
[7 empty] | 0 | 13.9451 | #DIV/0! | 0.95778 | #DIV/0! | 0 | 0 | #DIV/0! | #DIV/0!
[7 empty] | 0 | 13.9451 | #DIV/0! | 0.95778 | #DIV/0! | 0 | 0 | #DIV/0! | #DIV/0!
[7 empty] | 0 | 13.9451 | #DIV/0! | 0.95778 | #DIV/0! | 0 | 0 | #DIV/0! | #DIV/0!
[7 empty] | 0 | 13.9451 | #DIV/0! | 0.95778 | #DIV/0! | 0 | 0 | #DIV/0! | #DIV/0!
[7 empty] | 0 | 13.9451 | #DIV/0! | 0.95778 | #DIV/0! | 0 | 0 | #DIV/0! | #DIV/0!
[7 empty] | 0 | 13.9451 | #DIV/0! | 0.95778 | #DIV/0! | 0 | 0 | #DIV/0! | #DIV/0!
[7 empty] | 0 | 13.9451 | #DIV/0! | 0.95778 | #DIV/0! | 0 | 0 | #DIV/0! | #DIV/0!
[7 empty] | 0 | 13.9451 | #DIV/0! | 0.95778 | #DIV/0! | 0 | 0 | #DIV/0! | #DIV/0!
[7 empty] | 0 | 13.9451 | #DIV/0! | 0.95778 | #DIV/0! | 0 | 0 | #DIV/0! | #DIV/0!
[7 empty] | 0 | 13.9451 | #DIV/0! | 0.95778 | #DIV/0! | 0 | 0 | #DIV/0! | #DIV/0!
[7 empty] | 0 | 13.9451 | #DIV/0! | 0.95778 | #DIV/0! | 0 | 0 | #DIV/0! | #DIV/0!
[7 empty] | 0 | 13.9451 | #DIV/0! | 0.95778 | #DIV/0! | 0 | 0 | #DIV/0! | #DIV/0!
[7 empty] | 0 | 13.9451 | #DIV/0! | 0.95778 | #DIV/0! | 0 | 0 | #DIV/0! | #DIV/0!
[7 empty] | 0 | 13.9451 | #DIV/0! | 0.95778 | #DIV/0! | 0 | 0 | #DIV/0! | #DIV/0!
[7 empty] | 0 | 13.9451 | #DIV/0! | 0.95778 | #DIV/0! | 0 | 0 | #DIV/0! | #DIV/0!
[7 empty] | 0 | 13.9451 | #DIV/0! | 0.95778 | #DIV/0! | 0 | 0 | #DIV/0! | #DIV/0!
[7 empty] | 0 | 13.9451 | #DIV/0! | 0.95778 | #DIV/0! | 0 | 0 | #DIV/0! | #DIV/0!
[7 empty] | 0 | 13.9451 | #DIV/0! | 0.95778 | #DIV/0! | 0 | 0 | #DIV/0! | #DIV/0!
[7 empty] | 0 | 13.9451 | #DIV/0! | 0.95778 | #DIV/0! | 0 | 0 | #DIV/0! | #DIV/0!
[7 empty] | 0 | 13.9451 | #DIV/0! | 0.95778 | #DIV/0! | 0 | 0 | #DIV/0! | #DIV/0!
[7 empty] | 0 | 13.9451 | #DIV/0! | 0.95778 | #DIV/0! | 0 | 0 | #DIV/0! | #DIV/0!
[7 empty] | 0 | 13.9451 | #DIV/0! | 0.95778 | #DIV/0! | 0 | 0 | #DIV/0! | #DIV/0!
[7 empty] | 0 | 13.9451 | #DIV/0! | 0.95778 | #DIV/0! | 0 | 0 | #DIV/0! | #DIV/0!
[7 empty] | 0 | 13.9451 | #DIV/0! | 0.95778 | #DIV/0! | 0 | 0 | #DIV/0! | #DIV/0!
[7 empty] | 0 | 13.9451 | #DIV/0! | 0.95778 | #DIV/0! | 0 | 0 | #DIV/0! | #DIV/0!
[7 empty] | 0 | 13.9451 | #DIV/0! | 0.95778 | #DIV/0! | 0 | 0 | #DIV/0! | #DIV/0!
[7 empty] | 0 | 13.9451 | #DIV/0! | 0.95778 | #DIV/0! | 0 | 0 | #DIV/0! | #DIV/0!
[7 empty] | 0 | 13.9451 | #DIV/0! | 0.95778 | #DIV/0! | 0 | 0 | #DIV/0! | #DIV/0!
[7 empty] | 0 | 13.9451 | #DIV/0! | 0.95778 | #DIV/0! | 0 | 0 | #DIV/0! | #DIV/0!
[7 empty] | 0 | 13.9451 | #DIV/0! | 0.95778 | #DIV/0! | 0 | 0 | #DIV/0! | #DIV/0!
[7 empty] | 0 | 13.9451 | #DIV/0! | 0.95778 | #DIV/0! | 0 | 0 | #DIV/0! | #DIV/0!
[7 empty] | 0 | 13.9451 | #DIV/0! | 0.95778 | #DIV/0! | 0 | 0 | #DIV/0! | #DIV/0!
[7 empty] | 0 | 13.9451 | #DIV/0! | 0.95778 | #DIV/0! | 0 | 0 | #DIV/0! | #DIV/0!
[7 empty] | 0 | 13.9451 | #DIV/0! | 0.95778 | #DIV/0! | 0 | 0 | #DIV/0! | #DIV/0!
[7 empty] | 0 | 13.9451 | #DIV/0! | 0.95778 | #DIV/0! | 0 | 0 | #DIV/0! | #DIV/0!
[7 empty] | 0 | 13.9451 | #DIV/0! | 0.95778 | #DIV/0! | 0 | 0 | #DIV/0! | #DIV/0!
[7 empty] | 0 | 13.9451 | #DIV/0! | 0.95778 | #DIV/0! | 0 | 0 | #DIV/0! | #DIV/0!
[7 empty] | 0 | 13.9451 | #DIV/0! | 0.95778 | #DIV/0! | 0 | 0 | #DIV/0! | #DIV/0!
[7 empty] | 0 | 13.9451 | #DIV/0! | 0.95778 | #DIV/0! | 0 | 0 | #DIV/0! | #DIV/0!
[7 empty] | 0 | 13.9451 | #DIV/0! | 0.95778 | #DIV/0! | 0 | 0 | #DIV/0! | #DIV/0!
[7 empty] | 0 | 13.9451 | #DIV/0! | 0.95778 | #DIV/0! | 0 | 0 | #DIV/0! | #DIV/0!
[7 empty] | 0 | 13.9451 | #DIV/0! | 0.95778 | #DIV/0! | 0 | 0 | #DIV/0! | #DIV/0!
[7 empty] | 0 | 13.9451 | #DIV/0! | 0.95778 | #DIV/0! | 0 | 0 | #DIV/0! | #DIV/0!
[7 empty] | 0 | 13.9451 | #DIV/0! | 0.95778 | #DIV/0! | 0 | 0 | #DIV/0! | #DIV/0!
[7 empty] | 0 | 13.9451 | #DIV/0! | 0.95778 | #DIV/0! | 0 | 0 | #DIV/0! | #DIV/0!
[7 empty] | 0 | 13.9451 | #DIV/0! | 0.95778 | #DIV/0! | 0 | 0 | #DIV/0! | #DIV/0!
[7 empty] | 0 | 13.9451 | #DIV/0! | 0.95778 | #DIV/0! | 0 | 0 | #DIV/0! | #DIV/0!
[7 empty] | 0 | 13.9451 | #DIV/0! | 0.95778 | #DIV/0! | 0 | 0 | #DIV/0! | #DIV/0!
[7 empty] | 0 | 13.9451 | #DIV/0! | 0.95778 | #DIV/0! | 0 | 0 | #DIV/0! | #DIV/0!
[7 empty] | 0 | 13.9451 | #DIV/0! | 0.95778 | #DIV/0! | 0 | 0 | #DIV/0! | #DIV/0!
[7 empty] | 0 | 13.9451 | #DIV/0! | 0.95778 | #DIV/0! | 0 | 0 | #DIV/0! | #DIV/0!
[7 empty] | 0 | 13.9451 | #DIV/0! | 0.95778 | #DIV/0! | 0 | 0 | #DIV/0! | #DIV/0!
[7 empty] | 0 | 13.9451 | #DIV/0! | 0.95778 | #DIV/0! | 0 | 0 | #DIV/0! | #DIV/0!
[7 empty] | 0 | 13.9451 | #DIV/0! | 0.95778 | #DIV/0! | 0 | 0 | #DIV/0! | #DIV/0!
[7 empty] | 0 | 13.9451 | #DIV/0! | 0.95778 | #DIV/0! | 0 | 0 | #DIV/0! | #DIV/0!
[7 empty] | 0 | 13.9451 | #DIV/0! | 0.95778 | #DIV/0! | 0 | 0 | #DIV/0! | #DIV/0!
[7 empty] | 0 | 13.9451 | #DIV/0! | 0.95778 | #DIV/0! | 0 | 0 | #DIV/0! | #DIV/0!
[7 empty] | 0 | 13.9451 | #DIV/0! | 0.95778 | #DIV/0! | 0 | 0 | #DIV/0! | #DIV/0!
[7 empty] | 0 | 13.9451 | #DIV/0! | 0.95778 | #DIV/0! | 0 | 0 | #DIV/0! | #DIV/0!
[7 empty] | 0 | 13.9451 | #DIV/0! | 0.95778 | #DIV/0! | 0 | 0 | #DIV/0! | #DIV/0!
[7 empty] | 0 | 13.9451 | #DIV/0! | 0.95778 | #DIV/0! | 0 | 0 | #DIV/0! | #DIV/0!
[7 empty] | 0 | 13.9451 | #DIV/0! | 0.95778 | #DIV/0! | 0 | 0 | #DIV/0! | #DIV/0!
[7 empty] | 0 | 13.9451 | #DIV/0! | 0.95778 | #DIV/0! | 0 | 0 | #DIV/0! | #DIV/0!
[7 empty] | 0 | 13.9451 | #DIV/0! | 0.95778 | #DIV/0! | 0 | 0 | #DIV/0! | #DIV/0!
[7 empty] | 0 | 13.9451 | #DIV/0! | 0.95778 | #DIV/0! | 0 | 0 | #DIV/0! | #DIV/0!
[7 empty] | 0 | 13.9451 | #DIV/0! | 0.95778 | #DIV/0! | 0 | 0 | #DIV/0! | #DIV/0!
[7 empty] | 0 | 13.9451 | #DIV/0! | 0.95778 | #DIV/0! | 0 | 0 | #DIV/0! | #DIV/0!
[7 empty] | 0 | 13.9451 | #DIV/0! | 0.95778 | #DIV/0! | 0 | 0 | #DIV/0! | #DIV/0!
[7 empty] | 0 | 13.9451 | #DIV/0! | 0.95778 | #DIV/0! | 0 | 0 | #DIV/0! | #DIV/0!
[7 empty] | 0 | 13.9451 | #DIV/0! | 0.95778 | #DIV/0! | 0 | 0 | #DIV/0! | #DIV/0!
[7 empty] | 0 | 13.9451 | #DIV/0! | 0.95778 | #DIV/0! | 0 | 0 | #DIV/0! | #DIV/0!
[7 empty] | 0 | 13.9451 | #DIV/0! | 0.95778 | #DIV/0! | 0 | 0 | #DIV/0! | #DIV/0!
[7 empty] | 0 | 13.9451 | #DIV/0! | 0.95778 | #DIV/0! | 0 | 0 | #DIV/0! | #DIV/0!
[7 empty] | 0 | 13.9451 | #DIV/0! | 0.95778 | #DIV/0! | 0 | 0 | #DIV/0! | #DIV/0!
[7 empty] | 0 | 13.9451 | #DIV/0! | 0.95778 | #DIV/0! | 0 | 0 | #DIV/0! | #DIV/0!
[7 empty] | 0 | 13.9451 | #DIV/0! | 0.95778 | #DIV/0! | 0 | 0 | #DIV/0! | #DIV/0!
[7 empty] | 0 | 13.9451 | #DIV/0! | 0.95778 | #DIV/0! | 0 | 0 | #DIV/0! | #DIV/0!
[7 empty] | 0 | 13.9451 | #DIV/0! | 0.95778 | #DIV/0! | 0 | 0 | #DIV/0! | #DIV/0!
[7 empty] | 0 | 13.9451 | #DIV/0! | 0.95778 | #DIV/0! | 0 | 0 | #DIV/0! | #DIV/0!
[7 empty] | 0 | 13.9451 | #DIV/0! | 0.95778 | #DIV/0! | 0 | 0 | #DIV/0! | #DIV/0!
[7 empty] | 0 | 13.9451 | #DIV/0! | 0.95778 | #DIV/0! | 0 | 0 | #DIV/0! | #DIV/0!
[7 empty] | 0 | 13.9451 | #DIV/0! | 0.95778 | #DIV/0! | 0 | 0 | #DIV/0! | #DIV/0!
[7 empty] | 0 | 13.9451 | #DIV/0! | 0.95778 | #DIV/0! | 0 | 0 | #DIV/0! | #DIV/0!
[7 empty] | 0 | 13.9451 | #DIV/0! | 0.95778 | #DIV/0! | 0 | 0 | #DIV/0! | #DIV/0!
[7 empty] | 0 | 13.9451 | #DIV/0! | 0.95778 | #DIV/0! | 0 | 0 | #DIV/0! | #DIV/0!
[7 empty] | 0 | 13.9451 | #DIV/0! | 0.95778 | #DIV/0! | 0 | 0 | #DIV/0! | #DIV/0!
[7 empty] | 0 | 13.9451 | #DIV/0! | 0.95778 | #DIV/0! | 0 | 0 | #DIV/0! | #DIV/0!
[7 empty] | 0 | 13.9451 | #DIV/0! | 0.95778 | #DIV/0! | 0 | 0 | #DIV/0! | #DIV/0!
[7 empty] | 0 | 13.9451 | #DIV/0! | 0.95778 | #DIV/0! | 0 | 0 | #DIV/0! | #DIV/0!
[7 empty] | 0 | 13.9451 | #DIV/0! | 0.95778 | #DIV/0! | 0 | 0 | #DIV/0! | #DIV/0!
[7 empty] | 0 | 13.9451 | #DIV/0! | 0.95778 | #DIV/0! | 0 | 0 | #DIV/0! | #DIV/0!
[7 empty] | 0 | 13.9451 | #DIV/0! | 0.95778 | #DIV/0! | 0 | 0 | #DIV/0! | #DIV/0!
[7 empty] | 0 | 13.9451 | #DIV/0! | 0.95778 | #DIV/0! | 0 | 0 | #DIV/0! | #DIV/0!
[7 empty] | 0 | 13.9451 | #DIV/0! | 0.95778 | #DIV/0! | 0 | 0 | #DIV/0! | #DIV/0!
[7 empty] | 0 | 13.9451 | #DIV/0! | 0.95778 | #DIV/0! | 0 | 0 | #DIV/0! | #DIV/0!
[7 empty] | 0 | 13.9451 | #DIV/0! | 0.95778 | #DIV/0! | 0 | 0 | #DIV/0! | #DIV/0!
[7 empty] | 0 | 13.9451 | #DIV/0! | 0.95778 | #DIV/0! | 0 | 0 | #DIV/0! | #DIV/0!
[7 empty] | 0 | 13.9451 | #DIV/0! | 0.95778 | #DIV/0! | 0 | 0 | #DIV/0! | #DIV/0!
[7 empty] | 0 | 13.9451 | #DIV/0! | 0.95778 | #DIV/0! | 0 | 0 | #DIV/0! | #DIV/0!
[7 empty] | 0 | 13.9451 | #DIV/0! | 0.95778 | #DIV/0! | 0 | 0 | #DIV/0! | #DIV/0!
[7 empty] | 0 | 13.9451 | #DIV/0! | 0.95778 | #DIV/0! | 0 | 0 | #DIV/0! | #DIV/0!
[7 empty] | 0 | 13.9451 | #DIV/0! | 0.95778 | #DIV/0! | 0 | 0 | #DIV/0! | #DIV/0!
[7 empty] | 0 | 13.9451 | #DIV/0! | 0.95778 | #DIV/0! | 0 | 0 | #DIV/0! | #DIV/0!
[7 empty] | 0 | 13.9451 | #DIV/0! | 0.95778 | #DIV/0! | 0 | 0 | #DIV/0! | #DIV/0!
[7 empty] | 0 | 13.9451 | #DIV/0! | 0.95778 | #DIV/0! | 0 | 0 | #DIV/0! | #DIV/0!
[7 empty] | 0 | 13.9451 | #DIV/0! | 0.95778 | #DIV/0! | 0 | 0 | #DIV/0! | #DIV/0!
[7 empty] | 0 | 13.9451 | #DIV/0! | 0.95778 | #DIV/0! | 0 | 0 | #DIV/0! | #DIV/0!
[7 empty] | 0 | 13.9451 | #DIV/0! | 0.95778 | #DIV/0! | 0 | 0 | #DIV/0! | #DIV/0!
[7 empty] | 0 | 13.9451 | #DIV/0! | 0.95778 | #DIV/0! | 0 | 0 | #DIV/0! | #DIV/0!
[7 empty] | 0 | 13.9451 | #DIV/0! | 0.95778 | #DIV/0! | 0 | 0 | #DIV/0! | #DIV/0!
[7 empty] | 0 | 13.9451 | #DIV/0! | 0.95778 | #DIV/0! | 0 | 0 | #DIV/0! | #DIV/0!
[7 empty] | 0 | 13.9451 | #DIV/0! | 0.95778 | #DIV/0! | 0 | 0 | #DIV/0! | #DIV/0!
[7 empty] | 0 | 13.9451 | #DIV/0! | 0.95778 | #DIV/0! | 0 | 0 | #DIV/0! | #DIV/0!
[7 empty] | 0 | 13.9451 | #DIV/0! | 0.95778 | #DIV/0! | 0 | 0 | #DIV/0! | #DIV/0!
[7 empty] | 0 | 13.9451 | #DIV/0! | 0.95778 | #DIV/0! | 0 | 0 | #DIV/0! | #DIV/0!
[7 empty] | 0 | 13.9451 | #DIV/0! | 0.95778 | #DIV/0! | 0 | 0 | #DIV/0! | #DIV/0!
[7 empty] | 0 | 13.9451 | #DIV/0! | 0.95778 | #DIV/0! | 0 | 0 | #DIV/0! | #DIV/0!
[7 empty] | 0 | 13.9451 | #DIV/0! | 0.95778 | #DIV/0! | 0 | 0 | #DIV/0! | #DIV/0!
[7 empty] | 0 | 13.9451 | #DIV/0! | 0.95778 | #DIV/0! | 0 | 0 | #DIV/0! | #DIV/0!
[7 empty] | 0 | 13.9451 | #DIV/0! | 0.95778 | #DIV/0! | 0 | 0 | #DIV/0! | #DIV/0!
[7 empty] | 0 | 13.9451 | #DIV/0! | 0.95778 | #DIV/0! | 0 | 0 | #DIV/0! | #DIV/0!
[7 empty] | 0 | 13.9451 | #DIV/0! | 0.95778 | #DIV/0! | 0 | 0 | #DIV/0! | #DIV/0!
[7 empty] | 0 | 13.9451 | #DIV/0! | 0.95778 | #DIV/0! | 0 | 0 | #DIV/0! | #DIV/0!
[7 empty] | 0 | 13.9451 | #DIV/0! | 0.95778 | #DIV/0! | 0 | 0 | #DIV/0! | #DIV/0!
[7 empty] | 0 | 13.9451 | #DIV/0! | 0.95778 | #DIV/0! | 0 | 0 | #DIV/0! | #DIV/0!
[7 empty] | 0 | 13.9451 | #DIV/0! | 0.95778 | #DIV/0! | 0 | 0 | #DIV/0! | #DIV/0!
[7 empty] | 0 | 13.9451 | #DIV/0! | 0.95778 | #DIV/0! | 0 | 0 | #DIV/0! | #DIV/0!
[7 empty] | 0 | 13.9451 | #DIV/0! | 0.95778 | #DIV/0! | 0 | 0 | #DIV/0! | #DIV/0!
[7 empty] | 0 | 13.9451 | #DIV/0! | 0.95778 | #DIV/0! | 0 | 0 | #DIV/0! | #DIV/0!
[7 empty] | 0 | 13.9451 | #DIV/0! | 0.95778 | #DIV/0! | 0 | 0 | #DIV/0! | #DIV/0!
[7 empty] | 0 | 13.9451 | #DIV/0! | 0.95778 | #DIV/0! | 0 | 0 | #DIV/0! | #DIV/0!
[7 empty] | 0 | 13.9451 | #DIV/0! | 0.95778 | #DIV/0! | 0 | 0 | #DIV/0! | #DIV/0!
[7 empty] | 0 | 13.9451 | #DIV/0! | 0.95778 | #DIV/0! | 0 | 0 | #DIV/0! | #DIV/0!
[7 empty] | 0 | 13.9451 | #DIV/0! | 0.95778 | #DIV/0! | 0 | 0 | #DIV/0! | #DIV/0!
[7 empty] | 0 | 13.9451 | #DIV/0! | 0.95778 | #DIV/0! | 0 | 0 | #DIV/0! | #DIV/0!
[7 empty] | 0 | 13.9451 | #DIV/0! | 0.95778 | #DIV/0! | 0 | 0 | #DIV/0! | #DIV/0!
[7 empty] | 0 | 13.9451 | #DIV/0! | 0.95778 | #DIV/0! | 0 | 0 | #DIV/0! | #DIV/0!
[7 empty] | 0 | 13.9451 | #DIV/0! | 0.95778 | #DIV/0! | 0 | 0 | #DIV/0! | #DIV/0!
[7 empty] | 0 | 13.9451 | #DIV/0! | 0.95778 | #DIV/0! | 0 | 0 | #DIV/0! | #DIV/0!
[7 empty] | 0 | 13.9451 | #DIV/0! | 0.95778 | #DIV/0! | 0 | 0 | #DIV/0! | #DIV/0!
[7 empty] | 0 | 13.9451 | #DIV/0! | 0.95778 | #DIV/0! | 0 | 0 | #DIV/0! | #DIV/0!
[7 empty] | 0 | 13.9451 | #DIV/0! | 0.95778 | #DIV/0! | 0 | 0 | #DIV/0! | #DIV/0!
[7 empty] | 0 | 13.9451 | #DIV/0! | 0.95778 | #DIV/0! | 0 | 0 | #DIV/0! | #DIV/0!
[7 empty] | 0 | 13.9451 | #DIV/0! | 0.95778 | #DIV/0! | 0 | 0 | #DIV/0! | #DIV/0!
[7 empty] | 0 | 13.9451 | #DIV/0! | 0.95778 | #DIV/0! | 0 | 0 | #DIV/0! | #DIV/0!
[7 empty] | 0 | 13.9451 | #DIV/0! | 0.95778 | #DIV/0! | 0 | 0 | #DIV/0! | #DIV/0!
[7 empty] | 0 | 13.9451 | #DIV/0! | 0.95778 | #DIV/0! | 0 | 0 | #DIV/0! | #DIV/0!
[7 empty] | 0 | 13.9451 | #DIV/0! | 0.95778 | #DIV/0! | 0 | 0 | #DIV/0! | #DIV/0!
[7 empty] | 0 | 13.9451 | #DIV/0! | 0.95778 | #DIV/0! | 0 | 0 | #DIV/0! | #DIV/0!
[7 empty] | 0 | 13.9451 | #DIV/0! | 0.95778 | #DIV/0! | 0 | 0 | #DIV/0! | #DIV/0!
[7 empty] | 0 | 13.9451 | #DIV/0! | 0.95778 | #DIV/0! | 0 | 0 | #DIV/0! | #DIV/0!
[7 empty] | 0 | 13.9451 | #DIV/0! | 0.95778 | #DIV/0! | 0 | 0 | #DIV/0! | #DIV/0!
[7 empty] | 0 | 13.9451 | #DIV/0! | 0.95778 | #DIV/0! | 0 | 0 | #DIV/0! | #DIV/0!
[7 empty] | 0 | 13.9451 | #DIV/0! | 0.95778 | #DIV/0! | 0 | 0 | #DIV/0! | #DIV/0!
[7 empty] | 0 | 13.9451 | #DIV/0! | 0.95778 | #DIV/0! | 0 | 0 | #DIV/0! | #DIV/0!
[7 empty] | 0 | 13.9451 | #DIV/0! | 0.95778 | #DIV/0! | 0 | 0 | #DIV/0! | #DIV/0!
[7 empty] | 0 | 13.9451 | #DIV/0! | 0.95778 | #DIV/0! | 0 | 0 | #DIV/0! | #DIV/0!
[7 empty] | 0 | 13.9451 | #DIV/0! | 0.95778 | #DIV/0! | 0 | 0 | #DIV/0! | #DIV/0!
[7 empty] | 0 | 13.9451 | #DIV/0! | 0.95778 | #DIV/0! | 0 | 0 | #DIV/0! | #DIV/0!
[7 empty] | 0 | 13.9451 | #DIV/0! | 0.95778 | #DIV/0! | 0 | 0 | #DIV/0! | #DIV/0!
[7 empty] | 0 | 13.9451 | #DIV/0! | 0.95778 | #DIV/0! | 0 | 0 | #DIV/0! | #DIV/0!
[7 empty] | 0 | 13.9451 | #DIV/0! | 0.95778 | #DIV/0! | 0 | 0 | #DIV/0! | #DIV/0!
[7 empty] | 0 | 13.9451 | #DIV/0! | 0.95778 | #DIV/0! | 0 | 0 | #DIV/0! | #DIV/0!
[7 empty] | 0 | 13.9451 | #DIV/0! | 0.95778 | #DIV/0! | 0 | 0 | #DIV/0! | #DIV/0!
[7 empty] | 0 | 13.9451 | #DIV/0! | 0.95778 | #DIV/0! | 0 | 0 | #DIV/0! | #DIV/0!
[7 empty] | 0 | 13.9451 | #DIV/0! | 0.95778 | #DIV/0! | 0 | 0 | #DIV/0! | #DIV/0!
[7 empty] | 0 | 13.9451 | #DIV/0! | 0.95778 | #DIV/0! | 0 | 0 | #DIV/0! | #DIV/0!
[7 empty] | 0 | 13.9451 | #DIV/0! | 0.95778 | #DIV/0! | 0 | 0 | #DIV/0! | #DIV/0!
[7 empty] | 0 | 13.9451 | #DIV/0! | 0.95778 | #DIV/0! | 0 | 0 | #DIV/0! | #DIV/0!
[7 empty] | 0 | 13.9451 | #DIV/0! | 0.95778 | #DIV/0! | 0 | 0 | #DIV/0! | #DIV/0!
[7 empty] | 0 | 13.9451 | #DIV/0! | 0.95778 | #DIV/0! | 0 | 0 | #DIV/0! | #DIV/0!
[7 empty] | 0 | 13.9451 | #DIV/0! | 0.95778 | #DIV/0! | 0 | 0 | #DIV/0! | #DIV/0!
[7 empty] | 0 | 13.9451 | #DIV/0! | 0.95778 | #DIV/0! | 0 | 0 | #DIV/0! | #DIV/0!
[7 empty] | 0 | 13.9451 | #DIV/0! | 0.95778 | #DIV/0! | 0 | 0 | #DIV/0! | #DIV/0!
[7 empty] | 0 | 13.9451 | #DIV/0! | 0.95778 | #DIV/0! | 0 | 0 | #DIV/0! | #DIV/0!
[7 empty] | 0 | 13.9451 | #DIV/0! | 0.95778 | #DIV/0! | 0 | 0 | #DIV/0! | #DIV/0!
[7 empty] | 0 | 13.9451 | #DIV/0! | 0.95778 | #DIV/0! | 0 | 0 | #DIV/0! | #DIV/0!
[7 empty] | 0 | 13.9451 | #DIV/0! | 0.95778 | #DIV/0! | 0 | 0 | #DIV/0! | #DIV/0!
[7 empty] | 0 | 13.9451 | #DIV/0! | 0.95778 | #DIV/0! | 0 | 0 | #DIV/0! | #DIV/0!
[7 empty] | 0 | 13.9451 | #DIV/0! | 0.95778 | #DIV/0! | 0 | 0 | #DIV/0! | #DIV/0!
[7 empty] | 0 | 13.9451 | #DIV/0! | 0.95778 | #DIV/0! | 0 | 0 | #DIV/0! | #DIV/0!
[7 empty] | 0 | 13.9451 | #DIV/0! | 0.95778 | #DIV/0! | 0 | 0 | #DIV/0! | #DIV/0!
[7 empty] | 0 | 13.9451 | #DIV/0! | 0.95778 | #DIV/0! | 0 | 0 | #DIV/0! | #DIV/0!
[7 empty] | 0 | 13.9451 | #DIV/0! | 0.95778 | #DIV/0! | 0 | 0 | #DIV/0! | #DIV/0!
[7 empty] | 0 | 13.9451 | #DIV/0! | 0.95778 | #DIV/0! | 0 | 0 | #DIV/0! | #DIV/0!
[7 empty] | 0 | 13.9451 | #DIV/0! | 0.95778 | #DIV/0! | 0 | 0 | #DIV/0! | #DIV/0!
[7 empty] | 0 | 13.9451 | #DIV/0! | 0.95778 | #DIV/0! | 0 | 0 | #DIV/0! | #DIV/0!
[7 empty] | 0 | 13.9451 | #DIV/0! | 0.95778 | #DIV/0! | 0 | 0 | #DIV/0! | #DIV/0!
[7 empty] | 0 | 13.9451 | #DIV/0! | 0.95778 | #DIV/0! | 0 | 0 | #DIV/0! | #DIV/0!
[7 empty] | 0 | 13.9451 | #DIV/0! | 0.95778 | #DIV/0! | 0 | 0 | #DIV/0! | #DIV/0!
[7 empty] | 0 | 13.9451 | #DIV/0! | 0.95778 | #DIV/0! | 0 | 0 | #DIV/0! | #DIV/0!
[7 empty] | 0 | 13.9451 | #DIV/0! | 0.95778 | #DIV/0! | 0 | 0 | #DIV/0! | #DIV/0!
[7 empty] | 0 | 13.9451 | #DIV/0! | 0.95778 | #DIV/0! | 0 | 0 | #DIV/0! | #DIV/0!
[7 empty] | 0 | 13.9451 | #DIV/0! | 0.95778 | #DIV/0! | 0 | 0 | #DIV/0! | #DIV/0!
[7 empty] | 0 | 13.9451 | #DIV/0! | 0.95778 | #DIV/0! | 0 | 0 | #DIV/0! | #DIV/0!
[7 empty] | 0 | 13.9451 | #DIV/0! | 0.95778 | #DIV/0! | 0 | 0 | #DIV/0! | #DIV/0!
[7 empty] | 0 | 13.9451 | #DIV/0! | 0.95778 | #DIV/0! | 0 | 0 | #DIV/0! | #DIV/0!
[7 empty] | 0 | 13.9451 | #DIV/0! | 0.95778 | #DIV/0! | 0 | 0 | #DIV/0! | #DIV/0!
[7 empty] | 0 | 13.9451 | #DIV/0! | 0.95778 | #DIV/0! | 0 | 0 | #DIV/0! | #DIV/0!
[7 empty] | 0 | 13.9451 | #DIV/0! | 0.95778 | #DIV/0! | 0 | 0 | #DIV/0! | #DIV/0!
[7 empty] | 0 | 13.9451 | #DIV/0! | 0.95778 | #DIV/0! | 0 | 0 | #DIV/0! | #DIV/0!
[7 empty] | 0 | 13.9451 | #DIV/0! | 0.95778 | #DIV/0! | 0 | 0 | #DIV/0! | #DIV/0!
[7 empty] | 0 | 13.9451 | #DIV/0! | 0.95778 | #DIV/0! | 0 | 0 | #DIV/0! | #DIV/0!
[7 empty] | 0 | 13.9451 | #DIV/0! | 0.95778 | #DIV/0! | 0 | 0 | #DIV/0! | #DIV/0!
[7 empty] | 0 | 13.9451 | #DIV/0! | 0.95778 | #DIV/0! | 0 | 0 | #DIV/0! | #DIV/0!
[7 empty] | 0 | 13.9451 | #DIV/0! | 0.95778 | #DIV/0! | 0 | 0 | #DIV/0! | #DIV/0!
[7 empty] | 0 | 13.9451 | #DIV/0! | 0.95778 | #DIV/0! | 0 | 0 | #DIV/0! | #DIV/0!
[7 empty] | 0 | 13.9451 | #DIV/0! | 0.95778 | #DIV/0! | 0 | 0 | #DIV/0! | #DIV/0!
[7 empty] | 0 | 13.9451 | #DIV/0! | 0.95778 | #DIV/0! | 0 | 0 | #DIV/0! | #DIV/0!
[7 empty] | 0 | 13.9451 | #DIV/0! | 0.95778 | #DIV/0! | 0 | 0 | #DIV/0! | #DIV/0!
[7 empty] | 0 | 13.9451 | #DIV/0! | 0.95778 | #DIV/0! | 0 | 0 | #DIV/0! | #DIV/0!
[7 empty] | 0 | 13.9451 | #DIV/0! | 0.95778 | #DIV/0! | 0 | 0 | #DIV/0! | #DIV/0!
[7 empty] | 0 | 13.9451 | #DIV/0! | 0.95778 | #DIV/0! | 0 | 0 | #DIV/0! | #DIV/0!
[7 empty] | 0 | 13.9451 | #DIV/0! | 0.95778 | #DIV/0! | 0 | 0 | #DIV/0! | #DIV/0!
[7 empty] | 0 | 13.9451 | #DIV/0! | 0.95778 | #DIV/0! | 0 | 0 | #DIV/0! | #DIV/0!
[7 empty] | 0 | 13.9451 | #DIV/0! | 0.95778 | #DIV/0! | 0 | 0 | #DIV/0! | #DIV/0!
[7 empty] | 0 | 13.9451 | #DIV/0! | 0.95778 | #DIV/0! | 0 | 0 | #DIV/0! | #DIV/0!
[7 empty] | 0 | 13.9451 | #DIV/0! | 0.95778 | #DIV/0! | 0 | 0 | #DIV/0! | #DIV/0!
[7 empty] | 0 | 13.9451 | #DIV/0! | 0.95778 | #DIV/0! | 0 | 0 | #DIV/0! | #DIV/0!
[7 empty] | 0 | 13.9451 | #DIV/0! | 0.95778 | #DIV/0! | 0 | 0 | #DIV/0! | #DIV/0!
[7 empty] | 0 | 13.9451 | #DIV/0! | 0.95778 | #DIV/0! | 0 | 0 | #DIV/0! | #DIV/0!
[7 empty] | 0 | 13.9451 | #DIV/0! | 0.95778 | #DIV/0! | 0 | 0 | #DIV/0! | #DIV/0!
[7 empty] | 0 | 13.9451 | #DIV/0! | 0.95778 | #DIV/0! | 0 | 0 | #DIV/0! | #DIV/0!
[7 empty] | 0 | 13.9451 | #DIV/0! | 0.95778 | #DIV/0! | 0 | 0 | #DIV/0! | #DIV/0!
[7 empty] | 0 | 13.9451 | #DIV/0! | 0.95778 | #DIV/0! | 0 | 0 | #DIV/0! | #DIV/0!
[7 empty] | 0 | 13.9451 | #DIV/0! | 0.95778 | #DIV/0! | 0 | 0 | #DIV/0! | #DIV/0!
[7 empty] | 0 | 13.9451 | #DIV/0! | 0.95778 | #DIV/0! | 0 | 0 | #DIV/0! | #DIV/0!
[7 empty] | 0 | 13.9451 | #DIV/0! | 0.95778 | #DIV/0! | 0 | 0 | #DIV/0! | #DIV/0!
[7 empty] | 0 | 13.9451 | #DIV/0! | 0.95778 | #DIV/0! | 0 | 0 | #DIV/0! | #DIV/0!
[7 empty] | 0 | 13.9451 | #DIV/0! | 0.95778 | #DIV/0! | 0 | 0 | #DIV/0! | #DIV/0!
[7 empty] | 0 | 13.9451 | #DIV/0! | 0.95778 | #DIV/0! | 0 | 0 | #DIV/0! | #DIV/0!
[7 empty] | 0 | 13.9451 | #DIV/0! | 0.95778 | #DIV/0! | 0 | 0 | #DIV/0! | #DIV/0!
[7 empty] | 0 | 13.9451 | #DIV/0! | 0.95778 | #DIV/0! | 0 | 0 | #DIV/0! | #DIV/0!
[7 empty] | 0 | 13.9451 | #DIV/0! | 0.95778 | #DIV/0! | 0 | 0 | #DIV/0! | #DIV/0!
[7 empty] | 0 | 13.9451 | #DIV/0! | 0.95778 | #DIV/0! | 0 | 0 | #DIV/0! | #DIV/0!
[7 empty] | 0 | 13.9451 | #DIV/0! | 0.95778 | #DIV/0! | 0 | 0 | #DIV/0! | #DIV/0!
[7 empty] | 0 | 13.9451 | #DIV/0! | 0.95778 | #DIV/0! | 0 | 0 | #DIV/0! | #DIV/0!
[7 empty] | 0 | 13.9451 | #DIV/0! | 0.95778 | #DIV/0! | 0 | 0 | #DIV/0! | #DIV/0!
[7 empty] | 0 | 13.9451 | #DIV/0! | 0.95778 | #DIV/0! | 0 | 0 | #DIV/0! | #DIV/0!
[7 empty] | 0 | 13.9451 | #DIV/0! | 0.95778 | #DIV/0! | 0 | 0 | #DIV/0! | #DIV/0!
[7 empty] | 0 | 13.9451 | #DIV/0! | 0.95778 | #DIV/0! | 0 | 0 | #DIV/0! | #DIV/0!
[7 empty] | 0 | 13.9451 | #DIV/0! | 0.95778 | #DIV/0! | 0 | 0 | #DIV/0! | #DIV/0!
[7 empty] | 0 | 13.9451 | #DIV/0! | 0.95778 | #DIV/0! | 0 | 0 | #DIV/0! | #DIV/0!
[7 empty] | 0 | 13.9451 | #DIV/0! | 0.95778 | #DIV/0! | 0 | 0 | #DIV/0! | #DIV/0!
[7 empty] | 0 | 13.9451 | #DIV/0! | 0.95778 | #DIV/0! | 0 | 0 | #DIV/0! | #DIV/0!
[7 empty] | 0 | 13.9451 | #DIV/0! | 0.95778 | #DIV/0! | 0 | 0 | #DIV/0! | #DIV/0!
[7 empty] | 0 | 13.9451 | #DIV/0! | 0.95778 | #DIV/0! | 0 | 0 | #DIV/0! | #DIV/0!
[7 empty] | 0 | 13.9451 | #DIV/0! | 0.95778 | #DIV/0! | 0 | 0 | #DIV/0! | #DIV/0!
[7 empty] | 0 | 13.9451 | #DIV/0! | 0.95778 | #DIV/0! | 0 | 0 | #DIV/0! | #DIV/0!
[7 empty] | 0 | 13.9451 | #DIV/0! | 0.95778 | #DIV/0! | 0 | 0 | #DIV/0! | #DIV/0!
[7 empty] | 0 | 13.9451 | #DIV/0! | 0.95778 | #DIV/0! | 0 | 0 | #DIV/0! | #DIV/0!
[7 empty] | 0 | 13.9451 | #DIV/0! | 0.95778 | #DIV/0! | 0 | 0 | #DIV/0! | #DIV/0!
[7 empty] | 0 | 13.9451 | #DIV/0! | 0.95778 | #DIV/0! | 0 | 0 | #DIV/0! | #DIV/0!
[7 empty] | 0 | 13.9451 | #DIV/0! | 0.95778 | #DIV/0! | 0 | 0 | #DIV/0! | #DIV/0!
[7 empty] | 0 | 13.9451 | #DIV/0! | 0.95778 | #DIV/0! | 0 | 0 | #DIV/0! | #DIV/0!
[7 empty] | 0 | 13.9451 | #DIV/0! | 0.95778 | #DIV/0! | 0 | 0 | #DIV/0! | #DIV/0!
[7 empty] | 0 | 13.9451 | #DIV/0! | 0.95778 | #DIV/0! | 0 | 0 | #DIV/0! | #DIV/0!
[7 empty] | 0 | 13.9451 | #DIV/0! | 0.95778 | #DIV/0! | 0 | 0 | #DIV/0! | #DIV/0!
[7 empty] | 0 | 13.9451 | #DIV/0! | 0.95778 | #DIV/0! | 0 | 0 | #DIV/0! | #DIV/0!
[7 empty] | 0 | 13.9451 | #DIV/0! | 0.95778 | #DIV/0! | 0 | 0 | #DIV/0! | #DIV/0!
[7 empty] | 0 | 13.9451 | #DIV/0! | 0.95778 | #DIV/0! | 0 | 0 | #DIV/0! | #DIV/0!
[7 empty] | 0 | 13.9451 | #DIV/0! | 0.95778 | #DIV/0! | 0 | 0 | #DIV/0! | #DIV/0!
[7 empty] | 0 | 13.9451 | #DIV/0! | 0.95778 | #DIV/0! | 0 | 0 | #DIV/0! | #DIV/0!
[7 empty] | 0 | 13.9451 | #DIV/0! | 0.95778 | #DIV/0! | 0 | 0 | #DIV/0! | #DIV/0!
[7 empty] | 0 | 13.9451 | #DIV/0! | 0.95778 | #DIV/0! | 0 | 0 | #DIV/0! | #DIV/0!
[7 empty] | 0 | 13.9451 | #DIV/0! | 0.95778 | #DIV/0! | 0 | 0 | #DIV/0! | #DIV/0!
[7 empty] | 0 | 13.9451 | #DIV/0! | 0.95778 | #DIV/0! | 0 | 0 | #DIV/0! | #DIV/0!
[7 empty] | 0 | 13.9451 | #DIV/0! | 0.95778 | #DIV/0! | 0 | 0 | #DIV/0! | #DIV/0!
[7 empty] | 0 | 13.9451 | #DIV/0! | 0.95778 | #DIV/0! | 0 | 0 | #DIV/0! | #DIV/0!
[7 empty] | 0 | 13.9451 | #DIV/0! | 0.95778 | #DIV/0! | 0 | 0 | #DIV/0! | #DIV/0!
[7 empty] | 0 | 13.9451 | #DIV/0! | 0.95778 | #DIV/0! | 0 | 0 | #DIV/0! | #DIV/0!
[7 empty] | 0 | 13.9451 | #DIV/0! | 0.95778 | #DIV/0! | 0 | 0 | #DIV/0! | #DIV/0!
[7 empty] | 0 | 13.9451 | #DIV/0! | 0.95778 | #DIV/0! | 0 | 0 | #DIV/0! | #DIV/0!
[7 empty] | 0 | 13.9451 | #DIV/0! | 0.95778 | #DIV/0! | 0 | 0 | #DIV/0! | #DIV/0!
[7 empty] | 0 | 13.9451 | #DIV/0! | 0.95778 | #DIV/0! | 0 | 0 | #DIV/0! | #DIV/0!
[7 empty] | 0 | 13.9451 | #DIV/0! | 0.95778 | #DIV/0! | 0 | 0 | #DIV/0! | #DIV/0!
[7 empty] | 0 | 13.9451 | #DIV/0! | 0.95778 | #DIV/0! | 0 | 0 | #DIV/0! | #DIV/0!
[7 empty] | 0 | 13.9451 | #DIV/0! | 0.95778 | #DIV/0! | 0 | 0 | #DIV/0! | #DIV/0!
[7 empty] | 0 | 13.9451 | #DIV/0! | 0.95778 | #DIV/0! | 0 | 0 | #DIV/0! | #DIV/0!
[7 empty] | 0 | 13.9451 | #DIV/0! | 0.95778 | #DIV/0! | 0 | 0 | #DIV/0! | #DIV/0!
[7 empty] | 0 | 13.9451 | #DIV/0! | 0.95778 | #DIV/0! | 0 | 0 | #DIV/0! | #DIV/0!
[7 empty] | 0 | 13.9451 | #DIV/0! | 0.95778 | #DIV/0! | 0 | 0 | #DIV/0! | #DIV/0!
[7 empty] | 0 | 13.9451 | #DIV/0! | 0.95778 | #DIV/0! | 0 | 0 | #DIV/0! | #DIV/0!
[7 empty] | 0 | 13.9451 | #DIV/0! | 0.95778 | #DIV/0! | 0 | 0 | #DIV/0! | #DIV/0!
[7 empty] | 0 | 13.9451 | #DIV/0! | 0.95778 | #DIV/0! | 0 | 0 | #DIV/0! | #DIV/0!
[7 empty] | 0 | 13.9451 | #DIV/0! | 0.95778 | #DIV/0! | 0 | 0 | #DIV/0! | #DIV/0!
[7 empty] | 0 | 13.9451 | #DIV/0! | 0.95778 | #DIV/0! | 0 | 0 | #DIV/0! | #DIV/0!
[7 empty] | 0 | 13.9451 | #DIV/0! | 0.95778 | #DIV/0! | 0 | 0 | #DIV/0! | #DIV/0!
[7 empty] | 0 | 13.9451 | #DIV/0! | 0.95778 | #DIV/0! | 0 | 0 | #DIV/0! | #DIV/0!
[7 empty] | 0 | 13.9451 | #DIV/0! | 0.95778 | #DIV/0! | 0 | 0 | #DIV/0! | #DIV/0!
[7 empty] | 0 | 13.9451 | #DIV/0! | 0.95778 | #DIV/0! | 0 | 0 | #DIV/0! | #DIV/0!
[7 empty] | 0 | 13.9451 | #DIV/0! | 0.95778 | #DIV/0! | 0 | 0 | #DIV/0! | #DIV/0!
[7 empty] | 0 | 13.9451 | #DIV/0! | 0.95778 | #DIV/0! | 0 | 0 | #DIV/0! | #DIV/0!
[7 empty] | 0 | 13.9451 | #DIV/0! | 0.95778 | #DIV/0! | 0 | 0 | #DIV/0! | #DIV/0!
[7 empty] | 0 | 13.9451 | #DIV/0! | 0.95778 | #DIV/0! | 0 | 0 | #DIV/0! | #DIV/0!
[7 empty] | 0 | 13.9451 | #DIV/0! | 0.95778 | #DIV/0! | 0 | 0 | #DIV/0! | #DIV/0!
[7 empty] | 0 | 13.9451 | #DIV/0! | 0.95778 | #DIV/0! | 0 | 0 | #DIV/0! | #DIV/0!
[7 empty] | 0 | 13.9451 | #DIV/0! | 0.95778 | #DIV/0! | 0 | 0 | #DIV/0! | #DIV/0!
[7 empty] | 0 | 13.9451 | #DIV/0! | 0.95778 | #DIV/0! | 0 | 0 | #DIV/0! | #DIV/0!
[7 empty] | 0 | 13.9451 | #DIV/0! | 0.95778 | #DIV/0! | 0 | 0 | #DIV/0! | #DIV/0!
[7 empty] | 0 | 13.9451 | #DIV/0! | 0.95778 | #DIV/0! | 0 | 0 | #DIV/0! | #DIV/0!
[7 empty] | 0 | 13.9451 | #DIV/0! | 0.95778 | #DIV/0! | 0 | 0 | #DIV/0! | #DIV/0!
[7 empty] | 0 | 13.9451 | #DIV/0! | 0.95778 | #DIV/0! | 0 | 0 | #DIV/0! | #DIV/0!
[7 empty] | 0 | 13.9451 | #DIV/0! | 0.95778 | #DIV/0! | 0 | 0 | #DIV/0! | #DIV/0!
[7 empty] | 0 | 13.9451 | #DIV/0! | 0.95778 | #DIV/0! | 0 | 0 | #DIV/0! | #DIV/0!
[7 empty] | 0 | 13.9451 | #DIV/0! | 0.95778 | #DIV/0! | 0 | 0 | #DIV/0! | #DIV/0!
[7 empty] | 0 | 13.9451 | #DIV/0! | 0.95778 | #DIV/0! | 0 | 0 | #DIV/0! | #DIV/0!
[7 empty] | 0 | 13.9451 | #DIV/0! | 0.95778 | #DIV/0! | 0 | 0 | #DIV/0! | #DIV/0!
[7 empty] | 0 | 13.9451 | #DIV/0! | 0.95778 | #DIV/0! | 0 | 0 | #DIV/0! | #DIV/0!
[7 empty] | 0 | 13.9451 | #DIV/0! | 0.95778 | #DIV/0! | 0 | 0 | #DIV/0! | #DIV/0!
[7 empty] | 0 | 13.9451 | #DIV/0! | 0.95778 | #DIV/0! | 0 | 0 | #DIV/0! | #DIV/0!
[7 empty] | 0 | 13.9451 | #DIV/0! | 0.95778 | #DIV/0! | 0 | 0 | #DIV/0! | #DIV/0!
[7 empty] | 0 | 13.9451 | #DIV/0! | 0.95778 | #DIV/0! | 0 | 0 | #DIV/0! | #DIV/0!
[7 empty] | 0 | 13.9451 | #DIV/0! | 0.95778 | #DIV/0! | 0 | 0 | #DIV/0! | #DIV/0!
[7 empty] | 0 | 13.9451 | #DIV/0! | 0.95778 | #DIV/0! | 0 | 0 | #DIV/0! | #DIV/0!
[7 empty] | 0 | 13.9451 | #DIV/0! | 0.95778 | #DIV/0! | 0 | 0 | #DIV/0! | #DIV/0!
[7 empty] | 0 | 13.9451 | #DIV/0! | 0.95778 | #DIV/0! | 0 | 0 | #DIV/0! | #DIV/0!
[7 empty] | 0 | 13.9451 | #DIV/0! | 0.95778 | #DIV/0! | 0 | 0 | #DIV/0! | #DIV/0!
[7 empty] | 0 | 13.9451 | #DIV/0! | 0.95778 | #DIV/0! | 0 | 0 | #DIV/0! | #DIV/0!
[7 empty] | 0 | 13.9451 | #DIV/0! | 0.95778 | #DIV/0! | 0 | 0 | #DIV/0! | #DIV/0!
[7 empty] | 0 | 13.9451 | #DIV/0! | 0.95778 | #DIV/0! | 0 | 0 | #DIV/0! | #DIV/0!
[7 empty] | 0 | 13.9451 | #DIV/0! | 0.95778 | #DIV/0! | 0 | 0 | #DIV/0! | #DIV/0!
[7 empty] | 0 | 13.9451 | #DIV/0! | 0.95778 | #DIV/0! | 0 | 0 | #DIV/0! | #DIV/0!
[7 empty] | 0 | 13.9451 | #DIV/0! | 0.95778 | #DIV/0! | 0 | 0 | #DIV/0! | #DIV/0!
[7 empty] | 0 | 13.9451 | #DIV/0! | 0.95778 | #DIV/0! | 0 | 0 | #DIV/0! | #DIV/0!
[7 empty] | 0 | 13.9451 | #DIV/0! | 0.95778 | #DIV/0! | 0 | 0 | #DIV/0! | #DIV/0!
[7 empty] | 0 | 13.9451 | #DIV/0! | 0.95778 | #DIV/0! | 0 | 0 | #DIV/0! | #DIV/0!
[7 empty] | 0 | 13.9451 | #DIV/0! | 0.95778 | #DIV/0! | 0 | 0 | #DIV/0! | #DIV/0!
[7 empty] | 0 | 13.9451 | #DIV/0! | 0.95778 | #DIV/0! | 0 | 0 | #DIV/0! | #DIV/0!
[7 empty] | 0 | 13.9451 | #DIV/0! | 0.95778 | #DIV/0! | 0 | 0 | #DIV/0! | #DIV/0!
[7 empty] | 0 | 13.9451 | #DIV/0! | 0.95778 | #DIV/0! | 0 | 0 | #DIV/0! | #DIV/0!
[7 empty] | 0 | 13.9451 | #DIV/0! | 0.95778 | #DIV/0! | 0 | 0 | #DIV/0! | #DIV/0!
[7 empty] | 0 | 13.9451 | #DIV/0! | 0.95778 | #DIV/0! | 0 | 0 | #DIV/0! | #DIV/0!
[7 empty] | 0 | 13.9451 | #DIV/0! | 0.95778 | #DIV/0! | 0 | 0 | #DIV/0! | #DIV/0!
[7 empty] | 0 | 13.9451 | #DIV/0! | 0.95778 | #DIV/0! | 0 | 0 | #DIV/0! | #DIV/0!
[7 empty] | 0 | 13.9451 | #DIV/0! | 0.95778 | #DIV/0! | 0 | 0 | #DIV/0! | #DIV/0!
[7 empty] | 0 | 13.9451 | #DIV/0! | 0.95778 | #DIV/0! | 0 | 0 | #DIV/0! | #DIV/0!
[7 empty] | 0 | 13.9451 | #DIV/0! | 0.95778 | #DIV/0! | 0 | 0 | #DIV/0! | #DIV/0!
[7 empty] | 0 | 13.9451 | #DIV/0! | 0.95778 | #DIV/0! | 0 | 0 | #DIV/0! | #DIV/0!
[7 empty] | 0 | 13.9451 | #DIV/0! | 0.95778 | #DIV/0! | 0 | 0 | #DIV/0! | #DIV/0!
[7 empty] | 0 | 13.9451 | #DIV/0! | 0.95778 | #DIV/0! | 0 | 0 | #DIV/0! | #DIV/0!
[7 empty] | 0 | 13.9451 | #DIV/0! | 0.95778 | #DIV/0! | 0 | 0 | #DIV/0! | #DIV/0!
[7 empty] | 0 | 13.9451 | #DIV/0! | 0.95778 | #DIV/0! | 0 | 0 | #DIV/0! | #DIV/0!
[7 empty] | 0 | 13.9451 | #DIV/0! | 0.95778 | #DIV/0! | 0 | 0 | #DIV/0! | #DIV/0!
[7 empty] | 0 | 13.9451 | #DIV/0! | 0.95778 | #DIV/0! | 0 | 0 | #DIV/0! | #DIV/0!
[7 empty] | 0 | 13.9451 | #DIV/0! | 0.95778 | #DIV/0! | 0 | 0 | #DIV/0! | #DIV/0!
[7 empty] | 0 | 13.9451 | #DIV/0! | 0.95778 | #DIV/0! | 0 | 0 | #DIV/0! | #DIV/0!
[7 empty] | 0 | 13.9451 | #DIV/0! | 0.95778 | #DIV/0! | 0 | 0 | #DIV/0! | #DIV/0!
[7 empty] | 0 | 13.9451 | #DIV/0! | 0.95778 | #DIV/0! | 0 | 0 | #DIV/0! | #DIV/0!
[7 empty] | 0 | 13.9451 | #DIV/0! | 0.95778 | #DIV/0! | 0 | 0 | #DIV/0! | #DIV/0!
[7 empty] | 0 | 13.9451 | #DIV/0! | 0.95778 | #DIV/0! | 0 | 0 | #DIV/0! | #DIV/0!
[7 empty] | 0 | 13.9451 | #DIV/0! | 0.95778 | #DIV/0! | 0 | 0 | #DIV/0! | #DIV/0!
[7 empty] | 0 | 13.9451 | #DIV/0! | 0.95778 | #DIV/0! | 0 | 0 | #DIV/0! | #DIV/0!
[7 empty] | 0 | 13.9451 | #DIV/0! | 0.95778 | #DIV/0! | 0 | 0 | #DIV/0! | #DIV/0!
[7 empty] | 0 | 13.9451 | #DIV/0! | 0.95778 | #DIV/0! | 0 | 0 | #DIV/0! | #DIV/0!
[7 empty] | 0 | 13.9451 | #DIV/0! | 0.95778 | #DIV/0! | 0 | 0 | #DIV/0! | #DIV/0!
[7 empty] | 0 | 13.9451 | #DIV/0! | 0.95778 | #DIV/0! | 0 | 0 | #DIV/0! | #DIV/0!
[7 empty] | 0 | 13.9451 | #DIV/0! | 0.95778 | #DIV/0! | 0 | 0 | #DIV/0! | #DIV/0!
[7 empty] | 0 | 13.9451 | #DIV/0! | 0.95778 | #DIV/0! | 0 | 0 | #DIV/0! | #DIV/0!
[7 empty] | 0 | 13.9451 | #DIV/0! | 0.95778 | #DIV/0! | 0 | 0 | #DIV/0! | #DIV/0!
[7 empty] | 0 | 13.9451 | #DIV/0! | 0.95778 | #DIV/0! | 0 | 0 | #DIV/0! | #DIV/0!
[7 empty] | 0 | 13.9451 | #DIV/0! | 0.95778 | #DIV/0! | 0 | 0 | #DIV/0! | #DIV/0!
[7 empty] | 0 | 13.9451 | #DIV/0! | 0.95778 | #DIV/0! | 0 | 0 | #DIV/0! | #DIV/0!
[7 empty] | 0 | 13.9451 | #DIV/0! | 0.95778 | #DIV/0! | 0 | 0 | #DIV/0! | #DIV/0!
[7 empty] | 0 | 13.9451 | #DIV/0! | 0.95778 | #DIV/0! | 0 | 0 | #DIV/0! | #DIV/0!
[7 empty] | 0 | 13.9451 | #DIV/0! | 0.95778 | #DIV/0! | 0 | 0 | #DIV/0! | #DIV/0!
[7 empty] | 0 | 13.9451 | #DIV/0! | 0.95778 | #DIV/0! | 0 | 0 | #DIV/0! | #DIV/0!
[7 empty] | 0 | 13.9451 | #DIV/0! | 0.95778 | #DIV/0! | 0 | 0 | #DIV/0! | #DIV/0!
[7 empty] | 0 | 13.9451 | #DIV/0! | 0.95778 | #DIV/0! | 0 | 0 | #DIV/0! | #DIV/0!
[7 empty] | 0 | 13.9451 | #DIV/0! | 0.95778 | #DIV/0! | 0 | 0 | #DIV/0! | #DIV/0!
[7 empty] | 0 | 13.9451 | #DIV/0! | 0.95778 | #DIV/0! | 0 | 0 | #DIV/0! | #DIV/0!
[7 empty] | 0 | 13.9451 | #DIV/0! | 0.95778 | #DIV/0! | 0 | 0 | #DIV/0! | #DIV/0!
[7 empty] | 0 | 13.9451 | #DIV/0! | 0.95778 | #DIV/0! | 0 | 0 | #DIV/0! | #DIV/0!
[7 empty] | 0 | 13.9451 | #DIV/0! | 0.95778 | #DIV/0! | 0 | 0 | #DIV/0! | #DIV/0!
[7 empty] | 0 | 13.9451 | #DIV/0! | 0.95778 | #DIV/0! | 0 | 0 | #DIV/0! | #DIV/0!
[7 empty] | 0 | 13.9451 | #DIV/0! | 0.95778 | #DIV/0! | 0 | 0 | #DIV/0! | #DIV/0!
[7 empty] | 0 | 13.9451 | #DIV/0! | 0.95778 | #DIV/0! | 0 | 0 | #DIV/0! | #DIV/0!
[7 empty] | 0 | 13.9451 | #DIV/0! | 0.95778 | #DIV/0! | 0 | 0 | #DIV/0! | #DIV/0!
[7 empty] | 0 | 13.9451 | #DIV/0! | 0.95778 | #DIV/0! | 0 | 0 | #DIV/0! | #DIV/0!
[7 empty] | 0 | 13.9451 | #DIV/0! | 0.95778 | #DIV/0! | 0 | 0 | #DIV/0! | #DIV/0!
[7 empty] | 0 | 13.9451 | #DIV/0! | 0.95778 | #DIV/0! | 0 | 0 | #DIV/0! | #DIV/0!
[7 empty] | 0 | 13.9451 | #DIV/0! | 0.95778 | #DIV/0! | 0 | 0 | #DIV/0! | #DIV/0!
[7 empty] | 0 | 13.9451 | #DIV/0! | 0.95778 | #DIV/0! | 0 | 0 | #DIV/0! | #DIV/0!
[7 empty] | 0 | 13.9451 | #DIV/0! | 0.95778 | #DIV/0! | 0 | 0 | #DIV/0! | #DIV/0!
[7 empty] | 0 | 13.9451 | #DIV/0! | 0.95778 | #DIV/0! | 0 | 0 | #DIV/0! | #DIV/0!
[7 empty] | 0 | 13.9451 | #DIV/0! | 0.95778 | #DIV/0! | 0 | 0 | #DIV/0! | #DIV/0!
[7 empty] | 0 | 13.9451 | #DIV/0! | 0.95778 | #DIV/0! | 0 | 0 | #DIV/0! | #DIV/0!
[7 empty] | 0 | 13.9451 | #DIV/0! | 0.95778 | #DIV/0! | 0 | 0 | #DIV/0! | #DIV/0!
[7 empty] | 0 | 13.9451 | #DIV/0! | 0.95778 | #DIV/0! | 0 | 0 | #DIV/0! | #DIV/0!
[7 empty] | 0 | 13.9451 | #DIV/0! | 0.95778 | #DIV/0! | 0 | 0 | #DIV/0! | #DIV/0!
[7 empty] | 0 | 13.9451 | #DIV/0! | 0.95778 | #DIV/0! | 0 | 0 | #DIV/0! | #DIV/0!
[7 empty] | 0 | 13.9451 | #DIV/0! | 0.95778 | #DIV/0! | 0 | 0 | #DIV/0! | #DIV/0!
[7 empty] | 0 | 13.9451 | #DIV/0! | 0.95778 | #DIV/0! | 0 | 0 | #DIV/0! | #DIV/0!
[7 empty] | 0 | 13.9451 | #DIV/0! | 0.95778 | #DIV/0! | 0 | 0 | #DIV/0! | #DIV/0!
[7 empty] | 0 | 13.9451 | #DIV/0! | 0.95778 | #DIV/0! | 0 | 0 | #DIV/0! | #DIV/0!
[7 empty] | 0 | 13.9451 | #DIV/0! | 0.95778 | #DIV/0! | 0 | 0 | #DIV/0! | #DIV/0!
[7 empty] | 0 | 13.9451 | #DIV/0! | 0.95778 | #DIV/0! | 0 | 0 | #DIV/0! | #DIV/0!
[7 empty] | 0 | 13.9451 | #DIV/0! | 0.95778 | #DIV/0! | 0 | 0 | #DIV/0! | #DIV/0!
[7 empty] | 0 | 13.9451 | #DIV/0! | 0.95778 | #DIV/0! | 0 | 0 | #DIV/0! | #DIV/0!
[7 empty] | 0 | 13.9451 | #DIV/0! | 0.95778 | #DIV/0! | 0 | 0 | #DIV/0! | #DIV/0!
[7 empty] | 0 | 13.9451 | #DIV/0! | 0.95778 | #DIV/0! | 0 | 0 | #DIV/0! | #DIV/0!
[7 empty] | 0 | 13.9451 | #DIV/0! | 0.95778 | #DIV/0! | 0 | 0 | #DIV/0! | #DIV/0!
[7 empty] | 0 | 13.9451 | #DIV/0! | 0.95778 | #DIV/0! | 0 | 0 | #DIV/0! | #DIV/0!
[7 empty] | 0 | 13.9451 | #DIV/0! | 0.95778 | #DIV/0! | 0 | 0 | #DIV/0! | #DIV/0!
[7 empty] | 0 | 13.9451 | #DIV/0! | 0.95778 | #DIV/0! | 0 | 0 | #DIV/0! | #DIV/0!
[7 empty] | 0 | 13.9451 | #DIV/0! | 0.95778 | #DIV/0! | 0 | 0 | #DIV/0! | #DIV/0!
[7 empty] | 0 | 13.9451 | #DIV/0! | 0.95778 | #DIV/0! | 0 | 0 | #DIV/0! | #DIV/0!
[7 empty] | 0 | 13.9451 | #DIV/0! | 0.95778 | #DIV/0! | 0 | 0 | #DIV/0! | #DIV/0!
[7 empty] | 0 | 13.9451 | #DIV/0! | 0.95778 | #DIV/0! | 0 | 0 | #DIV/0! | #DIV/0!
[7 empty] | 0 | 13.9451 | #DIV/0! | 0.95778 | #DIV/0! | 0 | 0 | #DIV/0! | #DIV/0!
[7 empty] | 0 | 13.9451 | #DIV/0! | 0.95778 | #DIV/0! | 0 | 0 | #DIV/0! | #DIV/0!
[7 empty] | 0 | 13.9451 | #DIV/0! | 0.95778 | #DIV/0! | 0 | 0 | #DIV/0! | #DIV/0!
[7 empty] | 0 | 13.9451 | #DIV/0! | 0.95778 | #DIV/0! | 0 | 0 | #DIV/0! | #DIV/0!
[7 empty] | 0 | 13.9451 | #DIV/0! | 0.95778 | #DIV/0! | 0 | 0 | #DIV/0! | #DIV/0!
[7 empty] | 0 | 13.9451 | #DIV/0! | 0.95778 | #DIV/0! | 0 | 0 | #DIV/0! | #DIV/0!
[7 empty] | 0 | 13.9451 | #DIV/0! | 0.95778 | #DIV/0! | 0 | 0 | #DIV/0! | #DIV/0!
[7 empty] | 0 | 13.9451 | #DIV/0! | 0.95778 | #DIV/0! | 0 | 0 | #DIV/0! | #DIV/0!
[7 empty] | 0 | 13.9451 | #DIV/0! | 0.95778 | #DIV/0! | 0 | 0 | #DIV/0! | #DIV/0!
[7 empty] | 0 | 13.9451 | #DIV/0! | 0.95778 | #DIV/0! | 0 | 0 | #DIV/0! | #DIV/0!
[7 empty] | 0 | 13.9451 | #DIV/0! | 0.95778 | #DIV/0! | 0 | 0 | #DIV/0! | #DIV/0!
[7 empty] | 0 | 13.9451 | #DIV/0! | 0.95778 | #DIV/0! | 0 | 0 | #DIV/0! | #DIV/0!
[7 empty] | 0 | 13.9451 | #DIV/0! | 0.95778 | #DIV/0! | 0 | 0 | #DIV/0! | #DIV/0!
[7 empty] | 0 | 13.9451 | #DIV/0! | 0.95778 | #DIV/0! | 0 | 0 | #DIV/0! | #DIV/0!
[7 empty] | 0 | 13.9451 | #DIV/0! | 0.95778 | #DIV/0! | 0 | 0 | #DIV/0! | #DIV/0!
[7 empty] | 0 | 13.9451 | #DIV/0! | 0.95778 | #DIV/0! | 0 | 0 | #DIV/0! | #DIV/0!
[7 empty] | 0 | 13.9451 | #DIV/0! | 0.95778 | #DIV/0! | 0 | 0 | #DIV/0! | #DIV/0!
[7 empty] | 0 | 13.9451 | #DIV/0! | 0.95778 | #DIV/0! | 0 | 0 | #DIV/0! | #DIV/0!
[7 empty] | 0 | 13.9451 | #DIV/0! | 0.95778 | #DIV/0! | 0 | 0 | #DIV/0! | #DIV/0!
[7 empty] | 0 | 13.9451 | #DIV/0! | 0.95778 | #DIV/0! | 0 | 0 | #DIV/0! | #DIV/0!
[7 empty] | 0 | 13.9451 | #DIV/0! | 0.95778 | #DIV/0! | 0 | 0 | #DIV/0! | #DIV/0!
[7 empty] | 0 | 13.9451 | #DIV/0! | 0.95778 | #DIV/0! | 0 | 0 | #DIV/0! | #DIV/0!
[7 empty] | 0 | 13.9451 | #DIV/0! | 0.95778 | #DIV/0! | 0 | 0 | #DIV/0! | #DIV/0!
[7 empty] | 0 | 13.9451 | #DIV/0! | 0.95778 | #DIV/0! | 0 | 0 | #DIV/0! | #DIV/0!
[7 empty] | 0 | 13.9451 | #DIV/0! | 0.95778 | #DIV/0! | 0 | 0 | #DIV/0! | #DIV/0!
[7 empty] | 0 | 13.9451 | #DIV/0! | 0.95778 | #DIV/0! | 0 | 0 | #DIV/0! | #DIV/0!
[7 empty] | 0 | 13.9451 | #DIV/0! | 0.95778 | #DIV/0! | 0 | 0 | #DIV/0! | #DIV/0!
[7 empty] | 0 | 13.9451 | #DIV/0! | 0.95778 | #DIV/0! | 0 | 0 | #DIV/0! | #DIV/0!
[7 empty] | 0 | 13.9451 | #DIV/0! | 0.95778 | #DIV/0! | 0 | 0 | #DIV/0! | #DIV/0!
[7 empty] | 0 | 13.9451 | #DIV/0! | 0.95778 | #DIV/0! | 0 | 0 | #DIV/0! | #DIV/0!
[7 empty] | 0 | 13.9451 | #DIV/0! | 0.95778 | #DIV/0! | 0 | 0 | #DIV/0! | #DIV/0!
[7 empty] | 0 | 13.9451 | #DIV/0! | 0.95778 | #DIV/0! | 0 | 0 | #DIV/0! | #DIV/0!
[7 empty] | 0 | 13.9451 | #DIV/0! | 0.95778 | #DIV/0! | 0 | 0 | #DIV/0! | #DIV/0!
[7 empty] | 0 | 13.9451 | #DIV/0! | 0.95778 | #DIV/0! | 0 | 0 | #DIV/0! | #DIV/0!
[7 empty] | 0 | 13.9451 | #DIV/0! | 0.95778 | #DIV/0! | 0 | 0 | #DIV/0! | #DIV/0!
[7 empty] | 0 | 13.9451 | #DIV/0! | 0.95778 | #DIV/0! | 0 | 0 | #DIV/0! | #DIV/0!
[7 empty] | 0 | 13.9451 | #DIV/0! | 0.95778 | #DIV/0! | 0 | 0 | #DIV/0! | #DIV/0!
[7 empty] | 0 | 13.9451 | #DIV/0! | 0.95778 | #DIV/0! | 0 | 0 | #DIV/0! | #DIV/0!
[7 empty] | 0 | 13.9451 | #DIV/0! | 0.95778 | #DIV/0! | 0 | 0 | #DIV/0! | #DIV/0!
[7 empty] | 0 | 13.9451 | #DIV/0! | 0.95778 | #DIV/0! | 0 | 0 | #DIV/0! | #DIV/0!
[7 empty] | 0 | 13.9451 | #DIV/0! | 0.95778 | #DIV/0! | 0 | 0 | #DIV/0! | #DIV/0!
[7 empty] | 0 | 13.9451 | #DIV/0! | 0.95778 | #DIV/0! | 0 | 0 | #DIV/0! | #DIV/0!
[7 empty] | 0 | 13.9451 | #DIV/0! | 0.95778 | #DIV/0! | 0 | 0 | #DIV/0! | #DIV/0!
[7 empty] | 0 | 13.9451 | #DIV/0! | 0.95778 | #DIV/0! | 0 | 0 | #DIV/0! | #DIV/0!
[7 empty] | 0 | 13.9451 | #DIV/0! | 0.95778 | #DIV/0! | 0 | 0 | #DIV/0! | #DIV/0!
[7 empty] | 0 | 13.9451 | #DIV/0! | 0.95778 | #DIV/0! | 0 | 0 | #DIV/0! | #DIV/0!
[7 empty] | 0 | 13.9451 | #DIV/0! | 0.95778 | #DIV/0! | 0 | 0 | #DIV/0! | #DIV/0!
[7 empty] | 0 | 13.9451 | #DIV/0! | 0.95778 | #DIV/0! | 0 | 0 | #DIV/0! | #DIV/0!
[7 empty] | 0 | 13.9451 | #DIV/0! | 0.95778 | #DIV/0! | 0 | 0 | #DIV/0! | #DIV/0!
[7 empty] | 0 | 13.9451 | #DIV/0! | 0.95778 | #DIV/0! | 0 | 0 | #DIV/0! | #DIV/0!
[7 empty] | 0 | 13.9451 | #DIV/0! | 0.95778 | #DIV/0! | 0 | 0 | #DIV/0! | #DIV/0!
[7 empty] | 0 | 13.9451 | #DIV/0! | 0.95778 | #DIV/0! | 0 | 0 | #DIV/0! | #DIV/0!
[7 empty] | 0 | 13.9451 | #DIV/0! | 0.95778 | #DIV/0! | 0 | 0 | #DIV/0! | #DIV/0!
[7 empty] | 0 | 13.9451 | #DIV/0! | 0.95778 | #DIV/0! | 0 | 0 | #DIV/0! | #DIV/0!
[7 empty] | 0 | 13.9451 | #DIV/0! | 0.95778 | #DIV/0! | 0 | 0 | #DIV/0! | #DIV/0!
[7 empty] | 0 | 13.9451 | #DIV/0! | 0.95778 | #DIV/0! | 0 | 0 | #DIV/0! | #DIV/0!
[7 empty] | 0 | 13.9451 | #DIV/0! | 0.95778 | #DIV/0! | 0 | 0 | #DIV/0! | #DIV/0!
[7 empty] | 0 | 13.9451 | #DIV/0! | 0.95778 | #DIV/0! | 0 | 0 | #DIV/0! | #DIV/0!
[7 empty] | 0 | 13.9451 | #DIV/0! | 0.95778 | #DIV/0! | 0 | 0 | #DIV/0! | #DIV/0!
[7 empty] | 0 | 13.9451 | #DIV/0! | 0.95778 | #DIV/0! | 0 | 0 | #DIV/0! | #DIV/0!
[7 empty] | 0 | 13.9451 | #DIV/0! | 0.95778 | #DIV/0! | 0 | 0 | #DIV/0! | #DIV/0!
[7 empty] | 0 | 13.9451 | #DIV/0! | 0.95778 | #DIV/0! | 0 | 0 | #DIV/0! | #DIV/0!
[7 empty] | 0 | 13.9451 | #DIV/0! | 0.95778 | #DIV/0! | 0 | 0 | #DIV/0! | #DIV/0!
[7 empty] | 0 | 13.9451 | #DIV/0! | 0.95778 | #DIV/0! | 0 | 0 | #DIV/0! | #DIV/0!
[7 empty] | 0 | 13.9451 | #DIV/0! | 0.95778 | #DIV/0! | 0 | 0 | #DIV/0! | #DIV/0!
[7 empty] | 0 | 13.9451 | #DIV/0! | 0.95778 | #DIV/0! | 0 | 0 | #DIV/0! | #DIV/0!
[7 empty] | 0 | 13.9451 | #DIV/0! | 0.95778 | #DIV/0! | 0 | 0 | #DIV/0! | #DIV/0!
[7 empty] | 0 | 13.9451 | #DIV/0! | 0.95778 | #DIV/0! | 0 | 0 | #DIV/0! | #DIV/0!
[7 empty] | 0 | 13.9451 | #DIV/0! | 0.95778 | #DIV/0! | 0 | 0 | #DIV/0! | #DIV/0!
[7 empty] | 0 | 13.9451 | #DIV/0! | 0.95778 | #DIV/0! | 0 | 0 | #DIV/0! | #DIV/0!
[7 empty] | 0 | 13.9451 | #DIV/0! | 0.95778 | #DIV/0! | 0 | 0 | #DIV/0! | #DIV/0!
[7 empty] | 0 | 13.9451 | #DIV/0! | 0.95778 | #DIV/0! | 0 | 0 | #DIV/0! | #DIV/0!
[7 empty] | 0 | 13.9451 | #DIV/0! | 0.95778 | #DIV/0! | 0 | 0 | #DIV/0! | #DIV/0!
[7 empty] | 0 | 13.9451 | #DIV/0! | 0.95778 | #DIV/0! | 0 | 0 | #DIV/0! | #DIV/0!
[7 empty] | 0 | 13.9451 | #DIV/0! | 0.95778 | #DIV/0! | 0 | 0 | #DIV/0! | #DIV/0!
[7 empty] | 0 | 13.9451 | #DIV/0! | 0.95778 | #DIV/0! | 0 | 0 | #DIV/0! | #DIV/0!
[7 empty] | 0 | 13.9451 | #DIV/0! | 0.95778 | #DIV/0! | 0 | 0 | #DIV/0! | #DIV/0!
[7 empty] | 0 | 13.9451 | #DIV/0! | 0.95778 | #DIV/0! | 0 | 0 | #DIV/0! | #DIV/0!
[7 empty] | 0 | 13.9451 | #DIV/0! | 0.95778 | #DIV/0! | 0 | 0 | #DIV/0! | #DIV/0!
[7 empty] | 0 | 13.9451 | #DIV/0! | 0.95778 | #DIV/0! | 0 | 0 | #DIV/0! | #DIV/0!
[7 empty] | 0 | 13.9451 | #DIV/0! | 0.95778 | #DIV/0! | 0 | 0 | #DIV/0! | #DIV/0!
[7 empty] | 0 | 13.9451 | #DIV/0! | 0.95778 | #DIV/0! | 0 | 0 | #DIV/0! | #DIV/0!
[7 empty] | 0 | 13.9451 | #DIV/0! | 0.95778 | #DIV/0! | 0 | 0 | #DIV/0! | #DIV/0!
[7 empty] | 0 | 13.9451 | #DIV/0! | 0.95778 | #DIV/0! | 0 | 0 | #DIV/0! | #DIV/0!
[7 empty] | 0 | 13.9451 | #DIV/0! | 0.95778 | #DIV/0! | 0 | 0 | #DIV/0! | #DIV/0!
[7 empty] | 0 | 13.9451 | #DIV/0! | 0.95778 | #DIV/0! | 0 | 0 | #DIV/0! | #DIV/0!
[7 empty] | 0 | 13.9451 | #DIV/0! | 0.95778 | #DIV/0! | 0 | 0 | #DIV/0! | #DIV/0!
[7 empty] | 0 | 13.9451 | #DIV/0! | 0.95778 | #DIV/0! | 0 | 0 | #DIV/0! | #DIV/0!
[7 empty] | 0 | 13.9451 | #DIV/0! | 0.95778 | #DIV/0! | 0 | 0 | #DIV/0! | #DIV/0!
[7 empty] | 0 | 13.9451 | #DIV/0! | 0.95778 | #DIV/0! | 0 | 0 | #DIV/0! | #DIV/0!
[7 empty] | 0 | 13.9451 | #DIV/0! | 0.95778 | #DIV/0! | 0 | 0 | #DIV/0! | #DIV/0!
[7 empty] | 0 | 13.9451 | #DIV/0! | 0.95778 | #DIV/0! | 0 | 0 | #DIV/0! | #DIV/0!
[7 empty] | 0 | 13.9451 | #DIV/0! | 0.95778 | #DIV/0! | 0 | 0 | #DIV/0! | #DIV/0!
[7 empty] | 0 | 13.9451 | #DIV/0! | 0.95778 | #DIV/0! | 0 | 0 | #DIV/0! | #DIV/0!
[7 empty] | 0 | 13.9451 | #DIV/0! | 0.95778 | #DIV/0! | 0 | 0 | #DIV/0! | #DIV/0!
[7 empty] | 0 | 13.9451 | #DIV/0! | 0.95778 | #DIV/0! | 0 | 0 | #DIV/0! | #DIV/0!
[7 empty] | 0 | 13.9451 | #DIV/0! | 0.95778 | #DIV/0! | 0 | 0 | #DIV/0! | #DIV/0!
[7 empty] | 0 | 13.9451 | #DIV/0! | 0.95778 | #DIV/0! | 0 | 0 | #DIV/0! | #DIV/0!
[7 empty] | 0 | 13.9451 | #DIV/0! | 0.95778 | #DIV/0! | 0 | 0 | #DIV/0! | #DIV/0!
[7 empty] | 0 | 13.9451 | #DIV/0! | 0.95778 | #DIV/0! | 0 | 0 | #DIV/0! | #DIV/0!
[7 empty] | 0 | 13.9451 | #DIV/0! | 0.95778 | #DIV/0! | 0 | 0 | #DIV/0! | #DIV/0!
[7 empty] | 0 | 13.9451 | #DIV/0! | 0.95778 | #DIV/0! | 0 | 0 | #DIV/0! | #DIV/0!
[7 empty] | 0 | 13.9451 | #DIV/0! | 0.95778 | #DIV/0! | 0 | 0 | #DIV/0! | #DIV/0!
[7 empty] | 0 | 13.9451 | #DIV/0! | 0.95778 | #DIV/0! | 0 | 0 | #DIV/0! | #DIV/0!
[7 empty] | 0 | 13.9451 | #DIV/0! | 0.95778 | #DIV/0! | 0 | 0 | #DIV/0! | #DIV/0!
[7 empty] | 0 | 13.9451 | #DIV/0! | 0.95778 | #DIV/0! | 0 | 0 | #DIV/0! | #DIV/0!
[7 empty] | 0 | 13.9451 | #DIV/0! | 0.95778 | #DIV/0! | 0 | 0 | #DIV/0! | #DIV/0!
[7 empty] | 0 | 13.9451 | #DIV/0! | 0.95778 | #DIV/0! | 0 | 0 | #DIV/0! | #DIV/0!
[7 empty] | 0 | 13.9451 | #DIV/0! | 0.95778 | #DIV/0! | 0 | 0 | #DIV/0! | #DIV/0!
[7 empty] | 0 | 13.9451 | #DIV/0! | 0.95778 | #DIV/0! | 0 | 0 | #DIV/0! | #DIV/0!
[7 empty] | 0 | 13.9451 | #DIV/0! | 0.95778 | #DIV/0! | 0 | 0 | #DIV/0! | #DIV/0!
[7 empty] | 0 | 13.9451 | #DIV/0! | 0.95778 | #DIV/0! | 0 | 0 | #DIV/0! | #DIV/0!
[7 empty] | 0 | 13.9451 | #DIV/0! | 0.95778 | #DIV/0! | 0 | 0 | #DIV/0! | #DIV/0!
[7 empty] | 0 | 13.9451 | #DIV/0! | 0.95778 | #DIV/0! | 0 | 0 | #DIV/0! | #DIV/0!
[7 empty] | 0 | 13.9451 | #DIV/0! | 0.95778 | #DIV/0! | 0 | 0 | #DIV/0! | #DIV/0!
[7 empty] | 0 | 13.9451 | #DIV/0! | 0.95778 | #DIV/0! | 0 | 0 | #DIV/0! | #DIV/0!
[7 empty] | 0 | 13.9451 | #DIV/0! | 0.95778 | #DIV/0! | 0 | 0 | #DIV/0! | #DIV/0!
[7 empty] | 0 | 13.9451 | #DIV/0! | 0.95778 | #DIV/0! | 0 | 0 | #DIV/0! | #DIV/0!
[7 empty] | 0 | 13.9451 | #DIV/0! | 0.95778 | #DIV/0! | 0 | 0 | #DIV/0! | #DIV/0!
[7 empty] | 0 | 13.9451 | #DIV/0! | 0.95778 | #DIV/0! | 0 | 0 | #DIV/0! | #DIV/0!
[7 empty] | 0 | 13.9451 | #DIV/0! | 0.95778 | #DIV/0! | 0 | 0 | #DIV/0! | #DIV/0!
[7 empty] | 0 | 13.9451 | #DIV/0! | 0.95778 | #DIV/0! | 0 | 0 | #DIV/0! | #DIV/0!
[7 empty] | 0 | 13.9451 | #DIV/0! | 0.95778 | #DIV/0! | 0 | 0 | #DIV/0! | #DIV/0!
[7 empty] | 0 | 13.9451 | #DIV/0! | 0.95778 | #DIV/0! | 0 | 0 | #DIV/0! | #DIV/0!
[7 empty] | 0 | 13.9451 | #DIV/0! | 0.95778 | #DIV/0! | 0 | 0 | #DIV/0! | #DIV/0!
[7 empty] | 0 | 13.9451 | #DIV/0! | 0.95778 | #DIV/0! | 0 | 0 | #DIV/0! | #DIV/0!
[7 empty] | 0 | 13.9451 | #DIV/0! | 0.95778 | #DIV/0! | 0 | 0 | #DIV/0! | #DIV/0!
[7 empty] | 0 | 13.9451 | #DIV/0! | 0.95778 | #DIV/0! | 0 | 0 | #DIV/0! | #DIV/0!
[7 empty] | 0 | 13.9451 | #DIV/0! | 0.95778 | #DIV/0! | 0 | 0 | #DIV/0! | #DIV/0!
[7 empty] | 0 | 13.9451 | #DIV/0! | 0.95778 | #DIV/0! | 0 | 0 | #DIV/0! | #DIV/0!
[7 empty] | 0 | 13.9451 | #DIV/0! | 0.95778 | #DIV/0! | 0 | 0 | #DIV/0! | #DIV/0!
[7 empty] | 0 | 13.9451 | #DIV/0! | 0.95778 | #DIV/0! | 0 | 0 | #DIV/0! | #DIV/0!
[7 empty] | 0 | 13.9451 | #DIV/0! | 0.95778 | #DIV/0! | 0 | 0 | #DIV/0! | #DIV/0!
[7 empty] | 0 | 13.9451 | #DIV/0! | 0.95778 | #DIV/0! | 0 | 0 | #DIV/0! | #DIV/0!
[7 empty] | 0 | 13.9451 | #DIV/0! | 0.95778 | #DIV/0! | 0 | 0 | #DIV/0! | #DIV/0!
[7 empty] | 0 | 13.9451 | #DIV/0! | 0.95778 | #DIV/0! | 0 | 0 | #DIV/0! | #DIV/0!
[7 empty] | 0 | 13.9451 | #DIV/0! | 0.95778 | #DIV/0! | 0 | 0 | #DIV/0! | #DIV/0!
[7 empty] | 0 | 13.9451 | #DIV/0! | 0.95778 | #DIV/0! | 0 | 0 | #DIV/0! | #DIV/0!
[7 empty] | 0 | 13.9451 | #DIV/0! | 0.95778 | #DIV/0! | 0 | 0 | #DIV/0! | #DIV/0!
[7 empty] | 0 | 13.9451 | #DIV/0! | 0.95778 | #DIV/0! | 0 | 0 | #DIV/0! | #DIV/0!
[7 empty] | 0 | 13.9451 | #DIV/0! | 0.95778 | #DIV/0! | 0 | 0 | #DIV/0! | #DIV/0!
[7 empty] | 0 | 13.9451 | #DIV/0! | 0.95778 | #DIV/0! | 0 | 0 | #DIV/0! | #DIV/0!
[7 empty] | 0 | 13.9451 | #DIV/0! | 0.95778 | #DIV/0! | 0 | 0 | #DIV/0! | #DIV/0!
[7 empty] | 0 | 13.9451 | #DIV/0! | 0.95778 | #DIV/0! | 0 | 0 | #DIV/0! | #DIV/0!
[7 empty] | 0 | 13.9451 | #DIV/0! | 0.95778 | #DIV/0! | 0 | 0 | #DIV/0! | #DIV/0!
[7 empty] | 0 | 13.9451 | #DIV/0! | 0.95778 | #DIV/0! | 0 | 0 | #DIV/0! | #DIV/0!
[7 empty] | 0 | 13.9451 | #DIV/0! | 0.95778 | #DIV/0! | 0 | 0 | #DIV/0! | #DIV/0!
[7 empty] | 0 | 13.9451 | #DIV/0! | 0.95778 | #DIV/0! | 0 | 0 | #DIV/0! | #DIV/0!
[7 empty] | 0 | 13.9451 | #DIV/0! | 0.95778 | #DIV/0! | 0 | 0 | #DIV/0! | #DIV/0!
[7 empty] | 0 | 13.9451 | #DIV/0! | 0.95778 | #DIV/0! | 0 | 0 | #DIV/0! | #DIV/0!
[7 empty] | 0 | 13.9451 | #DIV/0! | 0.95778 | #DIV/0! | 0 | 0 | #DIV/0! | #DIV/0!
[7 empty] | 0 | 13.9451 | #DIV/0! | 0.95778 | #DIV/0! | 0 | 0 | #DIV/0! | #DIV/0!
[7 empty] | 0 | 13.9451 | #DIV/0! | 0.95778 | #DIV/0! | 0 | 0 | #DIV/0! | #DIV/0!
[7 empty] | 0 | 13.9451 | #DIV/0! | 0.95778 | #DIV/0! | 0 | 0 | #DIV/0! | #DIV/0!
[7 empty] | 0 | 13.9451 | #DIV/0! | 0.95778 | #DIV/0! | 0 | 0 | #DIV/0! | #DIV/0!
[7 empty] | 0 | 13.9451 | #DIV/0! | 0.95778 | #DIV/0! | 0 | 0 | #DIV/0! | #DIV/0!
[7 empty] | 0 | 13.9451 | #DIV/0! | 0.95778 | #DIV/0! | 0 | 0 | #DIV/0! | #DIV/0!
[7 empty] | 0 | 13.9451 | #DIV/0! | 0.95778 | #DIV/0! | 0 | 0 | #DIV/0! | #DIV/0!
[7 empty] | 0 | 13.9451 | #DIV/0! | 0.95778 | #DIV/0! | 0 | 0 | #DIV/0! | #DIV/0!
[7 empty] | 0 | 13.9451 | #DIV/0! | 0.95778 | #DIV/0! | 0 | 0 | #DIV/0! | #DIV/0!
[7 empty] | 0 | 13.9451 | #DIV/0! | 0.95778 | #DIV/0! | 0 | 0 | #DIV/0! | #DIV/0!
[7 empty] | 0 | 13.9451 | #DIV/0! | 0.95778 | #DIV/0! | 0 | 0 | #DIV/0! | #DIV/0!
[7 empty] | 0 | 13.9451 | #DIV/0! | 0.95778 | #DIV/0! | 0 | 0 | #DIV/0! | #DIV/0!
[7 empty] | 0 | 13.9451 | #DIV/0! | 0.95778 | #DIV/0! | 0 | 0 | #DIV/0! | #DIV/0!
[7 empty] | 0 | 13.9451 | #DIV/0! | 0.95778 | #DIV/0! | 0 | 0 | #DIV/0! | #DIV/0!
[7 empty] | 0 | 13.9451 | #DIV/0! | 0.95778 | #DIV/0! | 0 | 0 | #DIV/0! | #DIV/0!
[7 empty] | 0 | 13.9451 | #DIV/0! | 0.95778 | #DIV/0! | 0 | 0 | #DIV/0! | #DIV/0!
[7 empty] | 0 | 13.9451 | #DIV/0! | 0.95778 | #DIV/0! | 0 | 0 | #DIV/0! | #DIV/0!
[7 empty] | 0 | 13.9451 | #DIV/0! | 0.95778 | #DIV/0! | 0 | 0 | #DIV/0! | #DIV/0!
[7 empty] | 0 | 13.9451 | #DIV/0! | 0.95778 | #DIV/0! | 0 | 0 | #DIV/0! | #DIV/0!
[7 empty] | 0 | 13.9451 | #DIV/0! | 0.95778 | #DIV/0! | 0 | 0 | #DIV/0! | #DIV/0!
[7 empty] | 0 | 13.9451 | #DIV/0! | 0.95778 | #DIV/0! | 0 | 0 | #DIV/0! | #DIV/0!
[7 empty] | 0 | 13.9451 | #DIV/0! | 0.95778 | #DIV/0! | 0 | 0 | #DIV/0! | #DIV/0!
[7 empty] | 0 | 13.9451 | #DIV/0! | 0.95778 | #DIV/0! | 0 | 0 | #DIV/0! | #DIV/0!
[7 empty] | 0 | 13.9451 | #DIV/0! | 0.95778 | #DIV/0! | 0 | 0 | #DIV/0! | #DIV/0!
[7 empty] | 0 | 13.9451 | #DIV/0! | 0.95778 | #DIV/0! | 0 | 0 | #DIV/0! | #DIV/0!
[7 empty] | 0 | 13.9451 | #DIV/0! | 0.95778 | #DIV/0! | 0 | 0 | #DIV/0! | #DIV/0!
[7 empty] | 0 | 13.9451 | #DIV/0! | 0.95778 | #DIV/0! | 0 | 0 | #DIV/0! | #DIV/0!
[7 empty] | 0 | 13.9451 | #DIV/0! | 0.95778 | #DIV/0! | 0 | 0 | #DIV/0! | #DIV/0!
[7 empty] | 0 | 13.9451 | #DIV/0! | 0.95778 | #DIV/0! | 0 | 0 | #DIV/0! | #DIV/0!
[7 empty] | 0 | 13.9451 | #DIV/0! | 0.95778 | #DIV/0! | 0 | 0 | #DIV/0! | #DIV/0!
[7 empty] | 0 | 13.9451 | #DIV/0! | 0.95778 | #DIV/0! | 0 | 0 | #DIV/0! | #DIV/0!
[7 empty] | 0 | 13.9451 | #DIV/0! | 0.95778 | #DIV/0! | 0 | 0 | #DIV/0! | #DIV/0!
[7 empty] | 0 | 13.9451 | #DIV/0! | 0.95778 | #DIV/0! | 0 | 0 | #DIV/0! | #DIV/0!
[7 empty] | 0 | 13.9451 | #DIV/0! | 0.95778 | #DIV/0! | 0 | 0 | #DIV/0! | #DIV/0!
[7 empty] | 0 | 13.9451 | #DIV/0! | 0.95778 | #DIV/0! | 0 | 0 | #DIV/0! | #DIV/0!
[7 empty] | 0 | 13.9451 | #DIV/0! | 0.95778 | #DIV/0! | 0 | 0 | #DIV/0! | #DIV/0!
[7 empty] | 0 | 13.9451 | #DIV/0! | 0.95778 | #DIV/0! | 0 | 0 | #DIV/0! | #DIV/0!
[7 empty] | 0 | 13.9451 | #DIV/0! | 0.95778 | #DIV/0! | 0 | 0 | #DIV/0! | #DIV/0!
[7 empty] | 0 | 13.9451 | #DIV/0! | 0.95778 | #DIV/0! | 0 | 0 | #DIV/0! | #DIV/0!
[7 empty] | 0 | 13.9451 | #DIV/0! | 0.95778 | #DIV/0! | 0 | 0 | #DIV/0! | #DIV/0!
[7 empty] | 0 | 13.9451 | #DIV/0! | 0.95778 | #DIV/0! | 0 | 0 | #DIV/0! | #DIV/0!
[7 empty] | 0 | 13.9451 | #DIV/0! | 0.95778 | #DIV/0! | 0 | 0 | #DIV/0! | #DIV/0!
[7 empty] | 0 | 13.9451 | #DIV/0! | 0.95778 | #DIV/0! | 0 | 0 | #DIV/0! | #DIV/0!
[7 empty] | 0 | 13.9451 | #DIV/0! | 0.95778 | #DIV/0! | 0 | 0 | #DIV/0! | #DIV/0!
[7 empty] | 0 | 13.9451 | #DIV/0! | 0.95778 | #DIV/0! | 0 | 0 | #DIV/0! | #DIV/0!
[7 empty] | 0 | 13.9451 | #DIV/0! | 0.95778 | #DIV/0! | 0 | 0 | #DIV/0! | #DIV/0!
[7 empty] | 0 | 13.9451 | #DIV/0! | 0.95778 | #DIV/0! | 0 | 0 | #DIV/0! | #DIV/0!
[7 empty] | 0 | 13.9451 | #DIV/0! | 0.95778 | #DIV/0! | 0 | 0 | #DIV/0! | #DIV/0!
[7 empty] | 0 | 13.9451 | #DIV/0! | 0.95778 | #DIV/0! | 0 | 0 | #DIV/0! | #DIV/0!
[7 empty] | 0 | 13.9451 | #DIV/0! | 0.95778 | #DIV/0! | 0 | 0 | #DIV/0! | #DIV/0!
[7 empty] | 0 | 13.9451 | #DIV/0! | 0.95778 | #DIV/0! | 0 | 0 | #DIV/0! | #DIV/0!
[7 empty] | 0 | 13.9451 | #DIV/0! | 0.95778 | #DIV/0! | 0 | 0 | #DIV/0! | #DIV/0!
[7 empty] | 0 | 13.9451 | #DIV/0! | 0.95778 | #DIV/0! | 0 | 0 | #DIV/0! | #DIV/0!
[7 empty] | 0 | 13.9451 | #DIV/0! | 0.95778 | #DIV/0! | 0 | 0 | #DIV/0! | #DIV/0!
[7 empty] | 0 | 13.9451 | #DIV/0! | 0.95778 | #DIV/0! | 0 | 0 | #DIV/0! | #DIV/0!
[7 empty] | 0 | 13.9451 | #DIV/0! | 0.95778 | #DIV/0! | 0 | 0 | #DIV/0! | #DIV/0!
[7 empty] | 0 | 13.9451 | #DIV/0! | 0.95778 | #DIV/0! | 0 | 0 | #DIV/0! | #DIV/0!
[7 empty] | 0 | 13.9451 | #DIV/0! | 0.95778 | #DIV/0! | 0 | 0 | #DIV/0! | #DIV/0!
[7 empty] | 0 | 13.9451 | #DIV/0! | 0.95778 | #DIV/0! | 0 | 0 | #DIV/0! | #DIV/0!
[7 empty] | 0 | 13.9451 | #DIV/0! | 0.95778 | #DIV/0! | 0 | 0 | #DIV/0! | #DIV/0!
[7 empty] | 0 | 13.9451 | #DIV/0! | 0.95778 | #DIV/0! | 0 | 0 | #DIV/0! | #DIV/0!
[7 empty] | 0 | 13.9451 | #DIV/0! | 0.95778 | #DIV/0! | 0 | 0 | #DIV/0! | #DIV/0!
[7 empty] | 0 | 13.9451 | #DIV/0! | 0.95778 | #DIV/0! | 0 | 0 | #DIV/0! | #DIV/0!
[7 empty] | 0 | 13.9451 | #DIV/0! | 0.95778 | #DIV/0! | 0 | 0 | #DIV/0! | #DIV/0!
[7 empty] | 0 | 13.9451 | #DIV/0! | 0.95778 | #DIV/0! | 0 | 0 | #DIV/0! | #DIV/0!
[7 empty] | 0 | 13.9451 | #DIV/0! | 0.95778 | #DIV/0! | 0 | 0 | #DIV/0! | #DIV/0!
[7 empty] | 0 | 13.9451 | #DIV/0! | 0.95778 | #DIV/0! | 0 | 0 | #DIV/0! | #DIV/0!
[7 empty] | 0 | 13.9451 | #DIV/0! | 0.95778 | #DIV/0! | 0 | 0 | #DIV/0! | #DIV/0!
[7 empty] | 0 | 13.9451 | #DIV/0! | 0.95778 | #DIV/0! | 0 | 0 | #DIV/0! | #DIV/0!
[7 empty] | 0 | 13.9451 | #DIV/0! | 0.95778 | #DIV/0! | 0 | 0 | #DIV/0! | #DIV/0!
[7 empty] | 0 | 13.9451 | #DIV/0! | 0.95778 | #DIV/0! | 0 | 0 | #DIV/0! | #DIV/0!
[7 empty] | 0 | 13.9451 | #DIV/0! | 0.95778 | #DIV/0! | 0 | 0 | #DIV/0! | #DIV/0!
[7 empty] | 0 | 13.9451 | #DIV/0! | 0.95778 | #DIV/0! | 0 | 0 | #DIV/0! | #DIV/0!
[7 empty] | 0 | 13.9451 | #DIV/0! | 0.95778 | #DIV/0! | 0 | 0 | #DIV/0! | #DIV/0!
[7 empty] | 0 | 13.9451 | #DIV/0! | 0.95778 | #DIV/0! | 0 | 0 | #DIV/0! | #DIV/0!
[7 empty] | 0 | 13.9451 | #DIV/0! | 0.95778 | #DIV/0! | 0 | 0 | #DIV/0! | #DIV/0!
[7 empty] | 0 | 13.9451 | #DIV/0! | 0.95778 | #DIV/0! | 0 | 0 | #DIV/0! | #DIV/0!
[7 empty] | 0 | 13.9451 | #DIV/0! | 0.95778 | #DIV/0! | 0 | 0 | #DIV/0! | #DIV/0!
[7 empty] | 0 | 13.9451 | #DIV/0! | 0.95778 | #DIV/0! | 0 | 0 | #DIV/0! | #DIV/0!
[7 empty] | 0 | 13.9451 | #DIV/0! | 0.95778 | #DIV/0! | 0 | 0 | #DIV/0! | #DIV/0!
[7 empty] | 0 | 13.9451 | #DIV/0! | 0.95778 | #DIV/0! | 0 | 0 | #DIV/0! | #DIV/0!
[7 empty] | 0 | 13.9451 | #DIV/0! | 0.95778 | #DIV/0! | 0 | 0 | #DIV/0! | #DIV/0!
[7 empty] | 0 | 13.9451 | #DIV/0! | 0.95778 | #DIV/0! | 0 | 0 | #DIV/0! | #DIV/0!
[7 empty] | 0 | 13.9451 | #DIV/0! | 0.95778 | #DIV/0! | 0 | 0 | #DIV/0! | #DIV/0!
[7 empty] | 0 | 13.9451 | #DIV/0! | 0.95778 | #DIV/0! | 0 | 0 | #DIV/0! | #DIV/0!
[7 empty] | 0 | 13.9451 | #DIV/0! | 0.95778 | #DIV/0! | 0 | 0 | #DIV/0! | #DIV/0!
[7 empty] | 0 | 13.9451 | #DIV/0! | 0.95778 | #DIV/0! | 0 | 0 | #DIV/0! | #DIV/0!
[7 empty] | 0 | 13.9451 | #DIV/0! | 0.95778 | #DIV/0! | 0 | 0 | #DIV/0! | #DIV/0!
[7 empty] | 0 | 13.9451 | #DIV/0! | 0.95778 | #DIV/0! | 0 | 0 | #DIV/0! | #DIV/0!
[7 empty] | 0 | 13.9451 | #DIV/0! | 0.95778 | #DIV/0! | 0 | 0 | #DIV/0! | #DIV/0!
[7 empty] | 0 | 13.9451 | #DIV/0! | 0.95778 | #DIV/0! | 0 | 0 | #DIV/0! | #DIV/0!
[7 empty] | 0 | 13.9451 | #DIV/0! | 0.95778 | #DIV/0! | 0 | 0 | #DIV/0! | #DIV/0!
[7 empty] | 0 | 13.9451 | #DIV/0! | 0.95778 | #DIV/0! | 0 | 0 | #DIV/0! | #DIV/0!
[7 empty] | 0 | 13.9451 | #DIV/0! | 0.95778 | #DIV/0! | 0 | 0 | #DIV/0! | #DIV/0!
[7 empty] | 0 | 13.9451 | #DIV/0! | 0.95778 | #DIV/0! | 0 | 0 | #DIV/0! | #DIV/0!
[7 empty] | 0 | 13.9451 | #DIV/0! | 0.95778 | #DIV/0! | 0 | 0 | #DIV/0! | #DIV/0!
[7 empty] | 0 | 13.9451 | #DIV/0! | 0.95778 | #DIV/0! | 0 | 0 | #DIV/0! | #DIV/0!
[7 empty] | 0 | 13.9451 | #DIV/0! | 0.95778 | #DIV/0! | 0 | 0 | #DIV/0! | #DIV/0!
[7 empty] | 0 | 13.9451 | #DIV/0! | 0.95778 | #DIV/0! | 0 | 0 | #DIV/0! | #DIV/0!
[7 empty] | 0 | 13.9451 | #DIV/0! | 0.95778 | #DIV/0! | 0 | 0 | #DIV/0! | #DIV/0!
[7 empty] | 0 | 13.9451 | #DIV/0! | 0.95778 | #DIV/0! | 0 | 0 | #DIV/0! | #DIV/0!
[7 empty] | 0 | 13.9451 | #DIV/0! | 0.95778 | #DIV/0! | 0 | 0 | #DIV/0! | #DIV/0!
[7 empty] | 0 | 13.9451 | #DIV/0! | 0.95778 | #DIV/0! | 0 | 0 | #DIV/0! | #DIV/0!
[7 empty] | 0 | 13.9451 | #DIV/0! | 0.95778 | #DIV/0! | 0 | 0 | #DIV/0! | #DIV/0!
[7 empty] | 0 | 13.9451 | #DIV/0! | 0.95778 | #DIV/0! | 0 | 0 | #DIV/0! | #DIV/0!
[7 empty] | 0 | 13.9451 | #DIV/0! | 0.95778 | #DIV/0! | 0 | 0 | #DIV/0! | #DIV/0!
[7 empty] | 0 | 13.9451 | #DIV/0! | 0.95778 | #DIV/0! | 0 | 0 | #DIV/0! | #DIV/0!
[7 empty] | 0 | 13.9451 | #DIV/0! | 0.95778 | #DIV/0! | 0 | 0 | #DIV/0! | #DIV/0!
[7 empty] | 0 | 13.9451 | #DIV/0! | 0.95778 | #DIV/0! | 0 | 0 | #DIV/0! | #DIV/0!
[7 empty] | 0 | 13.9451 | #DIV/0! | 0.95778 | #DIV/0! | 0 | 0 | #DIV/0! | #DIV/0!
[7 empty] | 0 | 13.9451 | #DIV/0! | 0.95778 | #DIV/0! | 0 | 0 | #DIV/0! | #DIV/0!
[7 empty] | 0 | 13.9451 | #DIV/0! | 0.95778 | #DIV/0! | 0 | 0 | #DIV/0! | #DIV/0!
[7 empty] | 0 | 13.9451 | #DIV/0! | 0.95778 | #DIV/0! | 0 | 0 | #DIV/0! | #DIV/0!
[7 empty] | 0 | 13.9451 | #DIV/0! | 0.95778 | #DIV/0! | 0 | 0 | #DIV/0! | #DIV/0!
[7 empty] | 0 | 13.9451 | #DIV/0! | 0.95778 | #DIV/0! | 0 | 0 | #DIV/0! | #DIV/0!
[7 empty] | 0 | 13.9451 | #DIV/0! | 0.95778 | #DIV/0! | 0 | 0 | #DIV/0! | #DIV/0!
[7 empty] | 0 | 13.9451 | #DIV/0! | 0.95778 | #DIV/0! | 0 | 0 | #DIV/0! | #DIV/0!
[7 empty] | 0 | 13.9451 | #DIV/0! | 0.95778 | #DIV/0! | 0 | 0 | #DIV/0! | #DIV/0!
[7 empty] | 0 | 13.9451 | #DIV/0! | 0.95778 | #DIV/0! | 0 | 0 | #DIV/0! | #DIV/0!
[7 empty] | 0 | 13.9451 | #DIV/0! | 0.95778 | #DIV/0! | 0 | 0 | #DIV/0! | #DIV/0!
[7 empty] | 0 | 13.9451 | #DIV/0! | 0.95778 | #DIV/0! | 0 | 0 | #DIV/0! | #DIV/0!
[7 empty] | 0 | 13.9451 | #DIV/0! | 0.95778 | #DIV/0! | 0 | 0 | #DIV/0! | #DIV/0!
[7 empty] | 0 | 13.9451 | #DIV/0! | 0.95778 | #DIV/0! | 0 | 0 | #DIV/0! | #DIV/0!
[7 empty] | 0 | 13.9451 | #DIV/0! | 0.95778 | #DIV/0! | 0 | 0 | #DIV/0! | #DIV/0!
[7 empty] | 0 | 13.9451 | #DIV/0! | 0.95778 | #DIV/0! | 0 | 0 | #DIV/0! | #DIV/0!
[7 empty] | 0 | 13.9451 | #DIV/0! | 0.95778 | #DIV/0! | 0 | 0 | #DIV/0! | #DIV/0!
[7 empty] | 0 | 13.9451 | #DIV/0! | 0.95778 | #DIV/0! | 0 | 0 | #DIV/0! | #DIV/0!
[7 empty] | 0 | 13.9451 | #DIV/0! | 0.95778 | #DIV/0! | 0 | 0 | #DIV/0! | #DIV/0!
[7 empty] | 0 | 13.9451 | #DIV/0! | 0.95778 | #DIV/0! | 0 | 0 | #DIV/0! | #DIV/0!
[7 empty] | 0 | 13.9451 | #DIV/0! | 0.95778 | #DIV/0! | 0 | 0 | #DIV/0! | #DIV/0!
[7 empty] | 0 | 13.9451 | #DIV/0! | 0.95778 | #DIV/0! | 0 | 0 | #DIV/0! | #DIV/0!
[7 empty] | 0 | 13.9451 | #DIV/0! | 0.95778 | #DIV/0! | 0 | 0 | #DIV/0! | #DIV/0!
[7 empty] | 0 | 13.9451 | #DIV/0! | 0.95778 | #DIV/0! | 0 | 0 | #DIV/0! | #DIV/0!
[7 empty] | 0 | 13.9451 | #DIV/0! | 0.95778 | #DIV/0! | 0 | 0 | #DIV/0! | #DIV/0!
[7 empty] | 0 | 13.9451 | #DIV/0! | 0.95778 | #DIV/0! | 0 | 0 | #DIV/0! | #DIV/0!
[7 empty] | 0 | 13.9451 | #DIV/0! | 0.95778 | #DIV/0! | 0 | 0 | #DIV/0! | #DIV/0!
[7 empty] | 0 | 13.9451 | #DIV/0! | 0.95778 | #DIV/0! | 0 | 0 | #DIV/0! | #DIV/0!
[7 empty] | 0 | 13.9451 | #DIV/0! | 0.95778 | #DIV/0! | 0 | 0 | #DIV/0! | #DIV/0!
[7 empty] | 0 | 13.9451 | #DIV/0! | 0.95778 | #DIV/0! | 0 | 0 | #DIV/0! | #DIV/0!
[7 empty] | 0 | 13.9451 | #DIV/0! | 0.95778 | #DIV/0! | 0 | 0 | #DIV/0! | #DIV/0!
[7 empty] | 0 | 13.9451 | #DIV/0! | 0.95778 | #DIV/0! | 0 | 0 | #DIV/0! | #DIV/0!
[7 empty] | 0 | 13.9451 | #DIV/0! | 0.95778 | #DIV/0! | 0 | 0 | #DIV/0! | #DIV/0!
[7 empty] | 0 | 13.9451 | #DIV/0! | 0.95778 | #DIV/0! | 0 | 0 | #DIV/0! | #DIV/0!
[7 empty] | 0 | 13.9451 | #DIV/0! | 0.95778 | #DIV/0! | 0 | 0 | #DIV/0! | #DIV/0!
[7 empty] | 0 | 13.9451 | #DIV/0! | 0.95778 | #DIV/0! | 0 | 0 | #DIV/0! | #DIV/0!
[7 empty] | 0 | 13.9451 | #DIV/0! | 0.95778 | #DIV/0! | 0 | 0 | #DIV/0! | #DIV/0!
[7 empty] | 0 | 13.9451 | #DIV/0! | 0.95778 | #DIV/0! | 0 | 0 | #DIV/0! | #DIV/0!
[7 empty] | 0 | 13.9451 | #DIV/0! | 0.95778 | #DIV/0! | 0 | 0 | #DIV/0! | #DIV/0!
[7 empty] | 0 | 13.9451 | #DIV/0! | 0.95778 | #DIV/0! | 0 | 0 | #DIV/0! | #DIV/0!
[7 empty] | 0 | 13.9451 | #DIV/0! | 0.95778 | #DIV/0! | 0 | 0 | #DIV/0! | #DIV/0!
[7 empty] | 0 | 13.9451 | #DIV/0! | 0.95778 | #DIV/0! | 0 | 0 | #DIV/0! | #DIV/0!
[7 empty] | 0 | 13.9451 | #DIV/0! | 0.95778 | #DIV/0! | 0 | 0 | #DIV/0! | #DIV/0!
[7 empty] | 0 | 13.9451 | #DIV/0! | 0.95778 | #DIV/0! | 0 | 0 | #DIV/0! | #DIV/0!
[7 empty] | 0 | 13.9451 | #DIV/0! | 0.95778 | #DIV/0! | 0 | 0 | #DIV/0! | #DIV/0!
[7 empty] | 0 | 13.9451 | #DIV/0! | 0.95778 | #DIV/0! | 0 | 0 | #DIV/0! | #DIV/0!
[7 empty] | 0 | 13.9451 | #DIV/0! | 0.95778 | #DIV/0! | 0 | 0 | #DIV/0! | #DIV/0!
[7 empty] | 0 | 13.9451 | #DIV/0! | 0.95778 | #DIV/0! | 0 | 0 | #DIV/0! | #DIV/0!
[7 empty] | 0 | 13.9451 | #DIV/0! | 0.95778 | #DIV/0! | 0 | 0 | #DIV/0! | #DIV/0!
[7 empty] | 0 | 13.9451 | #DIV/0! | 0.95778 | #DIV/0! | 0 | 0 | #DIV/0! | #DIV/0!
[7 empty] | 0 | 13.9451 | #DIV/0! | 0.95778 | #DIV/0! | 0 | 0 | #DIV/0! | #DIV/0!
[7 empty] | 0 | 13.9451 | #DIV/0! | 0.95778 | #DIV/0! | 0 | 0 | #DIV/0! | #DIV/0!
[7 empty] | 0 | 13.9451 | #DIV/0! | 0.95778 | #DIV/0! | 0 | 0 | #DIV/0! | #DIV/0!
[7 empty] | 0 | 13.9451 | #DIV/0! | 0.95778 | #DIV/0! | 0 | 0 | #DIV/0! | #DIV/0!
[7 empty] | 0 | 13.9451 | #DIV/0! | 0.95778 | #DIV/0! | 0 | 0 | #DIV/0! | #DIV/0!
[7 empty] | 0 | 13.9451 | #DIV/0! | 0.95778 | #DIV/0! | 0 | 0 | #DIV/0! | #DIV/0!
[7 empty] | 0 | 13.9451 | #DIV/0! | 0.95778 | #DIV/0! | 0 | 0 | #DIV/0! | #DIV/0!
[7 empty] | 0 | 13.9451 | #DIV/0! | 0.95778 | #DIV/0! | 0 | 0 | #DIV/0! | #DIV/0!
[7 empty] | 0 | 13.9451 | #DIV/0! | 0.95778 | #DIV/0! | 0 | 0 | #DIV/0! | #DIV/0!
[7 empty] | 0 | 13.9451 | #DIV/0! | 0.95778 | #DIV/0! | 0 | 0 | #DIV/0! | #DIV/0!
[7 empty] | 0 | 13.9451 | #DIV/0! | 0.95778 | #DIV/0! | 0 | 0 | #DIV/0! | #DIV/0!
[7 empty] | 0 | 13.9451 | #DIV/0! | 0.95778 | #DIV/0! | 0 | 0 | #DIV/0! | #DIV/0!
[7 empty] | 0 | 13.9451 | #DIV/0! | 0.95778 | #DIV/0! | 0 | 0 | #DIV/0! | #DIV/0!
[7 empty] | 0 | 13.9451 | #DIV/0! | 0.95778 | #DIV/0! | 0 | 0 | #DIV/0! | #DIV/0!
[7 empty] | 0 | 13.9451 | #DIV/0! | 0.95778 | #DIV/0! | 0 | 0 | #DIV/0! | #DIV/0!
[7 empty] | 0 | 13.9451 | #DIV/0! | 0.95778 | #DIV/0! | 0 | 0 | #DIV/0! | #DIV/0!
[7 empty] | 0 | 13.9451 | #DIV/0! | 0.95778 | #DIV/0! | 0 | 0 | #DIV/0! | #DIV/0!
[7 empty] | 0 | 13.9451 | #DIV/0! | 0.95778 | #DIV/0! | 0 | 0 | #DIV/0! | #DIV/0!
[7 empty] | 0 | 13.9451 | #DIV/0! | 0.95778 | #DIV/0! | 0 | 0 | #DIV/0! | #DIV/0!
[7 empty] | 0 | 13.9451 | #DIV/0! | 0.95778 | #DIV/0! | 0 | 0 | #DIV/0! | #DIV/0!
[7 empty] | 0 | 13.9451 | #DIV/0! | 0.95778 | #DIV/0! | 0 | 0 | #DIV/0! | #DIV/0!
[7 empty] | 0 | 13.9451 | #DIV/0! | 0.95778 | #DIV/0! | 0 | 0 | #DIV/0! | #DIV/0!
[7 empty] | 0 | 13.9451 | #DIV/0! | 0.95778 | #DIV/0! | 0 | 0 | #DIV/0! | #DIV/0!
[7 empty] | 0 | 13.9451 | #DIV/0! | 0.95778 | #DIV/0! | 0 | 0 | #DIV/0! | #DIV/0!
[7 empty] | 0 | 13.9451 | #DIV/0! | 0.95778 | #DIV/0! | 0 | 0 | #DIV/0! | #DIV/0!
[7 empty] | 0 | 13.9451 | #DIV/0! | 0.95778 | #DIV/0! | 0 | 0 | #DIV/0! | #DIV/0!
[7 empty] | 0 | 13.9451 | #DIV/0! | 0.95778 | #DIV/0! | 0 | 0 | #DIV/0! | #DIV/0!
[7 empty] | 0 | 13.9451 | #DIV/0! | 0.95778 | #DIV/0! | 0 | 0 | #DIV/0! | #DIV/0!
[7 empty] | 0 | 13.9451 | #DIV/0! | 0.95778 | #DIV/0! | 0 | 0 | #DIV/0! | #DIV/0!
[7 empty] | 0 | 13.9451 | #DIV/0! | 0.95778 | #DIV/0! | 0 | 0 | #DIV/0! | #DIV/0!
[7 empty] | 0 | 13.9451 | #DIV/0! | 0.95778 | #DIV/0! | 0 | 0 | #DIV/0! | #DIV/0!
[7 empty] | 0 | 13.9451 | #DIV/0! | 0.95778 | #DIV/0! | 0 | 0 | #DIV/0! | #DIV/0!
[7 empty] | 0 | 13.9451 | #DIV/0! | 0.95778 | #DIV/0! | 0 | 0 | #DIV/0! | #DIV/0!
[7 empty] | 0 | 13.9451 | #DIV/0! | 0.95778 | #DIV/0! | 0 | 0 | #DIV/0! | #DIV/0!
[7 empty] | 0 | 13.9451 | #DIV/0! | 0.95778 | #DIV/0! | 0 | 0 | #DIV/0! | #DIV/0!
[7 empty] | 0 | 13.9451 | #DIV/0! | 0.95778 | #DIV/0! | 0 | 0 | #DIV/0! | #DIV/0!
[7 empty] | 0 | 13.9451 | #DIV/0! | 0.95778 | #DIV/0! | 0 | 0 | #DIV/0! | #DIV/0!
[7 empty] | 0 | 13.9451 | #DIV/0! | 0.95778 | #DIV/0! | 0 | 0 | #DIV/0! | #DIV/0!
[7 empty] | 0 | 13.9451 | #DIV/0! | 0.95778 | #DIV/0! | 0 | 0 | #DIV/0! | #DIV/0!
[7 empty] | 0 | 13.9451 | #DIV/0! | 0.95778 | #DIV/0! | 0 | 0 | #DIV/0! | #DIV/0!
[7 empty] | 0 | 13.9451 | #DIV/0! | 0.95778 | #DIV/0! | 0 | 0 | #DIV/0! | #DIV/0!
[7 empty] | 0 | 13.9451 | #DIV/0! | 0.95778 | #DIV/0! | 0 | 0 | #DIV/0! | #DIV/0!
[7 empty] | 0 | 13.9451 | #DIV/0! | 0.95778 | #DIV/0! | 0 | 0 | #DIV/0! | #DIV/0!
[7 empty] | 0 | 13.9451 | #DIV/0! | 0.95778 | #DIV/0! | 0 | 0 | #DIV/0! | #DIV/0!
[7 empty] | 0 | 13.9451 | #DIV/0! | 0.95778 | #DIV/0! | 0 | 0 | #DIV/0! | #DIV/0!
[7 empty] | 0 | 13.9451 | #DIV/0! | 0.95778 | #DIV/0! | 0 | 0 | #DIV/0! | #DIV/0!
[7 empty] | 0 | 13.9451 | #DIV/0! | 0.95778 | #DIV/0! | 0 | 0 | #DIV/0! | #DIV/0!
[7 empty] | 0 | 13.9451 | #DIV/0! | 0.95778 | #DIV/0! | 0 | 0 | #DIV/0! | #DIV/0!
[7 empty] | 0 | 13.9451 | #DIV/0! | 0.95778 | #DIV/0! | 0 | 0 | #DIV/0! | #DIV/0!
[7 empty] | 0 | 13.9451 | #DIV/0! | 0.95778 | #DIV/0! | 0 | 0 | #DIV/0! | #DIV/0!
[7 empty] | 0 | 13.9451 | #DIV/0! | 0.95778 | #DIV/0! | 0 | 0 | #DIV/0! | #DIV/0!
[7 empty] | 0 | 13.9451 | #DIV/0! | 0.95778 | #DIV/0! | 0 | 0 | #DIV/0! | #DIV/0!
[7 empty] | 0 | 13.9451 | #DIV/0! | 0.95778 | #DIV/0! | 0 | 0 | #DIV/0! | #DIV/0!
[7 empty] | 0 | 13.9451 | #DIV/0! | 0.95778 | #DIV/0! | 0 | 0 | #DIV/0! | #DIV/0!
[7 empty] | 0 | 13.9451 | #DIV/0! | 0.95778 | #DIV/0! | 0 | 0 | #DIV/0! | #DIV/0!
[7 empty] | 0 | 13.9451 | #DIV/0! | 0.95778 | #DIV/0! | 0 | 0 | #DIV/0! | #DIV/0!
[7 empty] | 0 | 13.9451 | #DIV/0! | 0.95778 | #DIV/0! | 0 | 0 | #DIV/0! | #DIV/0!
[7 empty] | 0 | 13.9451 | #DIV/0! | 0.95778 | #DIV/0! | 0 | 0 | #DIV/0! | #DIV/0!
[7 empty] | 0 | 13.9451 | #DIV/0! | 0.95778 | #DIV/0! | 0 | 0 | #DIV/0! | #DIV/0!
[7 empty] | 0 | 13.9451 | #DIV/0! | 0.95778 | #DIV/0! | 0 | 0 | #DIV/0! | #DIV/0!
[7 empty] | 0 | 13.9451 | #DIV/0! | 0.95778 | #DIV/0! | 0 | 0 | #DIV/0! | #DIV/0!
[7 empty] | 0 | 13.9451 | #DIV/0! | 0.95778 | #DIV/0! | 0 | 0 | #DIV/0! | #DIV/0!
[7 empty] | 0 | 13.9451 | #DIV/0! | 0.95778 | #DIV/0! | 0 | 0 | #DIV/0! | #DIV/0!
[7 empty] | 0 | 13.9451 | #DIV/0! | 0.95778 | #DIV/0! | 0 | 0 | #DIV/0! | #DIV/0!
[7 empty] | 0 | 13.9451 | #DIV/0! | 0.95778 | #DIV/0! | 0 | 0 | #DIV/0! | #DIV/0!
[7 empty] | 0 | 13.9451 | #DIV/0! | 0.95778 | #DIV/0! | 0 | 0 | #DIV/0! | #DIV/0!
[7 empty] | 0 | 13.9451 | #DIV/0! | 0.95778 | #DIV/0! | 0 | 0 | #DIV/0! | #DIV/0!
[7 empty] | 0 | 13.9451 | #DIV/0! | 0.95778 | #DIV/0! | 0 | 0 | #DIV/0! | #DIV/0!
[7 empty] | 0 | 13.9451 | #DIV/0! | 0.95778 | #DIV/0! | 0 | 0 | #DIV/0! | #DIV/0!
[7 empty] | 0 | 13.9451 | #DIV/0! | 0.95778 | #DIV/0! | 0 | 0 | #DIV/0! | #DIV/0!
[7 empty] | 0 | 13.9451 | #DIV/0! | 0.95778 | #DIV/0! | 0 | 0 | #DIV/0! | #DIV/0!
[7 empty] | 0 | 13.9451 | #DIV/0! | 0.95778 | #DIV/0! | 0 | 0 | #DIV/0! | #DIV/0!
[7 empty] | 0 | 13.9451 | #DIV/0! | 0.95778 | #DIV/0! | 0 | 0 | #DIV/0! | #DIV/0!
[7 empty] | 0 | 13.9451 | #DIV/0! | 0.95778 | #DIV/0! | 0 | 0 | #DIV/0! | #DIV/0!
[7 empty] | 0 | 13.9451 | #DIV/0! | 0.95778 | #DIV/0! | 0 | 0 | #DIV/0! | #DIV/0!
[7 empty] | 0 | 13.9451 | #DIV/0! | 0.95778 | #DIV/0! | 0 | 0 | #DIV/0! | #DIV/0!
[7 empty] | 0 | 13.9451 | #DIV/0! | 0.95778 | #DIV/0! | 0 | 0 | #DIV/0! | #DIV/0!
[7 empty] | 0 | 13.9451 | #DIV/0! | 0.95778 | #DIV/0! | 0 | 0 | #DIV/0! | #DIV/0!
[7 empty] | 0 | 13.9451 | #DIV/0! | 0.95778 | #DIV/0! | 0 | 0 | #DIV/0! | #DIV/0!
[7 empty] | 0 | 13.9451 | #DIV/0! | 0.95778 | #DIV/0! | 0 | 0 | #DIV/0! | #DIV/0!
[7 empty] | 0 | 13.9451 | #DIV/0! | 0.95778 | #DIV/0! | 0 | 0 | #DIV/0! | #DIV/0!
[7 empty] | 0 | 13.9451 | #DIV/0! | 0.95778 | #DIV/0! | 0 | 0 | #DIV/0! | #DIV/0!
[7 empty] | 0 | 13.9451 | #DIV/0! | 0.95778 | #DIV/0! | 0 | 0 | #DIV/0! | #DIV/0!
[7 empty] | 0 | 13.9451 | #DIV/0! | 0.95778 | #DIV/0! | 0 | 0 | #DIV/0! | #DIV/0!
[7 empty] | 0 | 13.9451 | #DIV/0! | 0.95778 | #DIV/0! | 0 | 0 | #DIV/0! | #DIV/0!
[7 empty] | 0 | 13.9451 | #DIV/0! | 0.95778 | #DIV/0! | 0 | 0 | #DIV/0! | #DIV/0!
[7 empty] | 0 | 13.9451 | #DIV/0! | 0.95778 | #DIV/0! | 0 | 0 | #DIV/0! | #DIV/0!
[7 empty] | 0 | 13.9451 | #DIV/0! | 0.95778 | #DIV/0! | 0 | 0 | #DIV/0! | #DIV/0!
[7 empty] | 0 | 13.9451 | #DIV/0! | 0.95778 | #DIV/0! | 0 | 0 | #DIV/0! | #DIV/0!
[7 empty] | 0 | 13.9451 | #DIV/0! | 0.95778 | #DIV/0! | 0 | 0 | #DIV/0! | #DIV/0!
[7 empty] | 0 | 13.9451 | #DIV/0! | 0.95778 | #DIV/0! | 0 | 0 | #DIV/0! | #DIV/0!
[7 empty] | 0 | 13.9451 | #DIV/0! | 0.95778 | #DIV/0! | 0 | 0 | #DIV/0! | #DIV/0!
[7 empty] | 0 | 13.9451 | #DIV/0! | 0.95778 | #DIV/0! | 0 | 0 | #DIV/0! | #DIV/0!
[7 empty] | 0 | 13.9451 | #DIV/0! | 0.95778 | #DIV/0! | 0 | 0 | #DIV/0! | #DIV/0!
[7 empty] | 0 | 13.9451 | #DIV/0! | 0.95778 | #DIV/0! | 0 | 0 | #DIV/0! | #DIV/0!
[7 empty] | 0 | 13.9451 | #DIV/0! | 0.95778 | #DIV/0! | 0 | 0 | #DIV/0! | #DIV/0!
[7 empty] | 0 | 13.9451 | #DIV/0! | 0.95778 | #DIV/0! | 0 | 0 | #DIV/0! | #DIV/0!
[7 empty] | 0 | 13.9451 | #DIV/0! | 0.95778 | #DIV/0! | 0 | 0 | #DIV/0! | #DIV/0!
[7 empty] | 0 | 13.9451 | #DIV/0! | 0.95778 | #DIV/0! | 0 | 0 | #DIV/0! | #DIV/0!
[7 empty] | 0 | 13.9451 | #DIV/0! | 0.95778 | #DIV/0! | 0 | 0 | #DIV/0! | #DIV/0!
[7 empty] | 0 | 13.9451 | #DIV/0! | 0.95778 | #DIV/0! | 0 | 0 | #DIV/0! | #DIV/0!
[7 empty] | 0 | 13.9451 | #DIV/0! | 0.95778 | #DIV/0! | 0 | 0 | #DIV/0! | #DIV/0!
[7 empty] | 0 | 13.9451 | #DIV/0! | 0.95778 | #DIV/0! | 0 | 0 | #DIV/0! | #DIV/0!
[7 empty] | 0 | 13.9451 | #DIV/0! | 0.95778 | #DIV/0! | 0 | 0 | #DIV/0! | #DIV/0!
[7 empty] | 0 | 13.9451 | #DIV/0! | 0.95778 | #DIV/0! | 0 | 0 | #DIV/0! | #DIV/0!
[7 empty] | 0 | 13.9451 | #DIV/0! | 0.95778 | #DIV/0! | 0 | 0 | #DIV/0! | #DIV/0!
[7 empty] | 0 | 13.9451 | #DIV/0! | 0.95778 | #DIV/0! | 0 | 0 | #DIV/0! | #DIV/0!
[7 empty] | 0 | 13.9451 | #DIV/0! | 0.95778 | #DIV/0! | 0 | 0 | #DIV/0! | #DIV/0!
[7 empty] | 0 | 13.9451 | #DIV/0! | 0.95778 | #DIV/0! | 0 | 0 | #DIV/0! | #DIV/0!
[7 empty] | 0 | 13.9451 | #DIV/0! | 0.95778 | #DIV/0! | 0 | 0 | #DIV/0! | #DIV/0!
[7 empty] | 0 | 13.9451 | #DIV/0! | 0.95778 | #DIV/0! | 0 | 0 | #DIV/0! | #DIV/0!
[7 empty] | 0 | 13.9451 | #DIV/0! | 0.95778 | #DIV/0! | 0 | 0 | #DIV/0! | #DIV/0!
[7 empty] | 0 | 13.9451 | #DIV/0! | 0.95778 | #DIV/0! | 0 | 0 | #DIV/0! | #DIV/0!
[7 empty] | 0 | 13.9451 | #DIV/0! | 0.95778 | #DIV/0! | 0 | 0 | #DIV/0! | #DIV/0!
[7 empty] | 0 | 13.9451 | #DIV/0! | 0.95778 | #DIV/0! | 0 | 0 | #DIV/0! | #DIV/0!
[7 empty] | 0 | 13.9451 | #DIV/0! | 0.95778 | #DIV/0! | 0 | 0 | #DIV/0! | #DIV/0!
[7 empty] | 0 | 13.9451 | #DIV/0! | 0.95778 | #DIV/0! | 0 | 0 | #DIV/0! | #DIV/0!
[7 empty] | 0 | 13.9451 | #DIV/0! | 0.95778 | #DIV/0! | 0 | 0 | #DIV/0! | #DIV/0!
[7 empty] | 0 | 13.9451 | #DIV/0! | 0.95778 | #DIV/0! | 0 | 0 | #DIV/0! | #DIV/0!
[7 empty] | 0 | 13.9451 | #DIV/0! | 0.95778 | #DIV/0! | 0 | 0 | #DIV/0! | #DIV/0!
[7 empty] | 0 | 13.9451 | #DIV/0! | 0.95778 | #DIV/0! | 0 | 0 | #DIV/0! | #DIV/0!
[7 empty] | 0 | 13.9451 | #DIV/0! | 0.95778 | #DIV/0! | 0 | 0 | #DIV/0! | #DIV/0!
[7 empty] | 0 | 13.9451 | #DIV/0! | 0.95778 | #DIV/0! | 0 | 0 | #DIV/0! | #DIV/0!
[7 empty] | 0 | 13.9451 | #DIV/0! | 0.95778 | #DIV/0! | 0 | 0 | #DIV/0! | #DIV/0!
[7 empty] | 0 | 13.9451 | #DIV/0! | 0.95778 | #DIV/0! | 0 | 0 | #DIV/0! | #DIV/0!
[7 empty] | 0 | 13.9451 | #DIV/0! | 0.95778 | #DIV/0! | 0 | 0 | #DIV/0! | #DIV/0!
[7 empty] | 0 | 13.9451 | #DIV/0! | 0.95778 | #DIV/0! | 0 | 0 | #DIV/0! | #DIV/0!
[7 empty] | 0 | 13.9451 | #DIV/0! | 0.95778 | #DIV/0! | 0 | 0 | #DIV/0! | #DIV/0!
[7 empty] | 0 | 13.9451 | #DIV/0! | 0.95778 | #DIV/0! | 0 | 0 | #DIV/0! | #DIV/0!
[7 empty] | 0 | 13.9451 | #DIV/0! | 0.95778 | #DIV/0! | 0 | 0 | #DIV/0! | #DIV/0!
[7 empty] | 0 | 13.9451 | #DIV/0! | 0.95778 | #DIV/0! | 0 | 0 | #DIV/0! | #DIV/0!
[7 empty] | 0 | 13.9451 | #DIV/0! | 0.95778 | #DIV/0! | 0 | 0 | #DIV/0! | #DIV/0!
[7 empty] | 0 | 13.9451 | #DIV/0! | 0.95778 | #DIV/0! | 0 | 0 | #DIV/0! | #DIV/0!
[7 empty] | 0 | 13.9451 | #DIV/0! | 0.95778 | #DIV/0! | 0 | 0 | #DIV/0! | #DIV/0!
[7 empty] | 0 | 13.9451 | #DIV/0! | 0.95778 | #DIV/0! | 0 | 0 | #DIV/0! | #DIV/0!
[7 empty] | 0 | 13.9451 | #DIV/0! | 0.95778 | #DIV/0! | 0 | 0 | #DIV/0! | #DIV/0!
[7 empty] | 0 | 13.9451 | #DIV/0! | 0.95778 | #DIV/0! | 0 | 0 | #DIV/0! | #DIV/0!
[7 empty] | 0 | 13.9451 | #DIV/0! | 0.95778 | #DIV/0! | 0 | 0 | #DIV/0! | #DIV/0!
[7 empty] | 0 | 13.9451 | #DIV/0! | 0.95778 | #DIV/0! | 0 | 0 | #DIV/0! | #DIV/0!
[7 empty] | 0 | 13.9451 | #DIV/0! | 0.95778 | #DIV/0! | 0 | 0 | #DIV/0! | #DIV/0!
[7 empty] | 0 | 13.9451 | #DIV/0! | 0.95778 | #DIV/0! | 0 | 0 | #DIV/0! | #DIV/0!
[7 empty] | 0 | 13.9451 | #DIV/0! | 0.95778 | #DIV/0! | 0 | 0 | #DIV/0! | #DIV/0!
[7 empty] | 0 | 13.9451 | #DIV/0! | 0.95778 | #DIV/0! | 0 | 0 | #DIV/0! | #DIV/0!
[7 empty] | 0 | 13.9451 | #DIV/0! | 0.95778 | #DIV/0! | 0 | 0 | #DIV/0! | #DIV/0!
[7 empty] | 0 | 13.9451 | #DIV/0! | 0.95778 | #DIV/0! | 0 | 0 | #DIV/0! | #DIV/0!
[7 empty] | 0 | 13.9451 | #DIV/0! | 0.95778 | #DIV/0! | 0 | 0 | #DIV/0! | #DIV/0!
[7 empty] | 0 | 13.9451 | #DIV/0! | 0.95778 | #DIV/0! | 0 | 0 | #DIV/0! | #DIV/0!
[7 empty] | 0 | 13.9451 | #DIV/0! | 0.95778 | #DIV/0! | 0 | 0 | #DIV/0! | #DIV/0!
[7 empty] | 0 | 13.9451 | #DIV/0! | 0.95778 | #DIV/0! | 0 | 0 | #DIV/0! | #DIV/0!
[7 empty] | 0 | 13.9451 | #DIV/0! | 0.95778 | #DIV/0! | 0 | 0 | #DIV/0! | #DIV/0!
[7 empty] | 0 | 13.9451 | #DIV/0! | 0.95778 | #DIV/0! | 0 | 0 | #DIV/0! | #DIV/0!
[7 empty] | 0 | 13.9451 | #DIV/0! | 0.95778 | #DIV/0! | 0 | 0 | #DIV/0! | #DIV/0!
[7 empty] | 0 | 13.9451 | #DIV/0! | 0.95778 | #DIV/0! | 0 | 0 | #DIV/0! | #DIV/0!
[7 empty] | 0 | 13.9451 | #DIV/0! | 0.95778 | #DIV/0! | 0 | 0 | #DIV/0! | #DIV/0!
[7 empty] | 0 | 13.9451 | #DIV/0! | 0.95778 | #DIV/0! | 0 | 0 | #DIV/0! | #DIV/0!
[7 empty] | 0 | 13.9451 | #DIV/0! | 0.95778 | #DIV/0! | 0 | 0 | #DIV/0! | #DIV/0!
[7 empty] | 0 | 13.9451 | #DIV/0! | 0.95778 | #DIV/0! | 0 | 0 | #DIV/0! | #DIV/0!
[7 empty] | 0 | 13.9451 | #DIV/0! | 0.95778 | #DIV/0! | 0 | 0 | #DIV/0! | #DIV/0!
[7 empty] | 0 | 13.9451 | #DIV/0! | 0.95778 | #DIV/0! | 0 | 0 | #DIV/0! | #DIV/0!
[7 empty] | 0 | 13.9451 | #DIV/0! | 0.95778 | #DIV/0! | 0 | 0 | #DIV/0! | #DIV/0!
[7 empty] | 0 | 13.9451 | #DIV/0! | 0.95778 | #DIV/0! | 0 | 0 | #DIV/0! | #DIV/0!
[7 empty] | 0 | 13.9451 | #DIV/0! | 0.95778 | #DIV/0! | 0 | 0 | #DIV/0! | #DIV/0!
[7 empty] | 0 | 13.9451 | #DIV/0! | 0.95778 | #DIV/0! | 0 | 0 | #DIV/0! | #DIV/0!
[7 empty] | 0 | 13.9451 | #DIV/0! | 0.95778 | #DIV/0! | 0 | 0 | #DIV/0! | #DIV/0!
[7 empty] | 0 | 13.9451 | #DIV/0! | 0.95778 | #DIV/0! | 0 | 0 | #DIV/0! | #DIV/0!
[7 empty] | 0 | 13.9451 | #DIV/0! | 0.95778 | #DIV/0! | 0 | 0 | #DIV/0! | #DIV/0!
[7 empty] | 0 | 13.9451 | #DIV/0! | 0.95778 | #DIV/0! | 0 | 0 | #DIV/0! | #DIV/0!
[7 empty] | 0 | 13.9451 | #DIV/0! | 0.95778 | #DIV/0! | 0 | 0 | #DIV/0! | #DIV/0!
[7 empty] | 0 | 13.9451 | #DIV/0! | 0.95778 | #DIV/0! | 0 | 0 | #DIV/0! | #DIV/0!
[7 empty] | 0 | 13.9451 | #DIV/0! | 0.95778 | #DIV/0! | 0 | 0 | #DIV/0! | #DIV/0!
[7 empty] | 0 | 13.9451 | #DIV/0! | 0.95778 | #DIV/0! | 0 | 0 | #DIV/0! | #DIV/0!
[7 empty] | 0 | 13.9451 | #DIV/0! | 0.95778 | #DIV/0! | 0 | 0 | #DIV/0! | #DIV/0!
[7 empty] | 0 | 13.9451 | #DIV/0! | 0.95778 | #DIV/0! | 0 | 0 | #DIV/0! | #DIV/0!
[7 empty] | 0 | 13.9451 | #DIV/0! | 0.95778 | #DIV/0! | 0 | 0 | #DIV/0! | #DIV/0!
[7 empty] | 0 | 13.9451 | #DIV/0! | 0.95778 | #DIV/0! | 0 | 0 | #DIV/0! | #DIV/0!
[7 empty] | 0 | 13.9451 | #DIV/0! | 0.95778 | #DIV/0! | 0 | 0 | #DIV/0! | #DIV/0!
[7 empty] | 0 | 13.9451 | #DIV/0! | 0.95778 | #DIV/0! | 0 | 0 | #DIV/0! | #DIV/0!
[7 empty] | 0 | 13.9451 | #DIV/0! | 0.95778 | #DIV/0! | 0 | 0 | #DIV/0! | #DIV/0!
[7 empty] | 0 | 13.9451 | #DIV/0! | 0.95778 | #DIV/0! | 0 | 0 | #DIV/0! | #DIV/0!
[7 empty] | 0 | 13.9451 | #DIV/0! | 0.95778 | #DIV/0! | 0 | 0 | #DIV/0! | #DIV/0!
[7 empty] | 0 | 13.9451 | #DIV/0! | 0.95778 | #DIV/0! | 0 | 0 | #DIV/0! | #DIV/0!
[7 empty] | 0 | 13.9451 | #DIV/0! | 0.95778 | #DIV/0! | 0 | 0 | #DIV/0! | #DIV/0!
[7 empty] | 0 | 13.9451 | #DIV/0! | 0.95778 | #DIV/0! | 0 | 0 | #DIV/0! | #DIV/0!
[7 empty] | 0 | 13.9451 | #DIV/0! | 0.95778 | #DIV/0! | 0 | 0 | #DIV/0! | #DIV/0!
[7 empty] | 0 | 13.9451 | #DIV/0! | 0.95778 | #DIV/0! | 0 | 0 | #DIV/0! | #DIV/0!
[7 empty] | 0 | 13.9451 | #DIV/0! | 0.95778 | #DIV/0! | 0 | 0 | #DIV/0! | #DIV/0!
[7 empty] | 0 | 13.9451 | #DIV/0! | 0.95778 | #DIV/0! | 0 | 0 | #DIV/0! | #DIV/0!
[7 empty] | 0 | 13.9451 | #DIV/0! | 0.95778 | #DIV/0! | 0 | 0 | #DIV/0! | #DIV/0!
[7 empty] | 0 | 13.9451 | #DIV/0! | 0.95778 | #DIV/0! | 0 | 0 | #DIV/0! | #DIV/0!
[7 empty] | 0 | 13.9451 | #DIV/0! | 0.95778 | #DIV/0! | 0 | 0 | #DIV/0! | #DIV/0!
[7 empty] | 0 | 13.9451 | #DIV/0! | 0.95778 | #DIV/0! | 0 | 0 | #DIV/0! | #DIV/0!
[7 empty] | 0 | 13.9451 | #DIV/0! | 0.95778 | #DIV/0! | 0 | 0 | #DIV/0! | #DIV/0!
[7 empty] | 0 | 13.9451 | #DIV/0! | 0.95778 | #DIV/0! | 0 | 0 | #DIV/0! | #DIV/0!
[7 empty] | 0 | 13.9451 | #DIV/0! | 0.95778 | #DIV/0! | 0 | 0 | #DIV/0! | #DIV/0!
[7 empty] | 0 | 13.9451 | #DIV/0! | 0.95778 | #DIV/0! | 0 | 0 | #DIV/0! | #DIV/0!
[7 empty] | 0 | 13.9451 | #DIV/0! | 0.95778 | #DIV/0! | 0 | 0 | #DIV/0! | #DIV/0!
[7 empty] | 0 | 13.9451 | #DIV/0! | 0.95778 | #DIV/0! | 0 | 0 | #DIV/0! | #DIV/0!
[7 empty] | 0 | 13.9451 | #DIV/0! | 0.95778 | #DIV/0! | 0 | 0 | #DIV/0! | #DIV/0!
[7 empty] | 0 | 13.9451 | #DIV/0! | 0.95778 | #DIV/0! | 0 | 0 | #DIV/0! | #DIV/0!
[7 empty] | 0 | 13.9451 | #DIV/0! | 0.95778 | #DIV/0! | 0 | 0 | #DIV/0! | #DIV/0!
[7 empty] | 0 | 13.9451 | #DIV/0! | 0.95778 | #DIV/0! | 0 | 0 | #DIV/0! | #DIV/0!
[7 empty] | 0 | 13.9451 | #DIV/0! | 0.95778 | #DIV/0! | 0 | 0 | #DIV/0! | #DIV/0!
[7 empty] | 0 | 13.9451 | #DIV/0! | 0.95778 | #DIV/0! | 0 | 0 | #DIV/0! | #DIV/0!
[7 empty] | 0 | 13.9451 | #DIV/0! | 0.95778 | #DIV/0! | 0 | 0 | #DIV/0! | #DIV/0!
[7 empty] | 0 | 13.9451 | #DIV/0! | 0.95778 | #DIV/0! | 0 | 0 | #DIV/0! | #DIV/0!
[7 empty] | 0 | 13.9451 | #DIV/0! | 0.95778 | #DIV/0! | 0 | 0 | #DIV/0! | #DIV/0!
[7 empty] | 0 | 13.9451 | #DIV/0! | 0.95778 | #DIV/0! | 0 | 0 | #DIV/0! | #DIV/0!
[7 empty] | 0 | 13.9451 | #DIV/0! | 0.95778 | #DIV/0! | 0 | 0 | #DIV/0! | #DIV/0!
[7 empty] | 0 | 13.9451 | #DIV/0! | 0.95778 | #DIV/0! | 0 | 0 | #DIV/0! | #DIV/0!
[7 empty] | 0 | 13.9451 | #DIV/0! | 0.95778 | #DIV/0! | 0 | 0 | #DIV/0! | #DIV/0!
[7 empty] | 0 | 13.9451 | #DIV/0! | 0.95778 | #DIV/0! | 0 | 0 | #DIV/0! | #DIV/0!
[7 empty] | 0 | 13.9451 | #DIV/0! | 0.95778 | #DIV/0! | 0 | 0 | #DIV/0! | #DIV/0!
[7 empty] | 0 | 13.9451 | #DIV/0! | 0.95778 | #DIV/0! | 0 | 0 | #DIV/0! | #DIV/0!
[7 empty] | 0 | 13.9451 | #DIV/0! | 0.95778 | #DIV/0! | 0 | 0 | #DIV/0! | #DIV/0!
[7 empty] | 0 | 13.9451 | #DIV/0! | 0.95778 | #DIV/0! | 0 | 0 | #DIV/0! | #DIV/0!
[7 empty] | 0 | 13.9451 | #DIV/0! | 0.95778 | #DIV/0! | 0 | 0 | #DIV/0! | #DIV/0!
[7 empty] | 0 | 13.9451 | #DIV/0! | 0.95778 | #DIV/0! | 0 | 0 | #DIV/0! | #DIV/0!
[7 empty] | 0 | 13.9451 | #DIV/0! | 0.95778 | #DIV/0! | 0 | 0 | #DIV/0! | #DIV/0!
[7 empty] | 0 | 13.9451 | #DIV/0! | 0.95778 | #DIV/0! | 0 | 0 | #DIV/0! | #DIV/0!
[7 empty] | 0 | 13.9451 | #DIV/0! | 0.95778 | #DIV/0! | 0 | 0 | #DIV/0! | #DIV/0!
[7 empty] | 0 | 13.9451 | #DIV/0! | 0.95778 | #DIV/0! | 0 | 0 | #DIV/0! | #DIV/0!
[7 empty] | 0 | 13.9451 | #DIV/0! | 0.95778 | #DIV/0! | 0 | 0 | #DIV/0! | #DIV/0!
[7 empty] | 0 | 13.9451 | #DIV/0! | 0.95778 | #DIV/0! | 0 | 0 | #DIV/0! | #DIV/0!
[7 empty] | 0 | 13.9451 | #DIV/0! | 0.95778 | #DIV/0! | 0 | 0 | #DIV/0! | #DIV/0!
[7 empty] | 0 | 13.9451 | #DIV/0! | 0.95778 | #DIV/0! | 0 | 0 | #DIV/0! | #DIV/0!
[7 empty] | 0 | 13.9451 | #DIV/0! | 0.95778 | #DIV/0! | 0 | 0 | #DIV/0! | #DIV/0!
[7 empty] | 0 | 13.9451 | #DIV/0! | 0.95778 | #DIV/0! | 0 | 0 | #DIV/0! | #DIV/0!
[7 empty] | 0 | 13.9451 | #DIV/0! | 0.95778 | #DIV/0! | 0 | 0 | #DIV/0! | #DIV/0!
[7 empty] | 0 | 13.9451 | #DIV/0! | 0.95778 | #DIV/0! | 0 | 0 | #DIV/0! | #DIV/0!
[7 empty] | 0 | 13.9451 | #DIV/0! | 0.95778 | #DIV/0! | 0 | 0 | #DIV/0! | #DIV/0!
[7 empty] | 0 | 13.9451 | #DIV/0! | 0.95778 | #DIV/0! | 0 | 0 | #DIV/0! | #DIV/0!
[7 empty] | 0 | 13.9451 | #DIV/0! | 0.95778 | #DIV/0! | 0 | 0 | #DIV/0! | #DIV/0!
[7 empty] | 0 | 13.9451 | #DIV/0! | 0.95778 | #DIV/0! | 0 | 0 | #DIV/0! | #DIV/0!
[7 empty] | 0 | 13.9451 | #DIV/0! | 0.95778 | #DIV/0! | 0 | 0 | #DIV/0! | #DIV/0!
[7 empty] | 0 | 13.9451 | #DIV/0! | 0.95778 | #DIV/0! | 0 | 0 | #DIV/0! | #DIV/0!
[7 empty] | 0 | 13.9451 | #DIV/0! | 0.95778 | #DIV/0! | 0 | 0 | #DIV/0! | #DIV/0!
[7 empty] | 0 | 13.9451 | #DIV/0! | 0.95778 | #DIV/0! | 0 | 0 | #DIV/0! | #DIV/0!
[7 empty] | 0 | 13.9451 | #DIV/0! | 0.95778 | #DIV/0! | 0 | 0 | #DIV/0! | #DIV/0!
[7 empty] | 0 | 13.9451 | #DIV/0! | 0.95778 | #DIV/0! | 0 | 0 | #DIV/0! | #DIV/0!
[7 empty] | 0 | 13.9451 | #DIV/0! | 0.95778 | #DIV/0! | 0 | 0 | #DIV/0! | #DIV/0!
[7 empty] | 0 | 13.9451 | #DIV/0! | 0.95778 | #DIV/0! | 0 | 0 | #DIV/0! | #DIV/0!
[7 empty] | 0 | 13.9451 | #DIV/0! | 0.95778 | #DIV/0! | 0 | 0 | #DIV/0! | #DIV/0!
[7 empty] | 0 | 13.9451 | #DIV/0! | 0.95778 | #DIV/0! | 0 | 0 | #DIV/0! | #DIV/0!
[7 empty] | 0 | 13.9451 | #DIV/0! | 0.95778 | #DIV/0! | 0 | 0 | #DIV/0! | #DIV/0!
[7 empty] | 0 | 13.9451 | #DIV/0! | 0.95778 | #DIV/0! | 0 | 0 | #DIV/0! | #DIV/0!
[7 empty] | 0 | 13.9451 | #DIV/0! | 0.95778 | #DIV/0! | 0 | 0 | #DIV/0! | #DIV/0!
[7 empty] | 0 | 13.9451 | #DIV/0! | 0.95778 | #DIV/0! | 0 | 0 | #DIV/0! | #DIV/0!
[7 empty] | 0 | 13.9451 | #DIV/0! | 0.95778 | #DIV/0! | 0 | 0 | #DIV/0! | #DIV/0!
[7 empty] | 0 | 13.9451 | #DIV/0! | 0.95778 | #DIV/0! | 0 | 0 | #DIV/0! | #DIV/0!
[7 empty] | 0 | 13.9451 | #DIV/0! | 0.95778 | #DIV/0! | 0 | 0 | #DIV/0! | #DIV/0!
[7 empty] | 0 | 13.9451 | #DIV/0! | 0.95778 | #DIV/0! | 0 | 0 | #DIV/0! | #DIV/0!
[7 empty] | 0 | 13.9451 | #DIV/0! | 0.95778 | #DIV/0! | 0 | 0 | #DIV/0! | #DIV/0!
[7 empty] | 0 | 13.9451 | #DIV/0! | 0.95778 | #DIV/0! | 0 | 0 | #DIV/0! | #DIV/0!
[7 empty] | 0 | 13.9451 | #DIV/0! | 0.95778 | #DIV/0! | 0 | 0 | #DIV/0! | #DIV/0!
[7 empty] | 0 | 13.9451 | #DIV/0! | 0.95778 | #DIV/0! | 0 | 0 | #DIV/0! | #DIV/0!
[7 empty] | 0 | 13.9451 | #DIV/0! | 0.95778 | #DIV/0! | 0 | 0 | #DIV/0! | #DIV/0!
[7 empty] | 0 | 13.9451 | #DIV/0! | 0.95778 | #DIV/0! | 0 | 0 | #DIV/0! | #DIV/0!
[7 empty] | 0 | 13.9451 | #DIV/0! | 0.95778 | #DIV/0! | 0 | 0 | #DIV/0! | #DIV/0!
[7 empty] | 0 | 13.9451 | #DIV/0! | 0.95778 | #DIV/0! | 0 | 0 | #DIV/0! | #DIV/0!
[7 empty] | 0 | 13.9451 | #DIV/0! | 0.95778 | #DIV/0! | 0 | 0 | #DIV/0! | #DIV/0!
[7 empty] | 0 | 13.9451 | #DIV/0! | 0.95778 | #DIV/0! | 0 | 0 | #DIV/0! | #DIV/0!
[7 empty] | 0 | 13.9451 | #DIV/0! | 0.95778 | #DIV/0! | 0 | 0 | #DIV/0! | #DIV/0!
[7 empty] | 0 | 13.9451 | #DIV/0! | 0.95778 | #DIV/0! | 0 | 0 | #DIV/0! | #DIV/0!
[7 empty] | 0 | 13.9451 | #DIV/0! | 0.95778 | #DIV/0! | 0 | 0 | #DIV/0! | #DIV/0!
[7 empty] | 0 | 13.9451 | #DIV/0! | 0.95778 | #DIV/0! | 0 | 0 | #DIV/0! | #DIV/0!
[7 empty] | 0 | 13.9451 | #DIV/0! | 0.95778 | #DIV/0! | 0 | 0 | #DIV/0! | #DIV/0!
[7 empty] | 0 | 13.9451 | #DIV/0! | 0.95778 | #DIV/0! | 0 | 0 | #DIV/0! | #DIV/0!
[7 empty] | 0 | 13.9451 | #DIV/0! | 0.95778 | #DIV/0! | 0 | 0 | #DIV/0! | #DIV/0!
[7 empty] | 0 | 13.9451 | #DIV/0! | 0.95778 | #DIV/0! | 0 | 0 | #DIV/0! | #DIV/0!
[7 empty] | 0 | 13.9451 | #DIV/0! | 0.95778 | #DIV/0! | 0 | 0 | #DIV/0! | #DIV/0!
[7 empty] | 0 | 13.9451 | #DIV/0! | 0.95778 | #DIV/0! | 0 | 0 | #DIV/0! | #DIV/0!
[7 empty] | 0 | 13.9451 | #DIV/0! | 0.95778 | #DIV/0! | 0 | 0 | #DIV/0! | #DIV/0!
[7 empty] | 0 | 13.9451 | #DIV/0! | 0.95778 | #DIV/0! | 0 | 0 | #DIV/0! | #DIV/0!
[7 empty] | 0 | 13.9451 | #DIV/0! | 0.95778 | #DIV/0! | 0 | 0 | #DIV/0! | #DIV/0!
[7 empty] | 0 | 13.9451 | #DIV/0! | 0.95778 | #DIV/0! | 0 | 0 | #DIV/0! | #DIV/0!
[7 empty] | 0 | 13.9451 | #DIV/0! | 0.95778 | #DIV/0! | 0 | 0 | #DIV/0! | #DIV/0!
[7 empty] | 0 | 13.9451 | #DIV/0! | 0.95778 | #DIV/0! | 0 | 0 | #DIV/0! | #DIV/0!
[7 empty] | 0 | 13.9451 | #DIV/0! | 0.95778 | #DIV/0! | 0 | 0 | #DIV/0! | #DIV/0!
[7 empty] | 0 | 13.9451 | #DIV/0! | 0.95778 | #DIV/0! | 0 | 0 | #DIV/0! | #DIV/0!
[7 empty] | 0 | 13.9451 | #DIV/0! | 0.95778 | #DIV/0! | 0 | 0 | #DIV/0! | #DIV/0!
[7 empty] | 0 | 13.9451 | #DIV/0! | 0.95778 | #DIV/0! | 0 | 0 | #DIV/0! | #DIV/0!
[7 empty] | 0 | 13.9451 | #DIV/0! | 0.95778 | #DIV/0! | 0 | 0 | #DIV/0! | #DIV/0!
[7 empty] | 0 | 13.9451 | #DIV/0! | 0.95778 | #DIV/0! | 0 | 0 | #DIV/0! | #DIV/0!
[7 empty] | 0 | 13.9451 | #DIV/0! | 0.95778 | #DIV/0! | 0 | 0 | #DIV/0! | #DIV/0!
[7 empty] | 0 | 13.9451 | #DIV/0! | 0.95778 | #DIV/0! | 0 | 0 | #DIV/0! | #DIV/0!
[7 empty] | 0 | 13.9451 | #DIV/0! | 0.95778 | #DIV/0! | 0 | 0 | #DIV/0! | #DIV/0!
[7 empty] | 0 | 13.9451 | #DIV/0! | 0.95778 | #DIV/0! | 0 | 0 | #DIV/0! | #DIV/0!
[7 empty] | 0 | 13.9451 | #DIV/0! | 0.95778 | #DIV/0! | 0 | 0 | #DIV/0! | #DIV/0!
[7 empty] | 0 | 13.9451 | #DIV/0! | 0.95778 | #DIV/0! | 0 | 0 | #DIV/0! | #DIV/0!
[7 empty] | 0 | 13.9451 | #DIV/0! | 0.95778 | #DIV/0! | 0 | 0 | #DIV/0! | #DIV/0!
[7 empty] | 0 | 13.9451 | #DIV/0! | 0.95778 | #DIV/0! | 0 | 0 | #DIV/0! | #DIV/0!
[7 empty] | 0 | 13.9451 | #DIV/0! | 0.95778 | #DIV/0! | 0 | 0 | #DIV/0! | #DIV/0!
[7 empty] | 0 | 13.9451 | #DIV/0! | 0.95778 | #DIV/0! | 0 | 0 | #DIV/0! | #DIV/0!
[7 empty] | 0 | 13.9451 | #DIV/0! | 0.95778 | #DIV/0! | 0 | 0 | #DIV/0! | #DIV/0!
[7 empty] | 0 | 13.9451 | #DIV/0! | 0.95778 | #DIV/0! | 0 | 0 | #DIV/0! | #DIV/0!
[7 empty] | 0 | 13.9451 | #DIV/0! | 0.95778 | #DIV/0! | 0 | 0 | #DIV/0! | #DIV/0!
[7 empty] | 0 | 13.9451 | #DIV/0! | 0.95778 | #DIV/0! | 0 | 0 | #DIV/0! | #DIV/0!
[7 empty] | 0 | 13.9451 | #DIV/0! | 0.95778 | #DIV/0! | 0 | 0 | #DIV/0! | #DIV/0!
[7 empty] | 0 | 13.9451 | #DIV/0! | 0.95778 | #DIV/0! | 0 | 0 | #DIV/0! | #DIV/0!
[7 empty] | 0 | 13.9451 | #DIV/0! | 0.95778 | #DIV/0! | 0 | 0 | #DIV/0! | #DIV/0!
[7 empty] | 0 | 13.9451 | #DIV/0! | 0.95778 | #DIV/0! | 0 | 0 | #DIV/0! | #DIV/0!
[7 empty] | 0 | 13.9451 | #DIV/0! | 0.95778 | #DIV/0! | 0 | 0 | #DIV/0! | #DIV/0!
[7 empty] | 0 | 13.9451 | #DIV/0! | 0.95778 | #DIV/0! | 0 | 0 | #DIV/0! | #DIV/0!
[7 empty] | 0 | 13.9451 | #DIV/0! | 0.95778 | #DIV/0! | 0 | 0 | #DIV/0! | #DIV/0!
[7 empty] | 0 | 13.9451 | #DIV/0! | 0.95778 | #DIV/0! | 0 | 0 | #DIV/0! | #DIV/0!
[7 empty] | 0 | 13.9451 | #DIV/0! | 0.95778 | #DIV/0! | 0 | 0 | #DIV/0! | #DIV/0!
[7 empty] | 0 | 13.9451 | #DIV/0! | 0.95778 | #DIV/0! | 0 | 0 | #DIV/0! | #DIV/0!
[7 empty] | 0 | 13.9451 | #DIV/0! | 0.95778 | #DIV/0! | 0 | 0 | #DIV/0! | #DIV/0!
[7 empty] | 0 | 13.9451 | #DIV/0! | 0.95778 | #DIV/0! | 0 | 0 | #DIV/0! | #DIV/0!
[7 empty] | 0 | 13.9451 | #DIV/0! | 0.95778 | #DIV/0! | 0 | 0 | #DIV/0! | #DIV/0!
[7 empty] | 0 | 13.9451 | #DIV/0! | 0.95778 | #DIV/0! | 0 | 0 | #DIV/0! | #DIV/0!
[7 empty] | 0 | 13.9451 | #DIV/0! | 0.95778 | #DIV/0! | 0 | 0 | #DIV/0! | #DIV/0!
[7 empty] | 0 | 13.9451 | #DIV/0! | 0.95778 | #DIV/0! | 0 | 0 | #DIV/0! | #DIV/0!
[7 empty] | 0 | 13.9451 | #DIV/0! | 0.95778 | #DIV/0! | 0 | 0 | #DIV/0! | #DIV/0!
[7 empty] | 0 | 13.9451 | #DIV/0! | 0.95778 | #DIV/0! | 0 | 0 | #DIV/0! | #DIV/0!
[7 empty] | 0 | 13.9451 | #DIV/0! | 0.95778 | #DIV/0! | 0 | 0 | #DIV/0! | #DIV/0!
[7 empty] | 0 | 13.9451 | #DIV/0! | 0.95778 | #DIV/0! | 0 | 0 | #DIV/0! | #DIV/0!
[7 empty] | 0 | 13.9451 | #DIV/0! | 0.95778 | #DIV/0! | 0 | 0 | #DIV/0! | #DIV/0!
[7 empty] | 0 | 13.9451 | #DIV/0! | 0.95778 | #DIV/0! | 0 | 0 | #DIV/0! | #DIV/0!
[7 empty] | 0 | 13.9451 | #DIV/0! | 0.95778 | #DIV/0! | 0 | 0 | #DIV/0! | #DIV/0!
[7 empty] | 0 | 13.9451 | #DIV/0! | 0.95778 | #DIV/0! | 0 | 0 | #DIV/0! | #DIV/0!
[7 empty] | 0 | 13.9451 | #DIV/0! | 0.95778 | #DIV/0! | 0 | 0 | #DIV/0! | #DIV/0!
[7 empty] | 0 | 13.9451 | #DIV/0! | 0.95778 | #DIV/0! | 0 | 0 | #DIV/0! | #DIV/0!
[7 empty] | 0 | 13.9451 | #DIV/0! | 0.95778 | #DIV/0! | 0 | 0 | #DIV/0! | #DIV/0!
[7 empty] | 0 | 13.9451 | #DIV/0! | 0.95778 | #DIV/0! | 0 | 0 | #DIV/0! | #DIV/0!
[7 empty] | 0 | 13.9451 | #DIV/0! | 0.95778 | #DIV/0! | 0 | 0 | #DIV/0! | #DIV/0!
[7 empty] | 0 | 13.9451 | #DIV/0! | 0.95778 | #DIV/0! | 0 | 0 | #DIV/0! | #DIV/0!
[7 empty] | 0 | 13.9451 | #DIV/0! | 0.95778 | #DIV/0! | 0 | 0 | #DIV/0! | #DIV/0!
[7 empty] | 0 | 13.9451 | #DIV/0! | 0.95778 | #DIV/0! | 0 | 0 | #DIV/0! | #DIV/0!
[7 empty] | 0 | 13.9451 | #DIV/0! | 0.95778 | #DIV/0! | 0 | 0 | #DIV/0! | #DIV/0!
[7 empty] | 0 | 13.9451 | #DIV/0! | 0.95778 | #DIV/0! | 0 | 0 | #DIV/0! | #DIV/0!
[7 empty] | 0 | 13.9451 | #DIV/0! | 0.95778 | #DIV/0! | 0 | 0 | #DIV/0! | #DIV/0!
[7 empty] | 0 | 13.9451 | #DIV/0! | 0.95778 | #DIV/0! | 0 | 0 | #DIV/0! | #DIV/0!
[7 empty] | 0 | 13.9451 | #DIV/0! | 0.95778 | #DIV/0! | 0 | 0 | #DIV/0! | #DIV/0!
[7 empty] | 0 | 13.9451 | #DIV/0! | 0.95778 | #DIV/0! | 0 | 0 | #DIV/0! | #DIV/0!
[7 empty] | 0 | 13.9451 | #DIV/0! | 0.95778 | #DIV/0! | 0 | 0 | #DIV/0! | #DIV/0!
[7 empty] | 0 | 13.9451 | #DIV/0! | 0.95778 | #DIV/0! | 0 | 0 | #DIV/0! | #DIV/0!
[7 empty] | 0 | 13.9451 | #DIV/0! | 0.95778 | #DIV/0! | 0 | 0 | #DIV/0! | #DIV/0!
[7 empty] | 0 | 13.9451 | #DIV/0! | 0.95778 | #DIV/0! | 0 | 0 | #DIV/0! | #DIV/0!
[7 empty] | 0 | 13.9451 | #DIV/0! | 0.95778 | #DIV/0! | 0 | 0 | #DIV/0! | #DIV/0!
[7 empty] | 0 | 13.9451 | #DIV/0! | 0.95778 | #DIV/0! | 0 | 0 | #DIV/0! | #DIV/0!
[7 empty] | 0 | 13.9451 | #DIV/0! | 0.95778 | #DIV/0! | 0 | 0 | #DIV/0! | #DIV/0!
[7 empty] | 0 | 13.9451 | #DIV/0! | 0.95778 | #DIV/0! | 0 | 0 | #DIV/0! | #DIV/0!
[7 empty] | 0 | 13.9451 | #DIV/0! | 0.95778 | #DIV/0! | 0 | 0 | #DIV/0! | #DIV/0!
[7 empty] | 0 | 13.9451 | #DIV/0! | 0.95778 | #DIV/0! | 0 | 0 | #DIV/0! | #DIV/0!
[7 empty] | 0 | 13.9451 | #DIV/0! | 0.95778 | #DIV/0! | 0 | 0 | #DIV/0! | #DIV/0!
[7 empty] | 0 | 13.9451 | #DIV/0! | 0.95778 | #DIV/0! | 0 | 0 | #DIV/0! | #DIV/0!
[7 empty] | 0 | 13.9451 | #DIV/0! | 0.95778 | #DIV/0! | 0 | 0 | #DIV/0! | #DIV/0!
[7 empty] | 0 | 13.9451 | #DIV/0! | 0.95778 | #DIV/0! | 0 | 0 | #DIV/0! | #DIV/0!
[7 empty] | 0 | 13.9451 | #DIV/0! | 0.95778 | #DIV/0! | 0 | 0 | #DIV/0! | #DIV/0!
[7 empty] | 0 | 13.9451 | #DIV/0! | 0.95778 | #DIV/0! | 0 | 0 | #DIV/0! | #DIV/0!
[7 empty] | 0 | 13.9451 | #DIV/0! | 0.95778 | #DIV/0! | 0 | 0 | #DIV/0! | #DIV/0!
[7 empty] | 0 | 13.9451 | #DIV/0! | 0.95778 | #DIV/0! | 0 | 0 | #DIV/0! | #DIV/0!
[7 empty] | 0 | 13.9451 | #DIV/0! | 0.95778 | #DIV/0! | 0 | 0 | #DIV/0! | #DIV/0!
[7 empty] | 0 | 13.9451 | #DIV/0! | 0.95778 | #DIV/0! | 0 | 0 | #DIV/0! | #DIV/0!
[7 empty] | 0 | 13.9451 | #DIV/0! | 0.95778 | #DIV/0! | 0 | 0 | #DIV/0! | #DIV/0!
[7 empty] | 0 | 13.9451 | #DIV/0! | 0.95778 | #DIV/0! | 0 | 0 | #DIV/0! | #DIV/0!
[7 empty] | 0 | 13.9451 | #DIV/0! | 0.95778 | #DIV/0! | 0 | 0 | #DIV/0! | #DIV/0!
[7 empty] | 0 | 13.9451 | #DIV/0! | 0.95778 | #DIV/0! | 0 | 0 | #DIV/0! | #DIV/0!
[7 empty] | 0 | 13.9451 | #DIV/0! | 0.95778 | #DIV/0! | 0 | 0 | #DIV/0! | #DIV/0!
[7 empty] | 0 | 13.9451 | #DIV/0! | 0.95778 | #DIV/0! | 0 | 0 | #DIV/0! | #DIV/0!
[7 empty] | 0 | 13.9451 | #DIV/0! | 0.95778 | #DIV/0! | 0 | 0 | #DIV/0! | #DIV/0!
[7 empty] | 0 | 13.9451 | #DIV/0! | 0.95778 | #DIV/0! | 0 | 0 | #DIV/0! | #DIV/0!
[7 empty] | 0 | 13.9451 | #DIV/0! | 0.95778 | #DIV/0! | 0 | 0 | #DIV/0! | #DIV/0!
[7 empty] | 0 | 13.9451 | #DIV/0! | 0.95778 | #DIV/0! | 0 | 0 | #DIV/0! | #DIV/0!
[7 empty] | 0 | 13.9451 | #DIV/0! | 0.95778 | #DIV/0! | 0 | 0 | #DIV/0! | #DIV/0!
[7 empty] | 0 | 13.9451 | #DIV/0! | 0.95778 | #DIV/0! | 0 | 0 | #DIV/0! | #DIV/0!
[7 empty] | 0 | 13.9451 | #DIV/0! | 0.95778 | #DIV/0! | 0 | 0 | #DIV/0! | #DIV/0!
[7 empty] | 0 | 13.9451 | #DIV/0! | 0.95778 | #DIV/0! | 0 | 0 | #DIV/0! | #DIV/0!
[7 empty] | 0 | 13.9451 | #DIV/0! | 0.95778 | #DIV/0! | 0 | 0 | #DIV/0! | #DIV/0!
[7 empty] | 0 | 13.9451 | #DIV/0! | 0.95778 | #DIV/0! | 0 | 0 | #DIV/0! | #DIV/0!
[7 empty] | 0 | 13.9451 | #DIV/0! | 0.95778 | #DIV/0! | 0 | 0 | #DIV/0! | #DIV/0!
[7 empty] | 0 | 13.9451 | #DIV/0! | 0.95778 | #DIV/0! | 0 | 0 | #DIV/0! | #DIV/0!
[7 empty] | 0 | 13.9451 | #DIV/0! | 0.95778 | #DIV/0! | 0 | 0 | #DIV/0! | #DIV/0!
[7 empty] | 0 | 13.9451 | #DIV/0! | 0.95778 | #DIV/0! | 0 | 0 | #DIV/0! | #DIV/0!
[7 empty] | 0 | 13.9451 | #DIV/0! | 0.95778 | #DIV/0! | 0 | 0 | #DIV/0! | #DIV/0!
[7 empty] | 0 | 13.9451 | #DIV/0! | 0.95778 | #DIV/0! | 0 | 0 | #DIV/0! | #DIV/0!
[7 empty] | 0 | 13.9451 | #DIV/0! | 0.95778 | #DIV/0! | 0 | 0 | #DIV/0! | #DIV/0!
[7 empty] | 0 | 13.9451 | #DIV/0! | 0.95778 | #DIV/0! | 0 | 0 | #DIV/0! | #DIV/0!
[7 empty] | 0 | 13.9451 | #DIV/0! | 0.95778 | #DIV/0! | 0 | 0 | #DIV/0! | #DIV/0!
[7 empty] | 0 | 13.9451 | #DIV/0! | 0.95778 | #DIV/0! | 0 | 0 | #DIV/0! | #DIV/0!
[7 empty] | 0 | 13.9451 | #DIV/0! | 0.95778 | #DIV/0! | 0 | 0 | #DIV/0! | #DIV/0!
[7 empty] | 0 | 13.9451 | #DIV/0! | 0.95778 | #DIV/0! | 0 | 0 | #DIV/0! | #DIV/0!
[7 empty] | 0 | 13.9451 | #DIV/0! | 0.95778 | #DIV/0! | 0 | 0 | #DIV/0! | #DIV/0!
[7 empty] | 0 | 13.9451 | #DIV/0! | 0.95778 | #DIV/0! | 0 | 0 | #DIV/0! | #DIV/0!
[7 empty] | 0 | 13.9451 | #DIV/0! | 0.95778 | #DIV/0! | 0 | 0 | #DIV/0! | #DIV/0!
[7 empty] | 0 | 13.9451 | #DIV/0! | 0.95778 | #DIV/0! | 0 | 0 | #DIV/0! | #DIV/0!
[7 empty] | 0 | 13.9451 | #DIV/0! | 0.95778 | #DIV/0! | 0 | 0 | #DIV/0! | #DIV/0!
[7 empty] | 0 | 13.9451 | #DIV/0! | 0.95778 | #DIV/0! | 0 | 0 | #DIV/0! | #DIV/0!
[7 empty] | 0 | 13.9451 | #DIV/0! | 0.95778 | #DIV/0! | 0 | 0 | #DIV/0! | #DIV/0!
[7 empty] | 0 | 13.9451 | #DIV/0! | 0.95778 | #DIV/0! | 0 | 0 | #DIV/0! | #DIV/0!
[7 empty] | 0 | 13.9451 | #DIV/0! | 0.95778 | #DIV/0! | 0 | 0 | #DIV/0! | #DIV/0!
[7 empty] | 0 | 13.9451 | #DIV/0! | 0.95778 | #DIV/0! | 0 | 0 | #DIV/0! | #DIV/0!
[7 empty] | 0 | 13.9451 | #DIV/0! | 0.95778 | #DIV/0! | 0 | 0 | #DIV/0! | #DIV/0!
[7 empty] | 0 | 13.9451 | #DIV/0! | 0.95778 | #DIV/0! | 0 | 0 | #DIV/0! | #DIV/0!
[7 empty] | 0 | 13.9451 | #DIV/0! | 0.95778 | #DIV/0! | 0 | 0 | #DIV/0! | #DIV/0!
[7 empty] | 0 | 13.9451 | #DIV/0! | 0.95778 | #DIV/0! | 0 | 0 | #DIV/0! | #DIV/0!
[7 empty] | 0 | 13.9451 | #DIV/0! | 0.95778 | #DIV/0! | 0 | 0 | #DIV/0! | #DIV/0!
[7 empty] | 0 | 13.9451 | #DIV/0! | 0.95778 | #DIV/0! | 0 | 0 | #DIV/0! | #DIV/0!
[7 empty] | 0 | 13.9451 | #DIV/0! | 0.95778 | #DIV/0! | 0 | 0 | #DIV/0! | #DIV/0!
[7 empty] | 0 | 13.9451 | #DIV/0! | 0.95778 | #DIV/0! | 0 | 0 | #DIV/0! | #DIV/0!
[7 empty] | 0 | 13.9451 | #DIV/0! | 0.95778 | #DIV/0! | 0 | 0 | #DIV/0! | #DIV/0!
[7 empty] | 0 | 13.9451 | #DIV/0! | 0.95778 | #DIV/0! | 0 | 0 | #DIV/0! | #DIV/0!
[7 empty] | 0 | 13.9451 | #DIV/0! | 0.95778 | #DIV/0! | 0 | 0 | #DIV/0! | #DIV/0!
[7 empty] | 0 | 13.9451 | #DIV/0! | 0.95778 | #DIV/0! | 0 | 0 | #DIV/0! | #DIV/0!
[7 empty] | 0 | 13.9451 | #DIV/0! | 0.95778 | #DIV/0! | 0 | 0 | #DIV/0! | #DIV/0!
[7 empty] | 0 | 13.9451 | #DIV/0! | 0.95778 | #DIV/0! | 0 | 0 | #DIV/0! | #DIV/0!
[7 empty] | 0 | 13.9451 | #DIV/0! | 0.95778 | #DIV/0! | 0 | 0 | #DIV/0! | #DIV/0!
[7 empty] | 0 | 13.9451 | #DIV/0! | 0.95778 | #DIV/0! | 0 | 0 | #DIV/0! | #DIV/0!
[7 empty] | 0 | 13.9451 | #DIV/0! | 0.95778 | #DIV/0! | 0 | 0 | #DIV/0! | #DIV/0!
[7 empty] | 0 | 13.9451 | #DIV/0! | 0.95778 | #DIV/0! | 0 | 0 | #DIV/0! | #DIV/0!
[7 empty] | 0 | 13.9451 | #DIV/0! | 0.95778 | #DIV/0! | 0 | 0 | #DIV/0! | #DIV/0!
[7 empty] | 0 | 13.9451 | #DIV/0! | 0.95778 | #DIV/0! | 0 | 0 | #DIV/0! | #DIV/0!
[7 empty] | 0 | 13.9451 | #DIV/0! | 0.95778 | #DIV/0! | 0 | 0 | #DIV/0! | #DIV/0!
[7 empty] | 0 | 13.9451 | #DIV/0! | 0.95778 | #DIV/0! | 0 | 0 | #DIV/0! | #DIV/0!
[7 empty] | 0 | 13.9451 | #DIV/0! | 0.95778 | #DIV/0! | 0 | 0 | #DIV/0! | #DIV/0!
[7 empty] | 0 | 13.9451 | #DIV/0! | 0.95778 | #DIV/0! | 0 | 0 | #DIV/0! | #DIV/0!
[7 empty] | 0 | 13.9451 | #DIV/0! | 0.95778 | #DIV/0! | 0 | 0 | #DIV/0! | #DIV/0!
[7 empty] | 0 | 13.9451 | #DIV/0! | 0.95778 | #DIV/0! | 0 | 0 | #DIV/0! | #DIV/0!
[7 empty] | 0 | 13.9451 | #DIV/0! | 0.95778 | #DIV/0! | 0 | 0 | #DIV/0! | #DIV/0!
[7 empty] | 0 | 13.9451 | #DIV/0! | 0.95778 | #DIV/0! | 0 | 0 | #DIV/0! | #DIV/0!
[7 empty] | 0 | 13.9451 | #DIV/0! | 0.95778 | #DIV/0! | 0 | 0 | #DIV/0! | #DIV/0!
[7 empty] | 0 | 13.9451 | #DIV/0! | 0.95778 | #DIV/0! | 0 | 0 | #DIV/0! | #DIV/0!
[7 empty] | 0 | 13.9451 | #DIV/0! | 0.95778 | #DIV/0! | 0 | 0 | #DIV/0! | #DIV/0!
[7 empty] | 0 | 13.9451 | #DIV/0! | 0.95778 | #DIV/0! | 0 | 0 | #DIV/0! | #DIV/0!
[7 empty] | 0 | 13.9451 | #DIV/0! | 0.95778 | #DIV/0! | 0 | 0 | #DIV/0! | #DIV/0!
[7 empty] | 0 | 13.9451 | #DIV/0! | 0.95778 | #DIV/0! | 0 | 0 | #DIV/0! | #DIV/0!
[7 empty] | 0 | 13.9451 | #DIV/0! | 0.95778 | #DIV/0! | 0 | 0 | #DIV/0! | #DIV/0!
[7 empty] | 0 | 13.9451 | #DIV/0! | 0.95778 | #DIV/0! | 0 | 0 | #DIV/0! | #DIV/0!
[7 empty] | 0 | 13.9451 | #DIV/0! | 0.95778 | #DIV/0! | 0 | 0 | #DIV/0! | #DIV/0!
[7 empty] | 0 | 13.9451 | #DIV/0! | 0.95778 | #DIV/0! | 0 | 0 | #DIV/0! | #DIV/0!
[7 empty] | 0 | 13.9451 | #DIV/0! | 0.95778 | #DIV/0! | 0 | 0 | #DIV/0! | #DIV/0!
[7 empty] | 0 | 13.9451 | #DIV/0! | 0.95778 | #DIV/0! | 0 | 0 | #DIV/0! | #DIV/0!
[7 empty] | 0 | 13.9451 | #DIV/0! | 0.95778 | #DIV/0! | 0 | 0 | #DIV/0! | #DIV/0!
[7 empty] | 0 | 13.9451 | #DIV/0! | 0.95778 | #DIV/0! | 0 | 0 | #DIV/0! | #DIV/0!
[7 empty] | 0 | 13.9451 | #DIV/0! | 0.95778 | #DIV/0! | 0 | 0 | #DIV/0! | #DIV/0!
[7 empty] | 0 | 13.9451 | #DIV/0! | 0.95778 | #DIV/0! | 0 | 0 | #DIV/0! | #DIV/0!
[7 empty] | 0 | 13.9451 | #DIV/0! | 0.95778 | #DIV/0! | 0 | 0 | #DIV/0! | #DIV/0!
[7 empty] | 0 | 13.9451 | #DIV/0! | 0.95778 | #DIV/0! | 0 | 0 | #DIV/0! | #DIV/0!
[7 empty] | 0 | 13.9451 | #DIV/0! | 0.95778 | #DIV/0! | 0 | 0 | #DIV/0! | #DIV/0!
[7 empty] | 0 | 13.9451 | #DIV/0! | 0.95778 | #DIV/0! | 0 | 0 | #DIV/0! | #DIV/0!
[7 empty] | 0 | 13.9451 | #DIV/0! | 0.95778 | #DIV/0! | 0 | 0 | #DIV/0! | #DIV/0!
[7 empty] | 0 | 13.9451 | #DIV/0! | 0.95778 | #DIV/0! | 0 | 0 | #DIV/0! | #DIV/0!
[7 empty] | 0 | 13.9451 | #DIV/0! | 0.95778 | #DIV/0! | 0 | 0 | #DIV/0! | #DIV/0!
[7 empty] | 0 | 13.9451 | #DIV/0! | 0.95778 | #DIV/0! | 0 | 0 | #DIV/0! | #DIV/0!
[7 empty] | 0 | 13.9451 | #DIV/0! | 0.95778 | #DIV/0! | 0 | 0 | #DIV/0! | #DIV/0!
[7 empty] | 0 | 13.9451 | #DIV/0! | 0.95778 | #DIV/0! | 0 | 0 | #DIV/0! | #DIV/0!
[7 empty] | 0 | 13.9451 | #DIV/0! | 0.95778 | #DIV/0! | 0 | 0 | #DIV/0! | #DIV/0!
[7 empty] | 0 | 13.9451 | #DIV/0! | 0.95778 | #DIV/0! | 0 | 0 | #DIV/0! | #DIV/0!
[7 empty] | 0 | 13.9451 | #DIV/0! | 0.95778 | #DIV/0! | 0 | 0 | #DIV/0! | #DIV/0!
[7 empty] | 0 | 13.9451 | #DIV/0! | 0.95778 | #DIV/0! | 0 | 0 | #DIV/0! | #DIV/0!
[7 empty] | 0 | 13.9451 | #DIV/0! | 0.95778 | #DIV/0! | 0 | 0 | #DIV/0! | #DIV/0!
[7 empty] | 0 | 13.9451 | #DIV/0! | 0.95778 | #DIV/0! | 0 | 0 | #DIV/0! | #DIV/0!
[7 empty] | 0 | 13.9451 | #DIV/0! | 0.95778 | #DIV/0! | 0 | 0 | #DIV/0! | #DIV/0!
[7 empty] | 0 | 13.9451 | #DIV/0! | 0.95778 | #DIV/0! | 0 | 0 | #DIV/0! | #DIV/0!
[7 empty] | 0 | 13.9451 | #DIV/0! | 0.95778 | #DIV/0! | 0 | 0 | #DIV/0! | #DIV/0!
[7 empty] | 0 | 13.9451 | #DIV/0! | 0.95778 | #DIV/0! | 0 | 0 | #DIV/0! | #DIV/0!
[7 empty] | 0 | 13.9451 | #DIV/0! | 0.95778 | #DIV/0! | 0 | 0 | #DIV/0! | #DIV/0!
[7 empty] | 0 | 13.9451 | #DIV/0! | 0.95778 | #DIV/0! | 0 | 0 | #DIV/0! | #DIV/0!
[7 empty] | 0 | 13.9451 | #DIV/0! | 0.95778 | #DIV/0! | 0 | 0 | #DIV/0! | #DIV/0!
[7 empty] | 0 | 13.9451 | #DIV/0! | 0.95778 | #DIV/0! | 0 | 0 | #DIV/0! | #DIV/0!
[7 empty] | 0 | 13.9451 | #DIV/0! | 0.95778 | #DIV/0! | 0 | 0 | #DIV/0! | #DIV/0!
[7 empty] | 0 | 13.9451 | #DIV/0! | 0.95778 | #DIV/0! | 0 | 0 | #DIV/0! | #DIV/0!
[7 empty] | 0 | 13.9451 | #DIV/0! | 0.95778 | #DIV/0! | 0 | 0 | #DIV/0! | #DIV/0!
[7 empty] | 0 | 13.9451 | #DIV/0! | 0.95778 | #DIV/0! | 0 | 0 | #DIV/0! | #DIV/0!
[7 empty] | 0 | 13.9451 | #DIV/0! | 0.95778 | #DIV/0! | 0 | 0 | #DIV/0! | #DIV/0!
[7 empty] | 0 | 13.9451 | #DIV/0! | 0.95778 | #DIV/0! | 0 | 0 | #DIV/0! | #DIV/0!
[7 empty] | 0 | 13.9451 | #DIV/0! | 0.95778 | #DIV/0! | 0 | 0 | #DIV/0! | #DIV/0!
[7 empty] | 0 | 13.9451 | #DIV/0! | 0.95778 | #DIV/0! | 0 | 0 | #DIV/0! | #DIV/0!
[7 empty] | 0 | 13.9451 | #DIV/0! | 0.95778 | #DIV/0! | 0 | 0 | #DIV/0! | #DIV/0!
[7 empty] | 0 | 13.9451 | #DIV/0! | 0.95778 | #DIV/0! | 0 | 0 | #DIV/0! | #DIV/0!
[7 empty] | 0 | 13.9451 | #DIV/0! | 0.95778 | #DIV/0! | 0 | 0 | #DIV/0! | #DIV/0!
[7 empty] | 0 | 13.9451 | #DIV/0! | 0.95778 | #DIV/0! | 0 | 0 | #DIV/0! | #DIV/0!
[7 empty] | 0 | 13.9451 | #DIV/0! | 0.95778 | #DIV/0! | 0 | 0 | #DIV/0! | #DIV/0!
[7 empty] | 0 | 13.9451 | #DIV/0! | 0.95778 | #DIV/0! | 0 | 0 | #DIV/0! | #DIV/0!
[7 empty] | 0 | 13.9451 | #DIV/0! | 0.95778 | #DIV/0! | 0 | 0 | #DIV/0! | #DIV/0!
[7 empty] | 0 | 13.9451 | #DIV/0! | 0.95778 | #DIV/0! | 0 | 0 | #DIV/0! | #DIV/0!
[7 empty] | 0 | 13.9451 | #DIV/0! | 0.95778 | #DIV/0! | 0 | 0 | #DIV/0! | #DIV/0!
[7 empty] | 0 | 13.9451 | #DIV/0! | 0.95778 | #DIV/0! | 0 | 0 | #DIV/0! | #DIV/0!
[7 empty] | 0 | 13.9451 | #DIV/0! | 0.95778 | #DIV/0! | 0 | 0 | #DIV/0! | #DIV/0!
[7 empty] | 0 | 13.9451 | #DIV/0! | 0.95778 | #DIV/0! | 0 | 0 | #DIV/0! | #DIV/0!
[7 empty] | 0 | 13.9451 | #DIV/0! | 0.95778 | #DIV/0! | 0 | 0 | #DIV/0! | #DIV/0!
[7 empty] | 0 | 13.9451 | #DIV/0! | 0.95778 | #DIV/0! | 0 | 0 | #DIV/0! | #DIV/0!
[7 empty] | 0 | 13.9451 | #DIV/0! | 0.95778 | #DIV/0! | 0 | 0 | #DIV/0! | #DIV/0!
[7 empty] | 0 | 13.9451 | #DIV/0! | 0.95778 | #DIV/0! | 0 | 0 | #DIV/0! | #DIV/0!
[7 empty] | 0 | 13.9451 | #DIV/0! | 0.95778 | #DIV/0! | 0 | 0 | #DIV/0! | #DIV/0!
[7 empty] | 0 | 13.9451 | #DIV/0! | 0.95778 | #DIV/0! | 0 | 0 | #DIV/0! | #DIV/0!
[7 empty] | 0 | 13.9451 | #DIV/0! | 0.95778 | #DIV/0! | 0 | 0 | #DIV/0! | #DIV/0!
[7 empty] | 0 | 13.9451 | #DIV/0! | 0.95778 | #DIV/0! | 0 | 0 | #DIV/0! | #DIV/0!
[7 empty] | 0 | 13.9451 | #DIV/0! | 0.95778 | #DIV/0! | 0 | 0 | #DIV/0! | #DIV/0!
[7 empty] | 0 | 13.9451 | #DIV/0! | 0.95778 | #DIV/0! | 0 | 0 | #DIV/0! | #DIV/0!
[7 empty] | 0 | 13.9451 | #DIV/0! | 0.95778 | #DIV/0! | 0 | 0 | #DIV/0! | #DIV/0!
[7 empty] | 0 | 13.9451 | #DIV/0! | 0.95778 | #DIV/0! | 0 | 0 | #DIV/0! | #DIV/0!
[7 empty] | 0 | 13.9451 | #DIV/0! | 0.95778 | #DIV/0! | 0 | 0 | #DIV/0! | #DIV/0!
[7 empty] | 0 | 13.9451 | #DIV/0! | 0.95778 | #DIV/0! | 0 | 0 | #DIV/0! | #DIV/0!
[7 empty] | 0 | 13.9451 | #DIV/0! | 0.95778 | #DIV/0! | 0 | 0 | #DIV/0! | #DIV/0!
[7 empty] | 0 | 13.9451 | #DIV/0! | 0.95778 | #DIV/0! | 0 | 0 | #DIV/0! | #DIV/0!
[7 empty] | 0 | 13.9451 | #DIV/0! | 0.95778 | #DIV/0! | 0 | 0 | #DIV/0! | #DIV/0!
[7 empty] | 0 | 13.9451 | #DIV/0! | 0.95778 | #DIV/0! | 0 | 0 | #DIV/0! | #DIV/0!
[7 empty] | 0 | 13.9451 | #DIV/0! | 0.95778 | #DIV/0! | 0 | 0 | #DIV/0! | #DIV/0!
[7 empty] | 0 | 13.9451 | #DIV/0! | 0.95778 | #DIV/0! | 0 | 0 | #DIV/0! | #DIV/0!
[7 empty] | 0 | 13.9451 | #DIV/0! | 0.95778 | #DIV/0! | 0 | 0 | #DIV/0! | #DIV/0!
[7 empty] | 0 | 13.9451 | #DIV/0! | 0.95778 | #DIV/0! | 0 | 0 | #DIV/0! | #DIV/0!
[7 empty] | 0 | 13.9451 | #DIV/0! | 0.95778 | #DIV/0! | 0 | 0 | #DIV/0! | #DIV/0!
[7 empty] | 0 | 13.9451 | #DIV/0! | 0.95778 | #DIV/0! | 0 | 0 | #DIV/0! | #DIV/0!
[7 empty] | 0 | 13.9451 | #DIV/0! | 0.95778 | #DIV/0! | 0 | 0 | #DIV/0! | #DIV/0!
[7 empty] | 0 | 13.9451 | #DIV/0! | 0.95778 | #DIV/0! | 0 | 0 | #DIV/0! | #DIV/0!
[7 empty] | 0 | 13.9451 | #DIV/0! | 0.95778 | #DIV/0! | 0 | 0 | #DIV/0! | #DIV/0!
[7 empty] | 0 | 13.9451 | #DIV/0! | 0.95778 | #DIV/0! | 0 | 0 | #DIV/0! | #DIV/0!
[7 empty] | 0 | 13.9451 | #DIV/0! | 0.95778 | #DIV/0! | 0 | 0 | #DIV/0! | #DIV/0!
[7 empty] | 0 | 13.9451 | #DIV/0! | 0.95778 | #DIV/0! | 0 | 0 | #DIV/0! | #DIV/0!
[7 empty] | 0 | 13.9451 | #DIV/0! | 0.95778 | #DIV/0! | 0 | 0 | #DIV/0! | #DIV/0!
[7 empty] | 0 | 13.9451 | #DIV/0! | 0.95778 | #DIV/0! | 0 | 0 | #DIV/0! | #DIV/0!
[7 empty] | 0 | 13.9451 | #DIV/0! | 0.95778 | #DIV/0! | 0 | 0 | #DIV/0! | #DIV/0!
[7 empty] | 0 | 13.9451 | #DIV/0! | 0.95778 | #DIV/0! | 0 | 0 | #DIV/0! | #DIV/0!
[7 empty] | 0 | 13.9451 | #DIV/0! | 0.95778 | #DIV/0! | 0 | 0 | #DIV/0! | #DIV/0!
[7 empty] | 0 | 13.9451 | #DIV/0! | 0.95778 | #DIV/0! | 0 | 0 | #DIV/0! | #DIV/0!
[7 empty] | 0 | 13.9451 | #DIV/0! | 0.95778 | #DIV/0! | 0 | 0 | #DIV/0! | #DIV/0!
[7 empty] | 0 | 13.9451 | #DIV/0! | 0.95778 | #DIV/0! | 0 | 0 | #DIV/0! | #DIV/0!
[7 empty] | 0 | 13.9451 | #DIV/0! | 0.95778 | #DIV/0! | 0 | 0 | #DIV/0! | #DIV/0!
[7 empty] | 0 | 13.9451 | #DIV/0! | 0.95778 | #DIV/0! | 0 | 0 | #DIV/0! | #DIV/0!
[7 empty] | 0 | 13.9451 | #DIV/0! | 0.95778 | #DIV/0! | 0 | 0 | #DIV/0! | #DIV/0!
[7 empty] | 0 | 13.9451 | #DIV/0! | 0.95778 | #DIV/0! | 0 | 0 | #DIV/0! | #DIV/0!
[7 empty] | 0 | 13.9451 | #DIV/0! | 0.95778 | #DIV/0! | 0 | 0 | #DIV/0! | #DIV/0!
[7 empty] | 0 | 13.9451 | #DIV/0! | 0.95778 | #DIV/0! | 0 | 0 | #DIV/0! | #DIV/0!
[7 empty] | 0 | 13.9451 | #DIV/0! | 0.95778 | #DIV/0! | 0 | 0 | #DIV/0! | #DIV/0!
[7 empty] | 0 | 13.9451 | #DIV/0! | 0.95778 | #DIV/0! | 0 | 0 | #DIV/0! | #DIV/0!
[7 empty] | 0 | 13.9451 | #DIV/0! | 0.95778 | #DIV/0! | 0 | 0 | #DIV/0! | #DIV/0!
[7 empty] | 0 | 13.9451 | #DIV/0! | 0.95778 | #DIV/0! | 0 | 0 | #DIV/0! | #DIV/0!
[7 empty] | 0 | 13.9451 | #DIV/0! | 0.95778 | #DIV/0! | 0 | 0 | #DIV/0! | #DIV/0!
[7 empty] | 0 | 13.9451 | #DIV/0! | 0.95778 | #DIV/0! | 0 | 0 | #DIV/0! | #DIV/0!
[7 empty] | 0 | 13.9451 | #DIV/0! | 0.95778 | #DIV/0! | 0 | 0 | #DIV/0! | #DIV/0!
[7 empty] | 0 | 13.9451 | #DIV/0! | 0.95778 | #DIV/0! | 0 | 0 | #DIV/0! | #DIV/0!
[7 empty] | 0 | 13.9451 | #DIV/0! | 0.95778 | #DIV/0! | 0 | 0 | #DIV/0! | #DIV/0!
[7 empty] | 0 | 13.9451 | #DIV/0! | 0.95778 | #DIV/0! | 0 | 0 | #DIV/0! | #DIV/0!
[7 empty] | 0 | 13.9451 | #DIV/0! | 0.95778 | #DIV/0! | 0 | 0 | #DIV/0! | #DIV/0!
[7 empty] | 0 | 13.9451 | #DIV/0! | 0.95778 | #DIV/0! | 0 | 0 | #DIV/0! | #DIV/0!
[7 empty] | 0 | 13.9451 | #DIV/0! | 0.95778 | #DIV/0! | 0 | 0 | #DIV/0! | #DIV/0!
[7 empty] | 0 | 13.9451 | #DIV/0! | 0.95778 | #DIV/0! | 0 | 0 | #DIV/0! | #DIV/0!
[7 empty] | 0 | 13.9451 | #DIV/0! | 0.95778 | #DIV/0! | 0 | 0 | #DIV/0! | #DIV/0!
[7 empty] | 0 | 13.9451 | #DIV/0! | 0.95778 | #DIV/0! | 0 | 0 | #DIV/0! | #DIV/0!
[7 empty] | 0 | 13.9451 | #DIV/0! | 0.95778 | #DIV/0! | 0 | 0 | #DIV/0! | #DIV/0!
[7 empty] | 0 | 13.9451 | #DIV/0! | 0.95778 | #DIV/0! | 0 | 0 | #DIV/0! | #DIV/0!
[7 empty] | 0 | 13.9451 | #DIV/0! | 0.95778 | #DIV/0! | 0 | 0 | #DIV/0! | #DIV/0!
[7 empty] | 0 | 13.9451 | #DIV/0! | 0.95778 | #DIV/0! | 0 | 0 | #DIV/0! | #DIV/0!
[7 empty] | 0 | 13.9451 | #DIV/0! | 0.95778 | #DIV/0! | 0 | 0 | #DIV/0! | #DIV/0!
[7 empty] | 0 | 13.9451 | #DIV/0! | 0.95778 | #DIV/0! | 0 | 0 | #DIV/0! | #DIV/0!
[7 empty] | 0 | 13.9451 | #DIV/0! | 0.95778 | #DIV/0! | 0 | 0 | #DIV/0! | #DIV/0!
[7 empty] | 0 | 13.9451 | #DIV/0! | 0.95778 | #DIV/0! | 0 | 0 | #DIV/0! | #DIV/0!
[7 empty] | 0 | 13.9451 | #DIV/0! | 0.95778 | #DIV/0! | 0 | 0 | #DIV/0! | #DIV/0!
[7 empty] | 0 | 13.9451 | #DIV/0! | 0.95778 | #DIV/0! | 0 | 0 | #DIV/0! | #DIV/0!
[7 empty] | 0 | 13.9451 | #DIV/0! | 0.95778 | #DIV/0! | 0 | 0 | #DIV/0! | #DIV/0!
[7 empty] | 0 | 13.9451 | #DIV/0! | 0.95778 | #DIV/0! | 0 | 0 | #DIV/0! | #DIV/0!
[7 empty] | 0 | 13.9451 | #DIV/0! | 0.95778 | #DIV/0! | 0 | 0 | #DIV/0! | #DIV/0!
[7 empty] | 0 | 13.9451 | #DIV/0! | 0.95778 | #DIV/0! | 0 | 0 | #DIV/0! | #DIV/0!
[7 empty] | 0 | 13.9451 | #DIV/0! | 0.95778 | #DIV/0! | 0 | 0 | #DIV/0! | #DIV/0!
[7 empty] | 0 | 13.9451 | #DIV/0! | 0.95778 | #DIV/0! | 0 | 0 | #DIV/0! | #DIV/0!
[7 empty] | 0 | 13.9451 | #DIV/0! | 0.95778 | #DIV/0! | 0 | 0 | #DIV/0! | #DIV/0!
[7 empty] | 0 | 13.9451 | #DIV/0! | 0.95778 | #DIV/0! | 0 | 0 | #DIV/0! | #DIV/0!
[7 empty] | 0 | 13.9451 | #DIV/0! | 0.95778 | #DIV/0! | 0 | 0 | #DIV/0! | #DIV/0!
[7 empty] | 0 | 13.9451 | #DIV/0! | 0.95778 | #DIV/0! | 0 | 0 | #DIV/0! | #DIV/0!
[7 empty] | 0 | 13.9451 | #DIV/0! | 0.95778 | #DIV/0! | 0 | 0 | #DIV/0! | #DIV/0!
[7 empty] | 0 | 13.9451 | #DIV/0! | 0.95778 | #DIV/0! | 0 | 0 | #DIV/0! | #DIV/0!
[7 empty] | 0 | 13.9451 | #DIV/0! | 0.95778 | #DIV/0! | 0 | 0 | #DIV/0! | #DIV/0!
[7 empty] | 0 | 13.9451 | #DIV/0! | 0.95778 | #DIV/0! | 0 | 0 | #DIV/0! | #DIV/0!
[7 empty] | 0 | 13.9451 | #DIV/0! | 0.95778 | #DIV/0! | 0 | 0 | #DIV/0! | #DIV/0!
[7 empty] | 0 | 13.9451 | #DIV/0! | 0.95778 | #DIV/0! | 0 | 0 | #DIV/0! | #DIV/0!
[7 empty] | 0 | 13.9451 | #DIV/0! | 0.95778 | #DIV/0! | 0 | 0 | #DIV/0! | #DIV/0!
[7 empty] | 0 | 13.9451 | #DIV/0! | 0.95778 | #DIV/0! | 0 | 0 | #DIV/0! | #DIV/0!
[7 empty] | 0 | 13.9451 | #DIV/0! | 0.95778 | #DIV/0! | 0 | 0 | #DIV/0! | #DIV/0!
[7 empty] | 0 | 13.9451 | #DIV/0! | 0.95778 | #DIV/0! | 0 | 0 | #DIV/0! | #DIV/0!
[7 empty] | 0 | 13.9451 | #DIV/0! | 0.95778 | #DIV/0! | 0 | 0 | #DIV/0! | #DIV/0!
[7 empty] | 0 | 13.9451 | #DIV/0! | 0.95778 | #DIV/0! | 0 | 0 | #DIV/0! | #DIV/0!
[7 empty] | 0 | 13.9451 | #DIV/0! | 0.95778 | #DIV/0! | 0 | 0 | #DIV/0! | #DIV/0!
[7 empty] | 0 | 13.9451 | #DIV/0! | 0.95778 | #DIV/0! | 0 | 0 | #DIV/0! | #DIV/0!
[7 empty] | 0 | 13.9451 | #DIV/0! | 0.95778 | #DIV/0! | 0 | 0 | #DIV/0! | #DIV/0!
[7 empty] | 0 | 13.9451 | #DIV/0! | 0.95778 | #DIV/0! | 0 | 0 | #DIV/0! | #DIV/0!
[7 empty] | 0 | 13.9451 | #DIV/0! | 0.95778 | #DIV/0! | 0 | 0 | #DIV/0! | #DIV/0!
[7 empty] | 0 | 13.9451 | #DIV/0! | 0.95778 | #DIV/0! | 0 | 0 | #DIV/0! | #DIV/0!
[7 empty] | 0 | 13.9451 | #DIV/0! | 0.95778 | #DIV/0! | 0 | 0 | #DIV/0! | #DIV/0!
[7 empty] | 0 | 13.9451 | #DIV/0! | 0.95778 | #DIV/0! | 0 | 0 | #DIV/0! | #DIV/0!
[7 empty] | 0 | 13.9451 | #DIV/0! | 0.95778 | #DIV/0! | 0 | 0 | #DIV/0! | #DIV/0!
[7 empty] | 0 | 13.9451 | #DIV/0! | 0.95778 | #DIV/0! | 0 | 0 | #DIV/0! | #DIV/0!
[7 empty] | 0 | 13.9451 | #DIV/0! | 0.95778 | #DIV/0! | 0 | 0 | #DIV/0! | #DIV/0!
[7 empty] | 0 | 13.9451 | #DIV/0! | 0.95778 | #DIV/0! | 0 | 0 | #DIV/0! | #DIV/0!
[7 empty] | 0 | 13.9451 | #DIV/0! | 0.95778 | #DIV/0! | 0 | 0 | #DIV/0! | #DIV/0!
[7 empty] | 0 | 13.9451 | #DIV/0! | 0.95778 | #DIV/0! | 0 | 0 | #DIV/0! | #DIV/0!
[7 empty] | 0 | 13.9451 | #DIV/0! | 0.95778 | #DIV/0! | 0 | 0 | #DIV/0! | #DIV/0!
[7 empty] | 0 | 13.9451 | #DIV/0! | 0.95778 | #DIV/0! | 0 | 0 | #DIV/0! | #DIV/0!
[7 empty] | 0 | 13.9451 | #DIV/0! | 0.95778 | #DIV/0! | 0 | 0 | #DIV/0! | #DIV/0!
[7 empty] | 0 | 13.9451 | #DIV/0! | 0.95778 | #DIV/0! | 0 | 0 | #DIV/0! | #DIV/0!
[7 empty] | 0 | 13.9451 | #DIV/0! | 0.95778 | #DIV/0! | 0 | 0 | #DIV/0! | #DIV/0!
[7 empty] | 0 | 13.9451 | #DIV/0! | 0.95778 | #DIV/0! | 0 | 0 | #DIV/0! | #DIV/0!
[7 empty] | 0 | 13.9451 | #DIV/0! | 0.95778 | #DIV/0! | 0 | 0 | #DIV/0! | #DIV/0!
[7 empty] | 0 | 13.9451 | #DIV/0! | 0.95778 | #DIV/0! | 0 | 0 | #DIV/0! | #DIV/0!
[7 empty] | 0 | 13.9451 | #DIV/0! | 0.95778 | #DIV/0! | 0 | 0 | #DIV/0! | #DIV/0!
[7 empty] | 0 | 13.9451 | #DIV/0! | 0.95778 | #DIV/0! | 0 | 0 | #DIV/0! | #DIV/0!
[7 empty] | 0 | 13.9451 | #DIV/0! | 0.95778 | #DIV/0! | 0 | 0 | #DIV/0! | #DIV/0!
[7 empty] | 0 | 13.9451 | #DIV/0! | 0.95778 | #DIV/0! | 0 | 0 | #DIV/0! | #DIV/0!
[7 empty] | 0 | 13.9451 | #DIV/0! | 0.95778 | #DIV/0! | 0 | 0 | #DIV/0! | #DIV/0!
[7 empty] | 0 | 13.9451 | #DIV/0! | 0.95778 | #DIV/0! | 0 | 0 | #DIV/0! | #DIV/0!
[7 empty] | 0 | 13.9451 | #DIV/0! | 0.95778 | #DIV/0! | 0 | 0 | #DIV/0! | #DIV/0!
[7 empty] | 0 | 13.9451 | #DIV/0! | 0.95778 | #DIV/0! | 0 | 0 | #DIV/0! | #DIV/0!
[7 empty] | 0 | 13.9451 | #DIV/0! | 0.95778 | #DIV/0! | 0 | 0 | #DIV/0! | #DIV/0!
[7 empty] | 0 | 13.9451 | #DIV/0! | 0.95778 | #DIV/0! | 0 | 0 | #DIV/0! | #DIV/0!
[7 empty] | 0 | 13.9451 | #DIV/0! | 0.95778 | #DIV/0! | 0 | 0 | #DIV/0! | #DIV/0!
[7 empty] | 0 | 13.9451 | #DIV/0! | 0.95778 | #DIV/0! | 0 | 0 | #DIV/0! | #DIV/0!
[7 empty] | 0 | 13.9451 | #DIV/0! | 0.95778 | #DIV/0! | 0 | 0 | #DIV/0! | #DIV/0!
[7 empty] | 0 | 13.9451 | #DIV/0! | 0.95778 | #DIV/0! | 0 | 0 | #DIV/0! | #DIV/0!
[7 empty] | 0 | 13.9451 | #DIV/0! | 0.95778 | #DIV/0! | 0 | 0 | #DIV/0! | #DIV/0!
[7 empty] | 0 | 13.9451 | #DIV/0! | 0.95778 | #DIV/0! | 0 | 0 | #DIV/0! | #DIV/0!
[7 empty] | 0 | 13.9451 | #DIV/0! | 0.95778 | #DIV/0! | 0 | 0 | #DIV/0! | #DIV/0!
[7 empty] | 0 | 13.9451 | #DIV/0! | 0.95778 | #DIV/0! | 0 | 0 | #DIV/0! | #DIV/0!
[7 empty] | 0 | 13.9451 | #DIV/0! | 0.95778 | #DIV/0! | 0 | 0 | #DIV/0! | #DIV/0!
[7 empty] | 0 | 13.9451 | #DIV/0! | 0.95778 | #DIV/0! | 0 | 0 | #DIV/0! | #DIV/0!
[7 empty] | 0 | 13.9451 | #DIV/0! | 0.95778 | #DIV/0! | 0 | 0 | #DIV/0! | #DIV/0!
[7 empty] | 0 | 13.9451 | #DIV/0! | 0.95778 | #DIV/0! | 0 | 0 | #DIV/0! | #DIV/0!
[7 empty] | 0 | 13.9451 | #DIV/0! | 0.95778 | #DIV/0! | 0 | 0 | #DIV/0! | #DIV/0!
[7 empty] | 0 | 13.9451 | #DIV/0! | 0.95778 | #DIV/0! | 0 | 0 | #DIV/0! | #DIV/0!
[7 empty] | 0 | 13.9451 | #DIV/0! | 0.95778 | #DIV/0! | 0 | 0 | #DIV/0! | #DIV/0!
[7 empty] | 0 | 13.9451 | #DIV/0! | 0.95778 | #DIV/0! | 0 | 0 | #DIV/0! | #DIV/0!
[7 empty] | 0 | 13.9451 | #DIV/0! | 0.95778 | #DIV/0! | 0 | 0 | #DIV/0! | #DIV/0!
[7 empty] | 0 | 13.9451 | #DIV/0! | 0.95778 | #DIV/0! | 0 | 0 | #DIV/0! | #DIV/0!
[7 empty] | 0 | 13.9451 | #DIV/0! | 0.95778 | #DIV/0! | 0 | 0 | #DIV/0! | #DIV/0!
[7 empty] | 0 | 13.9451 | #DIV/0! | 0.95778 | #DIV/0! | 0 | 0 | #DIV/0! | #DIV/0!
[7 empty] | 0 | 13.9451 | #DIV/0! | 0.95778 | #DIV/0! | 0 | 0 | #DIV/0! | #DIV/0!
[7 empty] | 0 | 13.9451 | #DIV/0! | 0.95778 | #DIV/0! | 0 | 0 | #DIV/0! | #DIV/0!
[7 empty] | 0 | 13.9451 | #DIV/0! | 0.95778 | #DIV/0! | 0 | 0 | #DIV/0! | #DIV/0!
[7 empty] | 0 | 13.9451 | #DIV/0! | 0.95778 | #DIV/0! | 0 | 0 | #DIV/0! | #DIV/0!
[7 empty] | 0 | 13.9451 | #DIV/0! | 0.95778 | #DIV/0! | 0 | 0 | #DIV/0! | #DIV/0!
[7 empty] | 0 | 13.9451 | #DIV/0! | 0.95778 | #DIV/0! | 0 | 0 | #DIV/0! | #DIV/0!
[7 empty] | 0 | 13.9451 | #DIV/0! | 0.95778 | #DIV/0! | 0 | 0 | #DIV/0! | #DIV/0!
[7 empty] | 0 | 13.9451 | #DIV/0! | 0.95778 | #DIV/0! | 0 | 0 | #DIV/0! | #DIV/0!
[7 empty] | 0 | 13.9451 | #DIV/0! | 0.95778 | #DIV/0! | 0 | 0 | #DIV/0! | #DIV/0!
[7 empty] | 0 | 13.9451 | #DIV/0! | 0.95778 | #DIV/0! | 0 | 0 | #DIV/0! | #DIV/0!
[7 empty] | 0 | 13.9451 | #DIV/0! | 0.95778 | #DIV/0! | 0 | 0 | #DIV/0! | #DIV/0!
[7 empty] | 0 | 13.9451 | #DIV/0! | 0.95778 | #DIV/0! | 0 | 0 | #DIV/0! | #DIV/0!
[7 empty] | 0 | 13.9451 | #DIV/0! | 0.95778 | #DIV/0! | 0 | 0 | #DIV/0! | #DIV/0!
[7 empty] | 0 | 13.9451 | #DIV/0! | 0.95778 | #DIV/0! | 0 | 0 | #DIV/0! | #DIV/0!
[7 empty] | 0 | 13.9451 | #DIV/0! | 0.95778 | #DIV/0! | 0 | 0 | #DIV/0! | #DIV/0!
[7 empty] | 0 | 13.9451 | #DIV/0! | 0.95778 | #DIV/0! | 0 | 0 | #DIV/0! | #DIV/0!
[7 empty] | 0 | 13.9451 | #DIV/0! | 0.95778 | #DIV/0! | 0 | 0 | #DIV/0! | #DIV/0!
[7 empty] | 0 | 13.9451 | #DIV/0! | 0.95778 | #DIV/0! | 0 | 0 | #DIV/0! | #DIV/0!
[7 empty] | 0 | 13.9451 | #DIV/0! | 0.95778 | #DIV/0! | 0 | 0 | #DIV/0! | #DIV/0!
[7 empty] | 0 | 13.9451 | #DIV/0! | 0.95778 | #DIV/0! | 0 | 0 | #DIV/0! | #DIV/0!
[7 empty] | 0 | 13.9451 | #DIV/0! | 0.95778 | #DIV/0! | 0 | 0 | #DIV/0! | #DIV/0!
[7 empty] | 0 | 13.9451 | #DIV/0! | 0.95778 | #DIV/0! | 0 | 0 | #DIV/0! | #DIV/0!
[7 empty] | 0 | 13.9451 | #DIV/0! | 0.95778 | #DIV/0! | 0 | 0 | #DIV/0! | #DIV/0!
[7 empty] | 0 | 13.9451 | #DIV/0! | 0.95778 | #DIV/0! | 0 | 0 | #DIV/0! | #DIV/0!
[7 empty] | 0 | 13.9451 | #DIV/0! | 0.95778 | #DIV/0! | 0 | 0 | #DIV/0! | #DIV/0!
[7 empty] | 0 | 13.9451 | #DIV/0! | 0.95778 | #DIV/0! | 0 | 0 | #DIV/0! | #DIV/0!
[7 empty] | 0 | 13.9451 | #DIV/0! | 0.95778 | #DIV/0! | 0 | 0 | #DIV/0! | #DIV/0!
[7 empty] | 0 | 13.9451 | #DIV/0! | 0.95778 | #DIV/0! | 0 | 0 | #DIV/0! | #DIV/0!
[7 empty] | 0 | 13.9451 | #DIV/0! | 0.95778 | #DIV/0! | 0 | 0 | #DIV/0! | #DIV/0!
[7 empty] | 0 | 13.9451 | #DIV/0! | 0.95778 | #DIV/0! | 0 | 0 | #DIV/0! | #DIV/0!
[7 empty] | 0 | 13.9451 | #DIV/0! | 0.95778 | #DIV/0! | 0 | 0 | #DIV/0! | #DIV/0!
[7 empty] | 0 | 13.9451 | #DIV/0! | 0.95778 | #DIV/0! | 0 | 0 | #DIV/0! | #DIV/0!
[7 empty] | 0 | 13.9451 | #DIV/0! | 0.95778 | #DIV/0! | 0 | 0 | #DIV/0! | #DIV/0!
[7 empty] | 0 | 13.9451 | #DIV/0! | 0.95778 | #DIV/0! | 0 | 0 | #DIV/0! | #DIV/0!
[7 empty] | 0 | 13.9451 | #DIV/0! | 0.95778 | #DIV/0! | 0 | 0 | #DIV/0! | #DIV/0!
[7 empty] | 0 | 13.9451 | #DIV/0! | 0.95778 | #DIV/0! | 0 | 0 | #DIV/0! | #DIV/0!
[7 empty] | 0 | 13.9451 | #DIV/0! | 0.95778 | #DIV/0! | 0 | 0 | #DIV/0! | #DIV/0!
[7 empty] | 0 | 13.9451 | #DIV/0! | 0.95778 | #DIV/0! | 0 | 0 | #DIV/0! | #DIV/0!
[7 empty] | 0 | 13.9451 | #DIV/0! | 0.95778 | #DIV/0! | 0 | 0 | #DIV/0! | #DIV/0!
[7 empty] | 0 | 13.9451 | #DIV/0! | 0.95778 | #DIV/0! | 0 | 0 | #DIV/0! | #DIV/0!
[7 empty] | 0 | 13.9451 | #DIV/0! | 0.95778 | #DIV/0! | 0 | 0 | #DIV/0! | #DIV/0!
[7 empty] | 0 | 13.9451 | #DIV/0! | 0.95778 | #DIV/0! | 0 | 0 | #DIV/0! | #DIV/0!
[7 empty] | 0 | 13.9451 | #DIV/0! | 0.95778 | #DIV/0! | 0 | 0 | #DIV/0! | #DIV/0!
[7 empty] | 0 | 13.9451 | #DIV/0! | 0.95778 | #DIV/0! | 0 | 0 | #DIV/0! | #DIV/0!
[7 empty] | 0 | 13.9451 | #DIV/0! | 0.95778 | #DIV/0! | 0 | 0 | #DIV/0! | #DIV/0!
[7 empty] | 0 | 13.9451 | #DIV/0! | 0.95778 | #DIV/0! | 0 | 0 | #DIV/0! | #DIV/0!
[7 empty] | 0 | 13.9451 | #DIV/0! | 0.95778 | #DIV/0! | 0 | 0 | #DIV/0! | #DIV/0!
[7 empty] | 0 | 13.9451 | #DIV/0! | 0.95778 | #DIV/0! | 0 | 0 | #DIV/0! | #DIV/0!
[7 empty] | 0 | 13.9451 | #DIV/0! | 0.95778 | #DIV/0! | 0 | 0 | #DIV/0! | #DIV/0!
[7 empty] | 0 | 13.9451 | #DIV/0! | 0.95778 | #DIV/0! | 0 | 0 | #DIV/0! | #DIV/0!
[7 empty] | 0 | 13.9451 | #DIV/0! | 0.95778 | #DIV/0! | 0 | 0 | #DIV/0! | #DIV/0!
[7 empty] | 0 | 13.9451 | #DIV/0! | 0.95778 | #DIV/0! | 0 | 0 | #DIV/0! | #DIV/0!
[7 empty] | 0 | 13.9451 | #DIV/0! | 0.95778 | #DIV/0! | 0 | 0 | #DIV/0! | #DIV/0!
[7 empty] | 0 | 13.9451 | #DIV/0! | 0.95778 | #DIV/0! | 0 | 0 | #DIV/0! | #DIV/0!
[7 empty] | 0 | 13.9451 | #DIV/0! | 0.95778 | #DIV/0! | 0 | 0 | #DIV/0! | #DIV/0!
[7 empty] | 0 | 13.9451 | #DIV/0! | 0.95778 | #DIV/0! | 0 | 0 | #DIV/0! | #DIV/0!
[7 empty] | 0 | 13.9451 | #DIV/0! | 0.95778 | #DIV/0! | 0 | 0 | #DIV/0! | #DIV/0!
[7 empty] | 0 | 13.9451 | #DIV/0! | 0.95778 | #DIV/0! | 0 | 0 | #DIV/0! | #DIV/0!
[7 empty] | 0 | 13.9451 | #DIV/0! | 0.95778 | #DIV/0! | 0 | 0 | #DIV/0! | #DIV/0!
[7 empty] | 0 | 13.9451 | #DIV/0! | 0.95778 | #DIV/0! | 0 | 0 | #DIV/0! | #DIV/0!
[7 empty] | 0 | 13.9451 | #DIV/0! | 0.95778 | #DIV/0! | 0 | 0 | #DIV/0! | #DIV/0!
[7 empty] | 0 | 13.9451 | #DIV/0! | 0.95778 | #DIV/0! | 0 | 0 | #DIV/0! | #DIV/0!
[7 empty] | 0 | 13.9451 | #DIV/0! | 0.95778 | #DIV/0! | 0 | 0 | #DIV/0! | #DIV/0!
[7 empty] | 0 | 13.9451 | #DIV/0! | 0.95778 | #DIV/0! | 0 | 0 | #DIV/0! | #DIV/0!
[7 empty] | 0 | 13.9451 | #DIV/0! | 0.95778 | #DIV/0! | 0 | 0 | #DIV/0! | #DIV/0!
[7 empty] | 0 | 13.9451 | #DIV/0! | 0.95778 | #DIV/0! | 0 | 0 | #DIV/0! | #DIV/0!
[7 empty] | 0 | 13.9451 | #DIV/0! | 0.95778 | #DIV/0! | 0 | 0 | #DIV/0! | #DIV/0!
[7 empty] | 0 | 13.9451 | #DIV/0! | 0.95778 | #DIV/0! | 0 | 0 | #DIV/0! | #DIV/0!
[7 empty] | 0 | 13.9451 | #DIV/0! | 0.95778 | #DIV/0! | 0 | 0 | #DIV/0! | #DIV/0!
[7 empty] | 0 | 13.9451 | #DIV/0! | 0.95778 | #DIV/0! | 0 | 0 | #DIV/0! | #DIV/0!
[7 empty] | 0 | 13.9451 | #DIV/0! | 0.95778 | #DIV/0! | 0 | 0 | #DIV/0! | #DIV/0!
[7 empty] | 0 | 13.9451 | #DIV/0! | 0.95778 | #DIV/0! | 0 | 0 | #DIV/0! | #DIV/0!
[7 empty] | 0 | 13.9451 | #DIV/0! | 0.95778 | #DIV/0! | 0 | 0 | #DIV/0! | #DIV/0!
[7 empty] | 0 | 13.9451 | #DIV/0! | 0.95778 | #DIV/0! | 0 | 0 | #DIV/0! | #DIV/0!
[7 empty] | 0 | 13.9451 | #DIV/0! | 0.95778 | #DIV/0! | 0 | 0 | #DIV/0! | #DIV/0!
[7 empty] | 0 | 13.9451 | #DIV/0! | 0.95778 | #DIV/0! | 0 | 0 | #DIV/0! | #DIV/0!
[7 empty] | 0 | 13.9451 | #DIV/0! | 0.95778 | #DIV/0! | 0 | 0 | #DIV/0! | #DIV/0!
[7 empty] | 0 | 13.9451 | #DIV/0! | 0.95778 | #DIV/0! | 0 | 0 | #DIV/0! | #DIV/0!
[7 empty] | 0 | 13.9451 | #DIV/0! | 0.95778 | #DIV/0! | 0 | 0 | #DIV/0! | #DIV/0!
[7 empty] | 0 | 13.9451 | #DIV/0! | 0.95778 | #DIV/0! | 0 | 0 | #DIV/0! | #DIV/0!
[7 empty] | 0 | 13.9451 | #DIV/0! | 0.95778 | #DIV/0! | 0 | 0 | #DIV/0! | #DIV/0!
[7 empty] | 0 | 13.9451 | #DIV/0! | 0.95778 | #DIV/0! | 0 | 0 | #DIV/0! | #DIV/0!
[7 empty] | 0 | 13.9451 | #DIV/0! | 0.95778 | #DIV/0! | 0 | 0 | #DIV/0! | #DIV/0!
[7 empty] | 0 | 13.9451 | #DIV/0! | 0.95778 | #DIV/0! | 0 | 0 | #DIV/0! | #DIV/0!
[7 empty] | 0 | 13.9451 | #DIV/0! | 0.95778 | #DIV/0! | 0 | 0 | #DIV/0! | #DIV/0!
[7 empty] | 0 | 13.9451 | #DIV/0! | 0.95778 | #DIV/0! | 0 | 0 | #DIV/0! | #DIV/0!
[7 empty] | 0 | 13.9451 | #DIV/0! | 0.95778 | #DIV/0! | 0 | 0 | #DIV/0! | #DIV/0!
[7 empty] | 0 | 13.9451 | #DIV/0! | 0.95778 | #DIV/0! | 0 | 0 | #DIV/0! | #DIV/0!
[7 empty] | 0 | 13.9451 | #DIV/0! | 0.95778 | #DIV/0! | 0 | 0 | #DIV/0! | #DIV/0!
[7 empty] | 0 | 13.9451 | #DIV/0! | 0.95778 | #DIV/0! | 0 | 0 | #DIV/0! | #DIV/0!
[7 empty] | 0 | 13.9451 | #DIV/0! | 0.95778 | #DIV/0! | 0 | 0 | #DIV/0! | #DIV/0!
[7 empty] | 0 | 13.9451 | #DIV/0! | 0.95778 | #DIV/0! | 0 | 0 | #DIV/0! | #DIV/0!
[7 empty] | 0 | 13.9451 | #DIV/0! | 0.95778 | #DIV/0! | 0 | 0 | #DIV/0! | #DIV/0!
[7 empty] | 0 | 13.9451 | #DIV/0! | 0.95778 | #DIV/0! | 0 | 0 | #DIV/0! | #DIV/0!
[7 empty] | 0 | 13.9451 | #DIV/0! | 0.95778 | #DIV/0! | 0 | 0 | #DIV/0! | #DIV/0!
[7 empty] | 0 | 13.9451 | #DIV/0! | 0.95778 | #DIV/0! | 0 | 0 | #DIV/0! | #DIV/0!
[7 empty] | 0 | 13.9451 | #DIV/0! | 0.95778 | #DIV/0! | 0 | 0 | #DIV/0! | #DIV/0!
[7 empty] | 0 | 13.9451 | #DIV/0! | 0.95778 | #DIV/0! | 0 | 0 | #DIV/0! | #DIV/0!
[7 empty] | 0 | 13.9451 | #DIV/0! | 0.95778 | #DIV/0! | 0 | 0 | #DIV/0! | #DIV/0!
[7 empty] | 0 | 13.9451 | #DIV/0! | 0.95778 | #DIV/0! | 0 | 0 | #DIV/0! | #DIV/0!
[7 empty] | 0 | 13.9451 | #DIV/0! | 0.95778 | #DIV/0! | 0 | 0 | #DIV/0! | #DIV/0!
[7 empty] | 0 | 13.9451 | #DIV/0! | 0.95778 | #DIV/0! | 0 | 0 | #DIV/0! | #DIV/0!
[7 empty] | 0 | 13.9451 | #DIV/0! | 0.95778 | #DIV/0! | 0 | 0 | #DIV/0! | #DIV/0!
[7 empty] | 0 | 13.9451 | #DIV/0! | 0.95778 | #DIV/0! | 0 | 0 | #DIV/0! | #DIV/0!
[7 empty] | 0 | 13.9451 | #DIV/0! | 0.95778 | #DIV/0! | 0 | 0 | #DIV/0! | #DIV/0!
[7 empty] | 0 | 13.9451 | #DIV/0! | 0.95778 | #DIV/0! | 0 | 0 | #DIV/0! | #DIV/0!
[7 empty] | 0 | 13.9451 | #DIV/0! | 0.95778 | #DIV/0! | 0 | 0 | #DIV/0! | #DIV/0!
[7 empty] | 0 | 13.9451 | #DIV/0! | 0.95778 | #DIV/0! | 0 | 0 | #DIV/0! | #DIV/0!
[7 empty] | 0 | 13.9451 | #DIV/0! | 0.95778 | #DIV/0! | 0 | 0 | #DIV/0! | #DIV/0!
[7 empty] | 0 | 13.9451 | #DIV/0! | 0.95778 | #DIV/0! | 0 | 0 | #DIV/0! | #DIV/0!
[7 empty] | 0 | 13.9451 | #DIV/0! | 0.95778 | #DIV/0! | 0 | 0 | #DIV/0! | #DIV/0!
[7 empty] | 0 | 13.9451 | #DIV/0! | 0.95778 | #DIV/0! | 0 | 0 | #DIV/0! | #DIV/0!
[7 empty] | 0 | 13.9451 | #DIV/0! | 0.95778 | #DIV/0! | 0 | 0 | #DIV/0! | #DIV/0!
[7 empty] | 0 | 13.9451 | #DIV/0! | 0.95778 | #DIV/0! | 0 | 0 | #DIV/0! | #DIV/0!
[7 empty] | 0 | 13.9451 | #DIV/0! | 0.95778 | #DIV/0! | 0 | 0 | #DIV/0! | #DIV/0!
[7 empty] | 0 | 13.9451 | #DIV/0! | 0.95778 | #DIV/0! | 0 | 0 | #DIV/0! | #DIV/0!
[7 empty] | 0 | 13.9451 | #DIV/0! | 0.95778 | #DIV/0! | 0 | 0 | #DIV/0! | #DIV/0!
[7 empty] | 0 | 13.9451 | #DIV/0! | 0.95778 | #DIV/0! | 0 | 0 | #DIV/0! | #DIV/0!
[7 empty] | 0 | 13.9451 | #DIV/0! | 0.95778 | #DIV/0! | 0 | 0 | #DIV/0! | #DIV/0!
[7 empty] | 0 | 13.9451 | #DIV/0! | 0.95778 | #DIV/0! | 0 | 0 | #DIV/0! | #DIV/0!
[7 empty] | 0 | 13.9451 | #DIV/0! | 0.95778 | #DIV/0! | 0 | 0 | #DIV/0! | #DIV/0!
[7 empty] | 0 | 13.9451 | #DIV/0! | 0.95778 | #DIV/0! | 0 | 0 | #DIV/0! | #DIV/0!
[7 empty] | 0 | 13.9451 | #DIV/0! | 0.95778 | #DIV/0! | 0 | 0 | #DIV/0! | #DIV/0!
[7 empty] | 0 | 13.9451 | #DIV/0! | 0.95778 | #DIV/0! | 0 | 0 | #DIV/0! | #DIV/0!
[7 empty] | 0 | 13.9451 | #DIV/0! | 0.95778 | #DIV/0! | 0 | 0 | #DIV/0! | #DIV/0!
[7 empty] | 0 | 13.9451 | #DIV/0! | 0.95778 | #DIV/0! | 0 | 0 | #DIV/0! | #DIV/0!
[7 empty] | 0 | 13.9451 | #DIV/0! | 0.95778 | #DIV/0! | 0 | 0 | #DIV/0! | #DIV/0!
[7 empty] | 0 | 13.9451 | #DIV/0! | 0.95778 | #DIV/0! | 0 | 0 | #DIV/0! | #DIV/0!
[7 empty] | 0 | 13.9451 | #DIV/0! | 0.95778 | #DIV/0! | 0 | 0 | #DIV/0! | #DIV/0!
[7 empty] | 0 | 13.9451 | #DIV/0! | 0.95778 | #DIV/0! | 0 | 0 | #DIV/0! | #DIV/0!
[7 empty] | 0 | 13.9451 | #DIV/0! | 0.95778 | #DIV/0! | 0 | 0 | #DIV/0! | #DIV/0!
[7 empty] | 0 | 13.9451 | #DIV/0! | 0.95778 | #DIV/0! | 0 | 0 | #DIV/0! | #DIV/0!
[7 empty] | 0 | 13.9451 | #DIV/0! | 0.95778 | #DIV/0! | 0 | 0 | #DIV/0! | #DIV/0!
[7 empty] | 0 | 13.9451 | #DIV/0! | 0.95778 | #DIV/0! | 0 | 0 | #DIV/0! | #DIV/0!
[7 empty] | 0 | 13.9451 | #DIV/0! | 0.95778 | #DIV/0! | 0 | 0 | #DIV/0! | #DIV/0!
[7 empty] | 0 | 13.9451 | #DIV/0! | 0.95778 | #DIV/0! | 0 | 0 | #DIV/0! | #DIV/0!
[7 empty] | 0 | 13.9451 | #DIV/0! | 0.95778 | #DIV/0! | 0 | 0 | #DIV/0! | #DIV/0!
[7 empty] | 0 | 13.9451 | #DIV/0! | 0.95778 | #DIV/0! | 0 | 0 | #DIV/0! | #DIV/0!
[7 empty] | 0 | 13.9451 | #DIV/0! | 0.95778 | #DIV/0! | 0 | 0 | #DIV/0! | #DIV/0!
[7 empty] | 0 | 13.9451 | #DIV/0! | 0.95778 | #DIV/0! | 0 | 0 | #DIV/0! | #DIV/0!
[7 empty] | 0 | 13.9451 | #DIV/0! | 0.95778 | #DIV/0! | 0 | 0 | #DIV/0! | #DIV/0!
[7 empty] | 0 | 13.9451 | #DIV/0! | 0.95778 | #DIV/0! | 0 | 0 | #DIV/0! | #DIV/0!
[7 empty] | 0 | 13.9451 | #DIV/0! | 0.95778 | #DIV/0! | 0 | 0 | #DIV/0! | #DIV/0!
[7 empty] | 0 | 13.9451 | #DIV/0! | 0.95778 | #DIV/0! | 0 | 0 | #DIV/0! | #DIV/0!
[7 empty] | 0 | 13.9451 | #DIV/0! | 0.95778 | #DIV/0! | 0 | 0 | #DIV/0! | #DIV/0!
[7 empty] | 0 | 13.9451 | #DIV/0! | 0.95778 | #DIV/0! | 0 | 0 | #DIV/0! | #DIV/0!
[7 empty] | 0 | 13.9451 | #DIV/0! | 0.95778 | #DIV/0! | 0 | 0 | #DIV/0! | #DIV/0!
[7 empty] | 0 | 13.9451 | #DIV/0! | 0.95778 | #DIV/0! | 0 | 0 | #DIV/0! | #DIV/0!
[7 empty] | 0 | 13.9451 | #DIV/0! | 0.95778 | #DIV/0! | 0 | 0 | #DIV/0! | #DIV/0!
[7 empty] | 0 | 13.9451 | #DIV/0! | 0.95778 | #DIV/0! | 0 | 0 | #DIV/0! | #DIV/0!
[7 empty] | 0 | 13.9451 | #DIV/0! | 0.95778 | #DIV/0! | 0 | 0 | #DIV/0! | #DIV/0!
[7 empty] | 0 | 13.9451 | #DIV/0! | 0.95778 | #DIV/0! | 0 | 0 | #DIV/0! | #DIV/0!
[7 empty] | 0 | 13.9451 | #DIV/0! | 0.95778 | #DIV/0! | 0 | 0 | #DIV/0! | #DIV/0!
[7 empty] | 0 | 13.9451 | #DIV/0! | 0.95778 | #DIV/0! | 0 | 0 | #DIV/0! | #DIV/0!
[7 empty] | 0 | 13.9451 | #DIV/0! | 0.95778 | #DIV/0! | 0 | 0 | #DIV/0! | #DIV/0!
[7 empty] | 0 | 13.9451 | #DIV/0! | 0.95778 | #DIV/0! | 0 | 0 | #DIV/0! | #DIV/0!
[7 empty] | 0 | 13.9451 | #DIV/0! | 0.95778 | #DIV/0! | 0 | 0 | #DIV/0! | #DIV/0!
[7 empty] | 0 | 13.9451 | #DIV/0! | 0.95778 | #DIV/0! | 0 | 0 | #DIV/0! | #DIV/0!
[7 empty] | 0 | 13.9451 | #DIV/0! | 0.95778 | #DIV/0! | 0 | 0 | #DIV/0! | #DIV/0!
[7 empty] | 0 | 13.9451 | #DIV/0! | 0.95778 | #DIV/0! | 0 | 0 | #DIV/0! | #DIV/0!
[7 empty] | 0 | 13.9451 | #DIV/0! | 0.95778 | #DIV/0! | 0 | 0 | #DIV/0! | #DIV/0!
[7 empty] | 0 | 13.9451 | #DIV/0! | 0.95778 | #DIV/0! | 0 | 0 | #DIV/0! | #DIV/0!
[7 empty] | 0 | 13.9451 | #DIV/0! | 0.95778 | #DIV/0! | 0 | 0 | #DIV/0! | #DIV/0!
[7 empty] | 0 | 13.9451 | #DIV/0! | 0.95778 | #DIV/0! | 0 | 0 | #DIV/0! | #DIV/0!
[7 empty] | 0 | 13.9451 | #DIV/0! | 0.95778 | #DIV/0! | 0 | 0 | #DIV/0! | #DIV/0!
[7 empty] | 0 | 13.9451 | #DIV/0! | 0.95778 | #DIV/0! | 0 | 0 | #DIV/0! | #DIV/0!
[7 empty] | 0 | 13.9451 | #DIV/0! | 0.95778 | #DIV/0! | 0 | 0 | #DIV/0! | #DIV/0!
[7 empty] | 0 | 13.9451 | #DIV/0! | 0.95778 | #DIV/0! | 0 | 0 | #DIV/0! | #DIV/0!
[7 empty] | 0 | 13.9451 | #DIV/0! | 0.95778 | #DIV/0! | 0 | 0 | #DIV/0! | #DIV/0!
[7 empty] | 0 | 13.9451 | #DIV/0! | 0.95778 | #DIV/0! | 0 | 0 | #DIV/0! | #DIV/0!
[7 empty] | 0 | 13.9451 | #DIV/0! | 0.95778 | #DIV/0! | 0 | 0 | #DIV/0! | #DIV/0!
[7 empty] | 0 | 13.9451 | #DIV/0! | 0.95778 | #DIV/0! | 0 | 0 | #DIV/0! | #DIV/0!
[7 empty] | 0 | 13.9451 | #DIV/0! | 0.95778 | #DIV/0! | 0 | 0 | #DIV/0! | #DIV/0!
[7 empty] | 0 | 13.9451 | #DIV/0! | 0.95778 | #DIV/0! | 0 | 0 | #DIV/0! | #DIV/0!
[7 empty] | 0 | 13.9451 | #DIV/0! | 0.95778 | #DIV/0! | 0 | 0 | #DIV/0! | #DIV/0!
[7 empty] | 0 | 13.9451 | #DIV/0! | 0.95778 | #DIV/0! | 0 | 0 | #DIV/0! | #DIV/0!
[7 empty] | 0 | 13.9451 | #DIV/0! | 0.95778 | #DIV/0! | 0 | 0 | #DIV/0! | #DIV/0!
[7 empty] | 0 | 13.9451 | #DIV/0! | 0.95778 | #DIV/0! | 0 | 0 | #DIV/0! | #DIV/0!
[7 empty] | 0 | 13.9451 | #DIV/0! | 0.95778 | #DIV/0! | 0 | 0 | #DIV/0! | #DIV/0!
[7 empty] | 0 | 13.9451 | #DIV/0! | 0.95778 | #DIV/0! | 0 | 0 | #DIV/0! | #DIV/0!
[7 empty] | 0 | 13.9451 | #DIV/0! | 0.95778 | #DIV/0! | 0 | 0 | #DIV/0! | #DIV/0!
[7 empty] | 0 | 13.9451 | #DIV/0! | 0.95778 | #DIV/0! | 0 | 0 | #DIV/0! | #DIV/0!
[7 empty] | 0 | 13.9451 | #DIV/0! | 0.95778 | #DIV/0! | 0 | 0 | #DIV/0! | #DIV/0!
[7 empty] | 0 | 13.9451 | #DIV/0! | 0.95778 | #DIV/0! | 0 | 0 | #DIV/0! | #DIV/0!
[7 empty] | 0 | 13.9451 | #DIV/0! | 0.95778 | #DIV/0! | 0 | 0 | #DIV/0! | #DIV/0!
[7 empty] | 0 | 13.9451 | #DIV/0! | 0.95778 | #DIV/0! | 0 | 0 | #DIV/0! | #DIV/0!
[7 empty] | 0 | 13.9451 | #DIV/0! | 0.95778 | #DIV/0! | 0 | 0 | #DIV/0! | #DIV/0!
[7 empty] | 0 | 13.9451 | #DIV/0! | 0.95778 | #DIV/0! | 0 | 0 | #DIV/0! | #DIV/0!
[7 empty] | 0 | 13.9451 | #DIV/0! | 0.95778 | #DIV/0! | 0 | 0 | #DIV/0! | #DIV/0!
[7 empty] | 0 | 13.9451 | #DIV/0! | 0.95778 | #DIV/0! | 0 | 0 | #DIV/0! | #DIV/0!
[7 empty] | 0 | 13.9451 | #DIV/0! | 0.95778 | #DIV/0! | 0 | 0 | #DIV/0! | #DIV/0!
[7 empty] | 0 | 13.9451 | #DIV/0! | 0.95778 | #DIV/0! | 0 | 0 | #DIV/0! | #DIV/0!
[7 empty] | 0 | 13.9451 | #DIV/0! | 0.95778 | #DIV/0! | 0 | 0 | #DIV/0! | #DIV/0!
[7 empty] | 0 | 13.9451 | #DIV/0! | 0.95778 | #DIV/0! | 0 | 0 | #DIV/0! | #DIV/0!
[7 empty] | 0 | 13.9451 | #DIV/0! | 0.95778 | #DIV/0! | 0 | 0 | #DIV/0! | #DIV/0!
[7 empty] | 0 | 13.9451 | #DIV/0! | 0.95778 | #DIV/0! | 0 | 0 | #DIV/0! | #DIV/0!
[7 empty] | 0 | 13.9451 | #DIV/0! | 0.95778 | #DIV/0! | 0 | 0 | #DIV/0! | #DIV/0!
[7 empty] | 0 | 13.9451 | #DIV/0! | 0.95778 | #DIV/0! | 0 | 0 | #DIV/0! | #DIV/0!
[7 empty] | 0 | 13.9451 | #DIV/0! | 0.95778 | #DIV/0! | 0 | 0 | #DIV/0! | #DIV/0!
[7 empty] | 0 | 13.9451 | #DIV/0! | 0.95778 | #DIV/0! | 0 | 0 | #DIV/0! | #DIV/0!
[7 empty] | 0 | 13.9451 | #DIV/0! | 0.95778 | #DIV/0! | 0 | 0 | #DIV/0! | #DIV/0!
[7 empty] | 0 | 13.9451 | #DIV/0! | 0.95778 | #DIV/0! | 0 | 0 | #DIV/0! | #DIV/0!
[7 empty] | 0 | 13.9451 | #DIV/0! | 0.95778 | #DIV/0! | 0 | 0 | #DIV/0! | #DIV/0!
[7 empty] | 0 | 13.9451 | #DIV/0! | 0.95778 | #DIV/0! | 0 | 0 | #DIV/0! | #DIV/0!
[7 empty] | 0 | 13.9451 | #DIV/0! | 0.95778 | #DIV/0! | 0 | 0 | #DIV/0! | #DIV/0!
[7 empty] | 0 | 13.9451 | #DIV/0! | 0.95778 | #DIV/0! | 0 | 0 | #DIV/0! | #DIV/0!
[7 empty] | 0 | 13.9451 | #DIV/0! | 0.95778 | #DIV/0! | 0 | 0 | #DIV/0! | #DIV/0!
[7 empty] | 0 | 13.9451 | #DIV/0! | 0.95778 | #DIV/0! | 0 | 0 | #DIV/0! | #DIV/0!
[7 empty] | 0 | 13.9451 | #DIV/0! | 0.95778 | #DIV/0! | 0 | 0 | #DIV/0! | #DIV/0!
[7 empty] | 0 | 13.9451 | #DIV/0! | 0.95778 | #DIV/0! | 0 | 0 | #DIV/0! | #DIV/0!
[7 empty] | 0 | 13.9451 | #DIV/0! | 0.95778 | #DIV/0! | 0 | 0 | #DIV/0! | #DIV/0!
[7 empty] | 0 | 13.9451 | #DIV/0! | 0.95778 | #DIV/0! | 0 | 0 | #DIV/0! | #DIV/0!
[7 empty] | 0 | 13.9451 | #DIV/0! | 0.95778 | #DIV/0! | 0 | 0 | #DIV/0! | #DIV/0!
[7 empty] | 0 | 13.9451 | #DIV/0! | 0.95778 | #DIV/0! | 0 | 0 | #DIV/0! | #DIV/0!
[7 empty] | 0 | 13.9451 | #DIV/0! | 0.95778 | #DIV/0! | 0 | 0 | #DIV/0! | #DIV/0!
[7 empty] | 0 | 13.9451 | #DIV/0! | 0.95778 | #DIV/0! | 0 | 0 | #DIV/0! | #DIV/0!
[7 empty] | 0 | 13.9451 | #DIV/0! | 0.95778 | #DIV/0! | 0 | 0 | #DIV/0! | #DIV/0!
[7 empty] | 0 | 13.9451 | #DIV/0! | 0.95778 | #DIV/0! | 0 | 0 | #DIV/0! | #DIV/0!
[7 empty] | 0 | 13.9451 | #DIV/0! | 0.95778 | #DIV/0! | 0 | 0 | #DIV/0! | #DIV/0!
[7 empty] | 0 | 13.9451 | #DIV/0! | 0.95778 | #DIV/0! | 0 | 0 | #DIV/0! | #DIV/0!
[7 empty] | 0 | 13.9451 | #DIV/0! | 0.95778 | #DIV/0! | 0 | 0 | #DIV/0! | #DIV/0!
[7 empty] | 0 | 13.9451 | #DIV/0! | 0.95778 | #DIV/0! | 0 | 0 | #DIV/0! | #DIV/0!
[7 empty] | 0 | 13.9451 | #DIV/0! | 0.95778 | #DIV/0! | 0 | 0 | #DIV/0! | #DIV/0!
[7 empty] | 0 | 13.9451 | #DIV/0! | 0.95778 | #DIV/0! | 0 | 0 | #DIV/0! | #DIV/0!
[7 empty] | 0 | 13.9451 | #DIV/0! | 0.95778 | #DIV/0! | 0 | 0 | #DIV/0! | #DIV/0!
[7 empty] | 0 | 13.9451 | #DIV/0! | 0.95778 | #DIV/0! | 0 | 0 | #DIV/0! | #DIV/0!
[7 empty] | 0 | 13.9451 | #DIV/0! | 0.95778 | #DIV/0! | 0 | 0 | #DIV/0! | #DIV/0!
[7 empty] | 0 | 13.9451 | #DIV/0! | 0.95778 | #DIV/0! | 0 | 0 | #DIV/0! | #DIV/0!
[7 empty] | 0 | 13.9451 | #DIV/0! | 0.95778 | #DIV/0! | 0 | 0 | #DIV/0! | #DIV/0!
[7 empty] | 0 | 13.9451 | #DIV/0! | 0.95778 | #DIV/0! | 0 | 0 | #DIV/0! | #DIV/0!
[7 empty] | 0 | 13.9451 | #DIV/0! | 0.95778 | #DIV/0! | 0 | 0 | #DIV/0! | #DIV/0!
[7 empty] | 0 | 13.9451 | #DIV/0! | 0.95778 | #DIV/0! | 0 | 0 | #DIV/0! | #DIV/0!
[7 empty] | 0 | 13.9451 | #DIV/0! | 0.95778 | #DIV/0! | 0 | 0 | #DIV/0! | #DIV/0!
[7 empty] | 0 | 13.9451 | #DIV/0! | 0.95778 | #DIV/0! | 0 | 0 | #DIV/0! | #DIV/0!
[7 empty] | 0 | 13.9451 | #DIV/0! | 0.95778 | #DIV/0! | 0 | 0 | #DIV/0! | #DIV/0!
[7 empty] | 0 | 13.9451 | #DIV/0! | 0.95778 | #DIV/0! | 0 | 0 | #DIV/0! | #DIV/0!
[7 empty] | 0 | 13.9451 | #DIV/0! | 0.95778 | #DIV/0! | 0 | 0 | #DIV/0! | #DIV/0!
[7 empty] | 0 | 13.9451 | #DIV/0! | 0.95778 | #DIV/0! | 0 | 0 | #DIV/0! | #DIV/0!
[7 empty] | 0 | 13.9451 | #DIV/0! | 0.95778 | #DIV/0! | 0 | 0 | #DIV/0! | #DIV/0!
[7 empty] | 0 | 13.9451 | #DIV/0! | 0.95778 | #DIV/0! | 0 | 0 | #DIV/0! | #DIV/0!
[7 empty] | 0 | 13.9451 | #DIV/0! | 0.95778 | #DIV/0! | 0 | 0 | #DIV/0! | #DIV/0!
[7 empty] | 0 | 13.9451 | #DIV/0! | 0.95778 | #DIV/0! | 0 | 0 | #DIV/0! | #DIV/0!
[7 empty] | 0 | 13.9451 | #DIV/0! | 0.95778 | #DIV/0! | 0 | 0 | #DIV/0! | #DIV/0!
[7 empty] | 0 | 13.9451 | #DIV/0! | 0.95778 | #DIV/0! | 0 | 0 | #DIV/0! | #DIV/0!
[7 empty] | 0 | 13.9451 | #DIV/0! | 0.95778 | #DIV/0! | 0 | 0 | #DIV/0! | #DIV/0!
[7 empty] | 0 | 13.9451 | #DIV/0! | 0.95778 | #DIV/0! | 0 | 0 | #DIV/0! | #DIV/0!
[7 empty] | 0 | 13.9451 | #DIV/0! | 0.95778 | #DIV/0! | 0 | 0 | #DIV/0! | #DIV/0!
[7 empty] | 0 | 13.9451 | #DIV/0! | 0.95778 | #DIV/0! | 0 | 0 | #DIV/0! | #DIV/0!
[7 empty] | 0 | 13.9451 | #DIV/0! | 0.95778 | #DIV/0! | 0 | 0 | #DIV/0! | #DIV/0!
[7 empty] | 0 | 13.9451 | #DIV/0! | 0.95778 | #DIV/0! | 0 | 0 | #DIV/0! | #DIV/0!
[7 empty] | 0 | 13.9451 | #DIV/0! | 0.95778 | #DIV/0! | 0 | 0 | #DIV/0! | #DIV/0!
[7 empty] | 0 | 13.9451 | #DIV/0! | 0.95778 | #DIV/0! | 0 | 0 | #DIV/0! | #DIV/0!
[7 empty] | 0 | 13.9451 | #DIV/0! | 0.95778 | #DIV/0! | 0 | 0 | #DIV/0! | #DIV/0!
[7 empty] | 0 | 13.9451 | #DIV/0! | 0.95778 | #DIV/0! | 0 | 0 | #DIV/0! | #DIV/0!
[7 empty] | 0 | 13.9451 | #DIV/0! | 0.95778 | #DIV/0! | 0 | 0 | #DIV/0! | #DIV/0!
[7 empty] | 0 | 13.9451 | #DIV/0! | 0.95778 | #DIV/0! | 0 | 0 | #DIV/0! | #DIV/0!
[7 empty] | 0 | 13.9451 | #DIV/0! | 0.95778 | #DIV/0! | 0 | 0 | #DIV/0! | #DIV/0!
[7 empty] | 0 | 13.9451 | #DIV/0! | 0.95778 | #DIV/0! | 0 | 0 | #DIV/0! | #DIV/0!
[7 empty] | 0 | 13.9451 | #DIV/0! | 0.95778 | #DIV/0! | 0 | 0 | #DIV/0! | #DIV/0!
[7 empty] | 0 | 13.9451 | #DIV/0! | 0.95778 | #DIV/0! | 0 | 0 | #DIV/0! | #DIV/0!
[7 empty] | 0 | 13.9451 | #DIV/0! | 0.95778 | #DIV/0! | 0 | 0 | #DIV/0! | #DIV/0!
[7 empty] | 0 | 13.9451 | #DIV/0! | 0.95778 | #DIV/0! | 0 | 0 | #DIV/0! | #DIV/0!
[7 empty] | 0 | 13.9451 | #DIV/0! | 0.95778 | #DIV/0! | 0 | 0 | #DIV/0! | #DIV/0!
[7 empty] | 0 | 13.9451 | #DIV/0! | 0.95778 | #DIV/0! | 0 | 0 | #DIV/0! | #DIV/0!
[7 empty] | 0 | 13.9451 | #DIV/0! | 0.95778 | #DIV/0! | 0 | 0 | #DIV/0! | #DIV/0!
[7 empty] | 0 | 13.9451 | #DIV/0! | 0.95778 | #DIV/0! | 0 | 0 | #DIV/0! | #DIV/0!
[7 empty] | 0 | 13.9451 | #DIV/0! | 0.95778 | #DIV/0! | 0 | 0 | #DIV/0! | #DIV/0!
[7 empty] | 0 | 13.9451 | #DIV/0! | 0.95778 | #DIV/0! | 0 | 0 | #DIV/0! | #DIV/0!
[7 empty] | 0 | 13.9451 | #DIV/0! | 0.95778 | #DIV/0! | 0 | 0 | #DIV/0! | #DIV/0!
[7 empty] | 0 | 13.9451 | #DIV/0! | 0.95778 | #DIV/0! | 0 | 0 | #DIV/0! | #DIV/0!
[7 empty] | 0 | 13.9451 | #DIV/0! | 0.95778 | #DIV/0! | 0 | 0 | #DIV/0! | #DIV/0!
[7 empty] | 0 | 13.9451 | #DIV/0! | 0.95778 | #DIV/0! | 0 | 0 | #DIV/0! | #DIV/0!
[7 empty] | 0 | 13.9451 | #DIV/0! | 0.95778 | #DIV/0! | 0 | 0 | #DIV/0! | #DIV/0!
[7 empty] | 0 | 13.9451 | #DIV/0! | 0.95778 | #DIV/0! | 0 | 0 | #DIV/0! | #DIV/0!
[7 empty] | 0 | 13.9451 | #DIV/0! | 0.95778 | #DIV/0! | 0 | 0 | #DIV/0! | #DIV/0!
[7 empty] | 0 | 13.9451 | #DIV/0! | 0.95778 | #DIV/0! | 0 | 0 | #DIV/0! | #DIV/0!
[7 empty] | 0 | 13.9451 | #DIV/0! | 0.95778 | #DIV/0! | 0 | 0 | #DIV/0! | #DIV/0!
[7 empty] | 0 | 13.9451 | #DIV/0! | 0.95778 | #DIV/0! | 0 | 0 | #DIV/0! | #DIV/0!
[7 empty] | 0 | 13.9451 | #DIV/0! | 0.95778 | #DIV/0! | 0 | 0 | #DIV/0! | #DIV/0!
[7 empty] | 0 | 13.9451 | #DIV/0! | 0.95778 | #DIV/0! | 0 | 0 | #DIV/0! | #DIV/0!
[7 empty] | 0 | 13.9451 | #DIV/0! | 0.95778 | #DIV/0! | 0 | 0 | #DIV/0! | #DIV/0!
[7 empty] | 0 | 13.9451 | #DIV/0! | 0.95778 | #DIV/0! | 0 | 0 | #DIV/0! | #DIV/0!
[7 empty] | 0 | 13.9451 | #DIV/0! | 0.95778 | #DIV/0! | 0 | 0 | #DIV/0! | #DIV/0!
[7 empty] | 0 | 13.9451 | #DIV/0! | 0.95778 | #DIV/0! | 0 | 0 | #DIV/0! | #DIV/0!
[7 empty] | 0 | 13.9451 | #DIV/0! | 0.95778 | #DIV/0! | 0 | 0 | #DIV/0! | #DIV/0!
[7 empty] | 0 | 13.9451 | #DIV/0! | 0.95778 | #DIV/0! | 0 | 0 | #DIV/0! | #DIV/0!
[7 empty] | 0 | 13.9451 | #DIV/0! | 0.95778 | #DIV/0! | 0 | 0 | #DIV/0! | #DIV/0!
[7 empty] | 0 | 13.9451 | #DIV/0! | 0.95778 | #DIV/0! | 0 | 0 | #DIV/0! | #DIV/0!
[7 empty] | 0 | 13.9451 | #DIV/0! | 0.95778 | #DIV/0! | 0 | 0 | #DIV/0! | #DIV/0!
[7 empty] | 0 | 13.9451 | #DIV/0! | 0.95778 | #DIV/0! | 0 | 0 | #DIV/0! | #DIV/0!
[7 empty] | 0 | 13.9451 | #DIV/0! | 0.95778 | #DIV/0! | 0 | 0 | #DIV/0! | #DIV/0!
[7 empty] | 0 | 13.9451 | #DIV/0! | 0.95778 | #DIV/0! | 0 | 0 | #DIV/0! | #DIV/0!
[7 empty] | 0 | 13.9451 | #DIV/0! | 0.95778 | #DIV/0! | 0 | 0 | #DIV/0! | #DIV/0!
[7 empty] | 0 | 13.9451 | #DIV/0! | 0.95778 | #DIV/0! | 0 | 0 | #DIV/0! | #DIV/0!
[7 empty] | 0 | 13.9451 | #DIV/0! | 0.95778 | #DIV/0! | 0 | 0 | #DIV/0! | #DIV/0!
[7 empty] | 0 | 13.9451 | #DIV/0! | 0.95778 | #DIV/0! | 0 | 0 | #DIV/0! | #DIV/0!
[7 empty] | 0 | 13.9451 | #DIV/0! | 0.95778 | #DIV/0! | 0 | 0 | #DIV/0! | #DIV/0!
[7 empty] | 0 | 13.9451 | #DIV/0! | 0.95778 | #DIV/0! | 0 | 0 | #DIV/0! | #DIV/0!
[7 empty] | 0 | 13.9451 | #DIV/0! | 0.95778 | #DIV/0! | 0 | 0 | #DIV/0! | #DIV/0!
[7 empty] | 0 | 13.9451 | #DIV/0! | 0.95778 | #DIV/0! | 0 | 0 | #DIV/0! | #DIV/0!
[7 empty] | 0 | 13.9451 | #DIV/0! | 0.95778 | #DIV/0! | 0 | 0 | #DIV/0! | #DIV/0!
[7 empty] | 0 | 13.9451 | #DIV/0! | 0.95778 | #DIV/0! | 0 | 0 | #DIV/0! | #DIV/0!
[7 empty] | 0 | 13.9451 | #DIV/0! | 0.95778 | #DIV/0! | 0 | 0 | #DIV/0! | #DIV/0!
[7 empty] | 0 | 13.9451 | #DIV/0! | 0.95778 | #DIV/0! | 0 | 0 | #DIV/0! | #DIV/0!
[7 empty] | 0 | 13.9451 | #DIV/0! | 0.95778 | #DIV/0! | 0 | 0 | #DIV/0! | #DIV/0!
[7 empty] | 0 | 13.9451 | #DIV/0! | 0.95778 | #DIV/0! | 0 | 0 | #DIV/0! | #DIV/0!
[7 empty] | 0 | 13.9451 | #DIV/0! | 0.95778 | #DIV/0! | 0 | 0 | #DIV/0! | #DIV/0!
[7 empty] | 0 | 13.9451 | #DIV/0! | 0.95778 | #DIV/0! | 0 | 0 | #DIV/0! | #DIV/0!
[7 empty] | 0 | 13.9451 | #DIV/0! | 0.95778 | #DIV/0! | 0 | 0 | #DIV/0! | #DIV/0!
[7 empty] | 0 | 13.9451 | #DIV/0! | 0.95778 | #DIV/0! | 0 | 0 | #DIV/0! | #DIV/0!
[7 empty] | 0 | 13.9451 | #DIV/0! | 0.95778 | #DIV/0! | 0 | 0 | #DIV/0! | #DIV/0!
[7 empty] | 0 | 13.9451 | #DIV/0! | 0.95778 | #DIV/0! | 0 | 0 | #DIV/0! | #DIV/0!
[7 empty] | 0 | 13.9451 | #DIV/0! | 0.95778 | #DIV/0! | 0 | 0 | #DIV/0! | #DIV/0!
[7 empty] | 0 | 13.9451 | #DIV/0! | 0.95778 | #DIV/0! | 0 | 0 | #DIV/0! | #DIV/0!
[7 empty] | 0 | 13.9451 | #DIV/0! | 0.95778 | #DIV/0! | 0 | 0 | #DIV/0! | #DIV/0!
[7 empty] | 0 | 13.9451 | #DIV/0! | 0.95778 | #DIV/0! | 0 | 0 | #DIV/0! | #DIV/0!
[7 empty] | 0 | 13.9451 | #DIV/0! | 0.95778 | #DIV/0! | 0 | 0 | #DIV/0! | #DIV/0!
[7 empty] | 0 | 13.9451 | #DIV/0! | 0.95778 | #DIV/0! | 0 | 0 | #DIV/0! | #DIV/0!
[7 empty] | 0 | 13.9451 | #DIV/0! | 0.95778 | #DIV/0! | 0 | 0 | #DIV/0! | #DIV/0!
[7 empty] | 0 | 13.9451 | #DIV/0! | 0.95778 | #DIV/0! | 0 | 0 | #DIV/0! | #DIV/0!
[7 empty] | 0 | 13.9451 | #DIV/0! | 0.95778 | #DIV/0! | 0 | 0 | #DIV/0! | #DIV/0!
[7 empty] | 0 | 13.9451 | #DIV/0! | 0.95778 | #DIV/0! | 0 | 0 | #DIV/0! | #DIV/0!
[7 empty] | 0 | 13.9451 | #DIV/0! | 0.95778 | #DIV/0! | 0 | 0 | #DIV/0! | #DIV/0!
[7 empty] | 0 | 13.9451 | #DIV/0! | 0.95778 | #DIV/0! | 0 | 0 | #DIV/0! | #DIV/0!
[7 empty] | 0 | 13.9451 | #DIV/0! | 0.95778 | #DIV/0! | 0 | 0 | #DIV/0! | #DIV/0!
[7 empty] | 0 | 13.9451 | #DIV/0! | 0.95778 | #DIV/0! | 0 | 0 | #DIV/0! | #DIV/0!
[7 empty] | 0 | 13.9451 | #DIV/0! | 0.95778 | #DIV/0! | 0 | 0 | #DIV/0! | #DIV/0!
[7 empty] | 0 | 13.9451 | #DIV/0! | 0.95778 | #DIV/0! | 0 | 0 | #DIV/0! | #DIV/0!
[7 empty] | 0 | 13.9451 | #DIV/0! | 0.95778 | #DIV/0! | 0 | 0 | #DIV/0! | #DIV/0!
[7 empty] | 0 | 13.9451 | #DIV/0! | 0.95778 | #DIV/0! | 0 | 0 | #DIV/0! | #DIV/0!
[7 empty] | 0 | 13.9451 | #DIV/0! | 0.95778 | #DIV/0! | 0 | 0 | #DIV/0! | #DIV/0!
[7 empty] | 0 | 13.9451 | #DIV/0! | 0.95778 | #DIV/0! | 0 | 0 | #DIV/0! | #DIV/0!
[7 empty] | 0 | 13.9451 | #DIV/0! | 0.95778 | #DIV/0! | 0 | 0 | #DIV/0! | #DIV/0!
[7 empty] | 0 | 13.9451 | #DIV/0! | 0.95778 | #DIV/0! | 0 | 0 | #DIV/0! | #DIV/0!
[7 empty] | 0 | 13.9451 | #DIV/0! | 0.95778 | #DIV/0! | 0 | 0 | #DIV/0! | #DIV/0!
[7 empty] | 0 | 13.9451 | #DIV/0! | 0.95778 | #DIV/0! | 0 | 0 | #DIV/0! | #DIV/0!
[7 empty] | 0 | 13.9451 | #DIV/0! | 0.95778 | #DIV/0! | 0 | 0 | #DIV/0! | #DIV/0!
[7 empty] | 0 | 13.9451 | #DIV/0! | 0.95778 | #DIV/0! | 0 | 0 | #DIV/0! | #DIV/0!
[7 empty] | 0 | 13.9451 | #DIV/0! | 0.95778 | #DIV/0! | 0 | 0 | #DIV/0! | #DIV/0!
[7 empty] | 0 | 13.9451 | #DIV/0! | 0.95778 | #DIV/0! | 0 | 0 | #DIV/0! | #DIV/0!
[7 empty] | 0 | 13.9451 | #DIV/0! | 0.95778 | #DIV/0! | 0 | 0 | #DIV/0! | #DIV/0!
[7 empty] | 0 | 13.9451 | #DIV/0! | 0.95778 | #DIV/0! | 0 | 0 | #DIV/0! | #DIV/0!
[7 empty] | 0 | 13.9451 | #DIV/0! | 0.95778 | #DIV/0! | 0 | 0 | #DIV/0! | #DIV/0!
[7 empty] | 0 | 13.9451 | #DIV/0! | 0.95778 | #DIV/0! | 0 | 0 | #DIV/0! | #DIV/0!
[7 empty] | 0 | 13.9451 | #DIV/0! | 0.95778 | #DIV/0! | 0 | 0 | #DIV/0! | #DIV/0!
[7 empty] | 0 | 13.9451 | #DIV/0! | 0.95778 | #DIV/0! | 0 | 0 | #DIV/0! | #DIV/0!
[7 empty] | 0 | 13.9451 | #DIV/0! | 0.95778 | #DIV/0! | 0 | 0 | #DIV/0! | #DIV/0!
[7 empty] | 0 | 13.9451 | #DIV/0! | 0.95778 | #DIV/0! | 0 | 0 | #DIV/0! | #DIV/0!
[7 empty] | 0 | 13.9451 | #DIV/0! | 0.95778 | #DIV/0! | 0 | 0 | #DIV/0! | #DIV/0!
[7 empty] | 0 | 13.9451 | #DIV/0! | 0.95778 | #DIV/0! | 0 | 0 | #DIV/0! | #DIV/0!
[7 empty] | 0 | 13.9451 | #DIV/0! | 0.95778 | #DIV/0! | 0 | 0 | #DIV/0! | #DIV/0!
[7 empty] | 0 | 13.9451 | #DIV/0! | 0.95778 | #DIV/0! | 0 | 0 | #DIV/0! | #DIV/0!
[7 empty] | 0 | 13.9451 | #DIV/0! | 0.95778 | #DIV/0! | 0 | 0 | #DIV/0! | #DIV/0!
[7 empty] | 0 | 13.9451 | #DIV/0! | 0.95778 | #DIV/0! | 0 | 0 | #DIV/0! | #DIV/0!
[7 empty] | 0 | 13.9451 | #DIV/0! | 0.95778 | #DIV/0! | 0 | 0 | #DIV/0! | #DIV/0!
[7 empty] | 0 | 13.9451 | #DIV/0! | 0.95778 | #DIV/0! | 0 | 0 | #DIV/0! | #DIV/0!
[7 empty] | 0 | 13.9451 | #DIV/0! | 0.95778 | #DIV/0! | 0 | 0 | #DIV/0! | #DIV/0!
[7 empty] | 0 | 13.9451 | #DIV/0! | 0.95778 | #DIV/0! | 0 | 0 | #DIV/0! | #DIV/0!
[7 empty] | 0 | 13.9451 | #DIV/0! | 0.95778 | #DIV/0! | 0 | 0 | #DIV/0! | #DIV/0!
[7 empty] | 0 | 13.9451 | #DIV/0! | 0.95778 | #DIV/0! | 0 | 0 | #DIV/0! | #DIV/0!
[7 empty] | 0 | 13.9451 | #DIV/0! | 0.95778 | #DIV/0! | 0 | 0 | #DIV/0! | #DIV/0!
[7 empty] | 0 | 13.9451 | #DIV/0! | 0.95778 | #DIV/0! | 0 | 0 | #DIV/0! | #DIV/0!
[7 empty] | 0 | 13.9451 | #DIV/0! | 0.95778 | #DIV/0! | 0 | 0 | #DIV/0! | #DIV/0!
[7 empty] | 0 | 13.9451 | #DIV/0! | 0.95778 | #DIV/0! | 0 | 0 | #DIV/0! | #DIV/0!
[7 empty] | 0 | 13.9451 | #DIV/0! | 0.95778 | #DIV/0! | 0 | 0 | #DIV/0! | #DIV/0!
[7 empty] | 0 | 13.9451 | #DIV/0! | 0.95778 | #DIV/0! | 0 | 0 | #DIV/0! | #DIV/0!
[7 empty] | 0 | 13.9451 | #DIV/0! | 0.95778 | #DIV/0! | 0 | 0 | #DIV/0! | #DIV/0!
[7 empty] | 0 | 13.9451 | #DIV/0! | 0.95778 | #DIV/0! | 0 | 0 | #DIV/0! | #DIV/0!
[7 empty] | 0 | 13.9451 | #DIV/0! | 0.95778 | #DIV/0! | 0 | 0 | #DIV/0! | #DIV/0!
[7 empty] | 0 | 13.9451 | #DIV/0! | 0.95778 | #DIV/0! | 0 | 0 | #DIV/0! | #DIV/0!
[7 empty] | 0 | 13.9451 | #DIV/0! | 0.95778 | #DIV/0! | 0 | 0 | #DIV/0! | #DIV/0!
[7 empty] | 0 | 13.9451 | #DIV/0! | 0.95778 | #DIV/0! | 0 | 0 | #DIV/0! | #DIV/0!
[7 empty] | 0 | 13.9451 | #DIV/0! | 0.95778 | #DIV/0! | 0 | 0 | #DIV/0! | #DIV/0!
[7 empty] | 0 | 13.9451 | #DIV/0! | 0.95778 | #DIV/0! | 0 | 0 | #DIV/0! | #DIV/0!
[7 empty] | 0 | 13.9451 | #DIV/0! | 0.95778 | #DIV/0! | 0 | 0 | #DIV/0! | #DIV/0!
[7 empty] | 0 | 13.9451 | #DIV/0! | 0.95778 | #DIV/0! | 0 | 0 | #DIV/0! | #DIV/0!
[7 empty] | 0 | 13.9451 | #DIV/0! | 0.95778 | #DIV/0! | 0 | 0 | #DIV/0! | #DIV/0!
[7 empty] | 0 | 13.9451 | #DIV/0! | 0.95778 | #DIV/0! | 0 | 0 | #DIV/0! | #DIV/0!
[7 empty] | 0 | 13.9451 | #DIV/0! | 0.95778 | #DIV/0! | 0 | 0 | #DIV/0! | #DIV/0!
[7 empty] | 0 | 13.9451 | #DIV/0! | 0.95778 | #DIV/0! | 0 | 0 | #DIV/0! | #DIV/0!
[7 empty] | 0 | 13.9451 | #DIV/0! | 0.95778 | #DIV/0! | 0 | 0 | #DIV/0! | #DIV/0!
[7 empty] | 0 | 13.9451 | #DIV/0! | 0.95778 | #DIV/0! | 0 | 0 | #DIV/0! | #DIV/0!
[7 empty] | 0 | 13.9451 | #DIV/0! | 0.95778 | #DIV/0! | 0 | 0 | #DIV/0! | #DIV/0!
[7 empty] | 0 | 13.9451 | #DIV/0! | 0.95778 | #DIV/0! | 0 | 0 | #DIV/0! | #DIV/0!
[7 empty] | 0 | 13.9451 | #DIV/0! | 0.95778 | #DIV/0! | 0 | 0 | #DIV/0! | #DIV/0!
[7 empty] | 0 | 13.9451 | #DIV/0! | 0.95778 | #DIV/0! | 0 | 0 | #DIV/0! | #DIV/0!
[7 empty] | 0 | 13.9451 | #DIV/0! | 0.95778 | #DIV/0! | 0 | 0 | #DIV/0! | #DIV/0!
[7 empty] | 0 | 13.9451 | #DIV/0! | 0.95778 | #DIV/0! | 0 | 0 | #DIV/0! | #DIV/0!
[7 empty] | 0 | 13.9451 | #DIV/0! | 0.95778 | #DIV/0! | 0 | 0 | #DIV/0! | #DIV/0!
[7 empty] | 0 | 13.9451 | #DIV/0! | 0.95778 | #DIV/0! | 0 | 0 | #DIV/0! | #DIV/0!
[7 empty] | 0 | 13.9451 | #DIV/0! | 0.95778 | #DIV/0! | 0 | 0 | #DIV/0! | #DIV/0!
[7 empty] | 0 | 13.9451 | #DIV/0! | 0.95778 | #DIV/0! | 0 | 0 | #DIV/0! | #DIV/0!
[7 empty] | 0 | 13.9451 | #DIV/0! | 0.95778 | #DIV/0! | 0 | 0 | #DIV/0! | #DIV/0!
[7 empty] | 0 | 13.9451 | #DIV/0! | 0.95778 | #DIV/0! | 0 | 0 | #DIV/0! | #DIV/0!
[7 empty] | 0 | 13.9451 | #DIV/0! | 0.95778 | #DIV/0! | 0 | 0 | #DIV/0! | #DIV/0!
[7 empty] | 0 | 13.9451 | #DIV/0! | 0.95778 | #DIV/0! | 0 | 0 | #DIV/0! | #DIV/0!
[7 empty] | 0 | 13.9451 | #DIV/0! | 0.95778 | #DIV/0! | 0 | 0 | #DIV/0! | #DIV/0!
[7 empty] | 0 | 13.9451 | #DIV/0! | 0.95778 | #DIV/0! | 0 | 0 | #DIV/0! | #DIV/0!
[7 empty] | 0 | 13.9451 | #DIV/0! | 0.95778 | #DIV/0! | 0 | 0 | #DIV/0! | #DIV/0!
[7 empty] | 0 | 13.9451 | #DIV/0! | 0.95778 | #DIV/0! | 0 | 0 | #DIV/0! | #DIV/0!
[7 empty] | 0 | 13.9451 | #DIV/0! | 0.95778 | #DIV/0! | 0 | 0 | #DIV/0! | #DIV/0!
[7 empty] | 0 | 13.9451 | #DIV/0! | 0.95778 | #DIV/0! | 0 | 0 | #DIV/0! | #DIV/0!
[7 empty] | 0 | 13.9451 | #DIV/0! | 0.95778 | #DIV/0! | 0 | 0 | #DIV/0! | #DIV/0!
[7 empty] | 0 | 13.9451 | #DIV/0! | 0.95778 | #DIV/0! | 0 | 0 | #DIV/0! | #DIV/0!
[7 empty] | 0 | 13.9451 | #DIV/0! | 0.95778 | #DIV/0! | 0 | 0 | #DIV/0! | #DIV/0!
[7 empty] | 0 | 13.9451 | #DIV/0! | 0.95778 | #DIV/0! | 0 | 0 | #DIV/0! | #DIV/0!
[7 empty] | 0 | 13.9451 | #DIV/0! | 0.95778 | #DIV/0! | 0 | 0 | #DIV/0! | #DIV/0!
[7 empty] | 0 | 13.9451 | #DIV/0! | 0.95778 | #DIV/0! | 0 | 0 | #DIV/0! | #DIV/0!
[7 empty] | 0 | 13.9451 | #DIV/0! | 0.95778 | #DIV/0! | 0 | 0 | #DIV/0! | #DIV/0!
[7 empty] | 0 | 13.9451 | #DIV/0! | 0.95778 | #DIV/0! | 0 | 0 | #DIV/0! | #DIV/0!
[7 empty] | 0 | 13.9451 | #DIV/0! | 0.95778 | #DIV/0! | 0 | 0 | #DIV/0! | #DIV/0!
[7 empty] | 0 | 13.9451 | #DIV/0! | 0.95778 | #DIV/0! | 0 | 0 | #DIV/0! | #DIV/0!
[7 empty] | 0 | 13.9451 | #DIV/0! | 0.95778 | #DIV/0! | 0 | 0 | #DIV/0! | #DIV/0!
[7 empty] | 0 | 13.9451 | #DIV/0! | 0.95778 | #DIV/0! | 0 | 0 | #DIV/0! | #DIV/0!
[7 empty] | 0 | 13.9451 | #DIV/0! | 0.95778 | #DIV/0! | 0 | 0 | #DIV/0! | #DIV/0!
[7 empty] | 0 | 13.9451 | #DIV/0! | 0.95778 | #DIV/0! | 0 | 0 | #DIV/0! | #DIV/0!
[7 empty] | 0 | 13.9451 | #DIV/0! | 0.95778 | #DIV/0! | 0 | 0 | #DIV/0! | #DIV/0!
[7 empty] | 0 | 13.9451 | #DIV/0! | 0.95778 | #DIV/0! | 0 | 0 | #DIV/0! | #DIV/0!
[7 empty] | 0 | 13.9451 | #DIV/0! | 0.95778 | #DIV/0! | 0 | 0 | #DIV/0! | #DIV/0!
[7 empty] | 0 | 13.9451 | #DIV/0! | 0.95778 | #DIV/0! | 0 | 0 | #DIV/0! | #DIV/0!
[7 empty] | 0 | 13.9451 | #DIV/0! | 0.95778 | #DIV/0! | 0 | 0 | #DIV/0! | #DIV/0!
[7 empty] | 0 | 13.9451 | #DIV/0! | 0.95778 | #DIV/0! | 0 | 0 | #DIV/0! | #DIV/0!
[7 empty] | 0 | 13.9451 | #DIV/0! | 0.95778 | #DIV/0! | 0 | 0 | #DIV/0! | #DIV/0!
[7 empty] | 0 | 13.9451 | #DIV/0! | 0.95778 | #DIV/0! | 0 | 0 | #DIV/0! | #DIV/0!
[7 empty] | 0 | 13.9451 | #DIV/0! | 0.95778 | #DIV/0! | 0 | 0 | #DIV/0! | #DIV/0!
[7 empty] | 0 | 13.9451 | #DIV/0! | 0.95778 | #DIV/0! | 0 | 0 | #DIV/0! | #DIV/0!
[7 empty] | 0 | 13.9451 | #DIV/0! | 0.95778 | #DIV/0! | 0 | 0 | #DIV/0! | #DIV/0!
[7 empty] | 0 | 13.9451 | #DIV/0! | 0.95778 | #DIV/0! | 0 | 0 | #DIV/0! | #DIV/0!
[7 empty] | 0 | 13.9451 | #DIV/0! | 0.95778 | #DIV/0! | 0 | 0 | #DIV/0! | #DIV/0!
[7 empty] | 0 | 13.9451 | #DIV/0! | 0.95778 | #DIV/0! | 0 | 0 | #DIV/0! | #DIV/0!
[7 empty] | 0 | 13.9451 | #DIV/0! | 0.95778 | #DIV/0! | 0 | 0 | #DIV/0! | #DIV/0!
[7 empty] | 0 | 13.9451 | #DIV/0! | 0.95778 | #DIV/0! | 0 | 0 | #DIV/0! | #DIV/0!
[7 empty] | 0 | 13.9451 | #DIV/0! | 0.95778 | #DIV/0! | 0 | 0 | #DIV/0! | #DIV/0!
[7 empty] | 0 | 13.9451 | #DIV/0! | 0.95778 | #DIV/0! | 0 | 0 | #DIV/0! | #DIV/0!
[7 empty] | 0 | 13.9451 | #DIV/0! | 0.95778 | #DIV/0! | 0 | 0 | #DIV/0! | #DIV/0!
[7 empty] | 0 | 13.9451 | #DIV/0! | 0.95778 | #DIV/0! | 0 | 0 | #DIV/0! | #DIV/0!
[7 empty] | 0 | 13.9451 | #DIV/0! | 0.95778 | #DIV/0! | 0 | 0 | #DIV/0! | #DIV/0!
[7 empty] | 0 | 13.9451 | #DIV/0! | 0.95778 | #DIV/0! | 0 | 0 | #DIV/0! | #DIV/0!
[7 empty] | 0 | 13.9451 | #DIV/0! | 0.95778 | #DIV/0! | 0 | 0 | #DIV/0! | #DIV/0!
[7 empty] | 0 | 13.9451 | #DIV/0! | 0.95778 | #DIV/0! | 0 | 0 | #DIV/0! | #DIV/0!
[7 empty] | 0 | 13.9451 | #DIV/0! | 0.95778 | #DIV/0! | 0 | 0 | #DIV/0! | #DIV/0!
[7 empty] | 0 | 13.9451 | #DIV/0! | 0.95778 | #DIV/0! | 0 | 0 | #DIV/0! | #DIV/0!
[7 empty] | 0 | 13.9451 | #DIV/0! | 0.95778 | #DIV/0! | 0 | 0 | #DIV/0! | #DIV/0!
[7 empty] | 0 | 13.9451 | #DIV/0! | 0.95778 | #DIV/0! | 0 | 0 | #DIV/0! | #DIV/0!
[7 empty] | 0 | 13.9451 | #DIV/0! | 0.95778 | #DIV/0! | 0 | 0 | #DIV/0! | #DIV/0!
[7 empty] | 0 | 13.9451 | #DIV/0! | 0.95778 | #DIV/0! | 0 | 0 | #DIV/0! | #DIV/0!
[7 empty] | 0 | 13.9451 | #DIV/0! | 0.95778 | #DIV/0! | 0 | 0 | #DIV/0! | #DIV/0!
[7 empty] | 0 | 13.9451 | #DIV/0! | 0.95778 | #DIV/0! | 0 | 0 | #DIV/0! | #DIV/0!
[7 empty] | 0 | 13.9451 | #DIV/0! | 0.95778 | #DIV/0! | 0 | 0 | #DIV/0! | #DIV/0!
[7 empty] | 0 | 13.9451 | #DIV/0! | 0.95778 | #DIV/0! | 0 | 0 | #DIV/0! | #DIV/0!
[7 empty] | 0 | 13.9451 | #DIV/0! | 0.95778 | #DIV/0! | 0 | 0 | #DIV/0! | #DIV/0!
[7 empty] | 0 | 13.9451 | #DIV/0! | 0.95778 | #DIV/0! | 0 | 0 | #DIV/0! | #DIV/0!
[7 empty] | 0 | 13.9451 | #DIV/0! | 0.95778 | #DIV/0! | 0 | 0 | #DIV/0! | #DIV/0!
[7 empty] | 0 | 13.9451 | #DIV/0! | 0.95778 | #DIV/0! | 0 | 0 | #DIV/0! | #DIV/0!
[7 empty] | 0 | 13.9451 | #DIV/0! | 0.95778 | #DIV/0! | 0 | 0 | #DIV/0! | #DIV/0!
[7 empty] | 0 | 13.9451 | #DIV/0! | 0.95778 | #DIV/0! | 0 | 0 | #DIV/0! | #DIV/0!
[7 empty] | 0 | 13.9451 | #DIV/0! | 0.95778 | #DIV/0! | 0 | 0 | #DIV/0! | #DIV/0!
[7 empty] | 0 | 13.9451 | #DIV/0! | 0.95778 | #DIV/0! | 0 | 0 | #DIV/0! | #DIV/0!
[7 empty] | 0 | 13.9451 | #DIV/0! | 0.95778 | #DIV/0! | 0 | 0 | #DIV/0! | #DIV/0!
[7 empty] | 0 | 13.9451 | #DIV/0! | 0.95778 | #DIV/0! | 0 | 0 | #DIV/0! | #DIV/0!
[7 empty] | 0 | 13.9451 | #DIV/0! | 0.95778 | #DIV/0! | 0 | 0 | #DIV/0! | #DIV/0!
[7 empty] | 0 | 13.9451 | #DIV/0! | 0.95778 | #DIV/0! | 0 | 0 | #DIV/0! | #DIV/0!
[7 empty] | 0 | 13.9451 | #DIV/0! | 0.95778 | #DIV/0! | 0 | 0 | #DIV/0! | #DIV/0!
[7 empty] | 0 | 13.9451 | #DIV/0! | 0.95778 | #DIV/0! | 0 | 0 | #DIV/0! | #DIV/0!
[7 empty] | 0 | 13.9451 | #DIV/0! | 0.95778 | #DIV/0! | 0 | 0 | #DIV/0! | #DIV/0!
[7 empty] | 0 | 13.9451 | #DIV/0! | 0.95778 | #DIV/0! | 0 | 0 | #DIV/0! | #DIV/0!
[7 empty] | 0 | 13.9451 | #DIV/0! | 0.95778 | #DIV/0! | 0 | 0 | #DIV/0! | #DIV/0!
[7 empty] | 0 | 13.9451 | #DIV/0! | 0.95778 | #DIV/0! | 0 | 0 | #DIV/0! | #DIV/0!
[7 empty] | 0 | 13.9451 | #DIV/0! | 0.95778 | #DIV/0! | 0 | 0 | #DIV/0! | #DIV/0!
[7 empty] | 0 | 13.9451 | #DIV/0! | 0.95778 | #DIV/0! | 0 | 0 | #DIV/0! | #DIV/0!
[7 empty] | 0 | 13.9451 | #DIV/0! | 0.95778 | #DIV/0! | 0 | 0 | #DIV/0! | #DIV/0!
[7 empty] | 0 | 13.9451 | #DIV/0! | 0.95778 | #DIV/0! | 0 | 0 | #DIV/0! | #DIV/0!
[7 empty] | 0 | 13.9451 | #DIV/0! | 0.95778 | #DIV/0! | 0 | 0 | #DIV/0! | #DIV/0!
[7 empty] | 0 | 13.9451 | #DIV/0! | 0.95778 | #DIV/0! | 0 | 0 | #DIV/0! | #DIV/0!
[7 empty] | 0 | 13.9451 | #DIV/0! | 0.95778 | #DIV/0! | 0 | 0 | #DIV/0! | #DIV/0!
[7 empty] | 0 | 13.9451 | #DIV/0! | 0.95778 | #DIV/0! | 0 | 0 | #DIV/0! | #DIV/0!
[7 empty] | 0 | 13.9451 | #DIV/0! | 0.95778 | #DIV/0! | 0 | 0 | #DIV/0! | #DIV/0!
[7 empty] | 0 | 13.9451 | #DIV/0! | 0.95778 | #DIV/0! | 0 | 0 | #DIV/0! | #DIV/0!
[7 empty] | 0 | 13.9451 | #DIV/0! | 0.95778 | #DIV/0! | 0 | 0 | #DIV/0! | #DIV/0!
[7 empty] | 0 | 13.9451 | #DIV/0! | 0.95778 | #DIV/0! | 0 | 0 | #DIV/0! | #DIV/0!
[7 empty] | 0 | 13.9451 | #DIV/0! | 0.95778 | #DIV/0! | 0 | 0 | #DIV/0! | #DIV/0!
[7 empty] | 0 | 13.9451 | #DIV/0! | 0.95778 | #DIV/0! | 0 | 0 | #DIV/0! | #DIV/0!
[7 empty] | 0 | 13.9451 | #DIV/0! | 0.95778 | #DIV/0! | 0 | 0 | #DIV/0! | #DIV/0!
[7 empty] | 0 | 13.9451 | #DIV/0! | 0.95778 | #DIV/0! | 0 | 0 | #DIV/0! | #DIV/0!
[7 empty] | 0 | 13.9451 | #DIV/0! | 0.95778 | #DIV/0! | 0 | 0 | #DIV/0! | #DIV/0!
[7 empty] | 0 | 13.9451 | #DIV/0! | 0.95778 | #DIV/0! | 0 | 0 | #DIV/0! | #DIV/0!
[7 empty] | 0 | 13.9451 | #DIV/0! | 0.95778 | #DIV/0! | 0 | 0 | #DIV/0! | #DIV/0!
[7 empty] | 0 | 13.9451 | #DIV/0! | 0.95778 | #DIV/0! | 0 | 0 | #DIV/0! | #DIV/0!
[7 empty] | 0 | 13.9451 | #DIV/0! | 0.95778 | #DIV/0! | 0 | 0 | #DIV/0! | #DIV/0!
[7 empty] | 0 | 13.9451 | #DIV/0! | 0.95778 | #DIV/0! | 0 | 0 | #DIV/0! | #DIV/0!
[7 empty] | 0 | 13.9451 | #DIV/0! | 0.95778 | #DIV/0! | 0 | 0 | #DIV/0! | #DIV/0!
[7 empty] | 0 | 13.9451 | #DIV/0! | 0.95778 | #DIV/0! | 0 | 0 | #DIV/0! | #DIV/0!
[7 empty] | 0 | 13.9451 | #DIV/0! | 0.95778 | #DIV/0! | 0 | 0 | #DIV/0! | #DIV/0!
[7 empty] | 0 | 13.9451 | #DIV/0! | 0.95778 | #DIV/0! | 0 | 0 | #DIV/0! | #DIV/0!
[7 empty] | 0 | 13.9451 | #DIV/0! | 0.95778 | #DIV/0! | 0 | 0 | #DIV/0! | #DIV/0!
[7 empty] | 0 | 13.9451 | #DIV/0! | 0.95778 | #DIV/0! | 0 | 0 | #DIV/0! | #DIV/0!
[7 empty] | 0 | 13.9451 | #DIV/0! | 0.95778 | #DIV/0! | 0 | 0 | #DIV/0! | #DIV/0!
[7 empty] | 0 | 13.9451 | #DIV/0! | 0.95778 | #DIV/0! | 0 | 0 | #DIV/0! | #DIV/0!
[7 empty] | 0 | 13.9451 | #DIV/0! | 0.95778 | #DIV/0! | 0 | 0 | #DIV/0! | #DIV/0!
[7 empty] | 0 | 13.9451 | #DIV/0! | 0.95778 | #DIV/0! | 0 | 0 | #DIV/0! | #DIV/0!
[7 empty] | 0 | 13.9451 | #DIV/0! | 0.95778 | #DIV/0! | 0 | 0 | #DIV/0! | #DIV/0!
[7 empty] | 0 | 13.9451 | #DIV/0! | 0.95778 | #DIV/0! | 0 | 0 | #DIV/0! | #DIV/0!
[7 empty] | 0 | 13.9451 | #DIV/0! | 0.95778 | #DIV/0! | 0 | 0 | #DIV/0! | #DIV/0!
[7 empty] | 0 | 13.9451 | #DIV/0! | 0.95778 | #DIV/0! | 0 | 0 | #DIV/0! | #DIV/0!
[7 empty] | 0 | 13.9451 | #DIV/0! | 0.95778 | #DIV/0! | 0 | 0 | #DIV/0! | #DIV/0!
[7 empty] | 0 | 13.9451 | #DIV/0! | 0.95778 | #DIV/0! | 0 | 0 | #DIV/0! | #DIV/0!
[7 empty] | 0 | 13.9451 | #DIV/0! | 0.95778 | #DIV/0! | 0 | 0 | #DIV/0! | #DIV/0!
[7 empty] | 0 | 13.9451 | #DIV/0! | 0.95778 | #DIV/0! | 0 | 0 | #DIV/0! | #DIV/0!
[7 empty] | 0 | 13.9451 | #DIV/0! | 0.95778 | #DIV/0! | 0 | 0 | #DIV/0! | #DIV/0!
[7 empty] | 0 | 13.9451 | #DIV/0! | 0.95778 | #DIV/0! | 0 | 0 | #DIV/0! | #DIV/0!
[7 empty] | 0 | 13.9451 | #DIV/0! | 0.95778 | #DIV/0! | 0 | 0 | #DIV/0! | #DIV/0!
[7 empty] | 0 | 13.9451 | #DIV/0! | 0.95778 | #DIV/0! | 0 | 0 | #DIV/0! | #DIV/0!
[7 empty] | 0 | 13.9451 | #DIV/0! | 0.95778 | #DIV/0! | 0 | 0 | #DIV/0! | #DIV/0!
[7 empty] | 0 | 13.9451 | #DIV/0! | 0.95778 | #DIV/0! | 0 | 0 | #DIV/0! | #DIV/0!
[7 empty] | 0 | 13.9451 | #DIV/0! | 0.95778 | #DIV/0! | 0 | 0 | #DIV/0! | #DIV/0!
[7 empty] | 0 | 13.9451 | #DIV/0! | 0.95778 | #DIV/0! | 0 | 0 | #DIV/0! | #DIV/0!
[7 empty] | 0 | 13.9451 | #DIV/0! | 0.95778 | #DIV/0! | 0 | 0 | #DIV/0! | #DIV/0!
[7 empty] | 0 | 13.9451 | #DIV/0! | 0.95778 | #DIV/0! | 0 | 0 | #DIV/0! | #DIV/0!
[7 empty] | 0 | 13.9451 | #DIV/0! | 0.95778 | #DIV/0! | 0 | 0 | #DIV/0! | #DIV/0!
[7 empty] | 0 | 13.9451 | #DIV/0! | 0.95778 | #DIV/0! | 0 | 0 | #DIV/0! | #DIV/0!
[7 empty] | 0 | 13.9451 | #DIV/0! | 0.95778 | #DIV/0! | 0 | 0 | #DIV/0! | #DIV/0!
[7 empty] | 0 | 13.9451 | #DIV/0! | 0.95778 | #DIV/0! | 0 | 0 | #DIV/0! | #DIV/0!
[7 empty] | 0 | 13.9451 | #DIV/0! | 0.95778 | #DIV/0! | 0 | 0 | #DIV/0! | #DIV/0!
[7 empty] | 0 | 13.9451 | #DIV/0! | 0.95778 | #DIV/0! | 0 | 0 | #DIV/0! | #DIV/0!
[7 empty] | 0 | 13.9451 | #DIV/0! | 0.95778 | #DIV/0! | 0 | 0 | #DIV/0! | #DIV/0!
[7 empty] | 0 | 13.9451 | #DIV/0! | 0.95778 | #DIV/0! | 0 | 0 | #DIV/0! | #DIV/0!
[7 empty] | 0 | 13.9451 | #DIV/0! | 0.95778 | #DIV/0! | 0 | 0 | #DIV/0! | #DIV/0!
[7 empty] | 0 | 13.9451 | #DIV/0! | 0.95778 | #DIV/0! | 0 | 0 | #DIV/0! | #DIV/0!
[7 empty] | 0 | 13.9451 | #DIV/0! | 0.95778 | #DIV/0! | 0 | 0 | #DIV/0! | #DIV/0!
[7 empty] | 0 | 13.9451 | #DIV/0! | 0.95778 | #DIV/0! | 0 | 0 | #DIV/0! | #DIV/0!
[7 empty] | 0 | 13.9451 | #DIV/0! | 0.95778 | #DIV/0! | 0 | 0 | #DIV/0! | #DIV/0!
[7 empty] | 0 | 13.9451 | #DIV/0! | 0.95778 | #DIV/0! | 0 | 0 | #DIV/0! | #DIV/0!
[7 empty] | 0 | 13.9451 | #DIV/0! | 0.95778 | #DIV/0! | 0 | 0 | #DIV/0! | #DIV/0!
[7 empty] | 0 | 13.9451 | #DIV/0! | 0.95778 | #DIV/0! | 0 | 0 | #DIV/0! | #DIV/0!
[7 empty] | 0 | 13.9451 | #DIV/0! | 0.95778 | #DIV/0! | 0 | 0 | #DIV/0! | #DIV/0!
[7 empty] | 0 | 13.9451 | #DIV/0! | 0.95778 | #DIV/0! | 0 | 0 | #DIV/0! | #DIV/0!
[7 empty] | 0 | 13.9451 | #DIV/0! | 0.95778 | #DIV/0! | 0 | 0 | #DIV/0! | #DIV/0!
[7 empty] | 0 | 13.9451 | #DIV/0! | 0.95778 | #DIV/0! | 0 | 0 | #DIV/0! | #DIV/0!
[7 empty] | 0 | 13.9451 | #DIV/0! | 0.95778 | #DIV/0! | 0 | 0 | #DIV/0! | #DIV/0!
[7 empty] | 0 | 13.9451 | #DIV/0! | 0.95778 | #DIV/0! | 0 | 0 | #DIV/0! | #DIV/0!
[7 empty] | 0 | 13.9451 | #DIV/0! | 0.95778 | #DIV/0! | 0 | 0 | #DIV/0! | #DIV/0!
[7 empty] | 0 | 13.9451 | #DIV/0! | 0.95778 | #DIV/0! | 0 | 0 | #DIV/0! | #DIV/0!
[7 empty] | 0 | 13.9451 | #DIV/0! | 0.95778 | #DIV/0! | 0 | 0 | #DIV/0! | #DIV/0!
[7 empty] | 0 | 13.9451 | #DIV/0! | 0.95778 | #DIV/0! | 0 | 0 | #DIV/0! | #DIV/0!
[7 empty] | 0 | 13.9451 | #DIV/0! | 0.95778 | #DIV/0! | 0 | 0 | #DIV/0! | #DIV/0!
[7 empty] | 0 | 13.9451 | #DIV/0! | 0.95778 | #DIV/0! | 0 | 0 | #DIV/0! | #DIV/0!
[7 empty] | 0 | 13.9451 | #DIV/0! | 0.95778 | #DIV/0! | 0 | 0 | #DIV/0! | #DIV/0!
[7 empty] | 0 | 13.9451 | #DIV/0! | 0.95778 | #DIV/0! | 0 | 0 | #DIV/0! | #DIV/0!
[7 empty] | 0 | 13.9451 | #DIV/0! | 0.95778 | #DIV/0! | 0 | 0 | #DIV/0! | #DIV/0!
[7 empty] | 0 | 13.9451 | #DIV/0! | 0.95778 | #DIV/0! | 0 | 0 | #DIV/0! | #DIV/0!
[7 empty] | 0 | 13.9451 | #DIV/0! | 0.95778 | #DIV/0! | 0 | 0 | #DIV/0! | #DIV/0!
[7 empty] | 0 | 13.9451 | #DIV/0! | 0.95778 | #DIV/0! | 0 | 0 | #DIV/0! | #DIV/0!
[7 empty] | 0 | 13.9451 | #DIV/0! | 0.95778 | #DIV/0! | 0 | 0 | #DIV/0! | #DIV/0!
[7 empty] | 0 | 13.9451 | #DIV/0! | 0.95778 | #DIV/0! | 0 | 0 | #DIV/0! | #DIV/0!
[7 empty] | 0 | 13.9451 | #DIV/0! | 0.95778 | #DIV/0! | 0 | 0 | #DIV/0! | #DIV/0!
[7 empty] | 0 | 13.9451 | #DIV/0! | 0.95778 | #DIV/0! | 0 | 0 | #DIV/0! | #DIV/0!
[7 empty] | 0 | 13.9451 | #DIV/0! | 0.95778 | #DIV/0! | 0 | 0 | #DIV/0! | #DIV/0!
[7 empty] | 0 | 13.9451 | #DIV/0! | 0.95778 | #DIV/0! | 0 | 0 | #DIV/0! | #DIV/0!
[7 empty] | 0 | 13.9451 | #DIV/0! | 0.95778 | #DIV/0! | 0 | 0 | #DIV/0! | #DIV/0!
[7 empty] | 0 | 13.9451 | #DIV/0! | 0.95778 | #DIV/0! | 0 | 0 | #DIV/0! | #DIV/0!
[7 empty] | 0 | 13.9451 | #DIV/0! | 0.95778 | #DIV/0! | 0 | 0 | #DIV/0! | #DIV/0!
[7 empty] | 0 | 13.9451 | #DIV/0! | 0.95778 | #DIV/0! | 0 | 0 | #DIV/0! | #DIV/0!
[7 empty] | 0 | 13.9451 | #DIV/0! | 0.95778 | #DIV/0! | 0 | 0 | #DIV/0! | #DIV/0!
[7 empty] | 0 | 13.9451 | #DIV/0! | 0.95778 | #DIV/0! | 0 | 0 | #DIV/0! | #DIV/0!
[7 empty] | 0 | 13.9451 | #DIV/0! | 0.95778 | #DIV/0! | 0 | 0 | #DIV/0! | #DIV/0!
[7 empty] | 0 | 13.9451 | #DIV/0! | 0.95778 | #DIV/0! | 0 | 0 | #DIV/0! | #DIV/0!
[7 empty] | 0 | 13.9451 | #DIV/0! | 0.95778 | #DIV/0! | 0 | 0 | #DIV/0! | #DIV/0!
[7 empty] | 0 | 13.9451 | #DIV/0! | 0.95778 | #DIV/0! | 0 | 0 | #DIV/0! | #DIV/0!
[7 empty] | 0 | 13.9451 | #DIV/0! | 0.95778 | #DIV/0! | 0 | 0 | #DIV/0! | #DIV/0!
[7 empty] | 0 | 13.9451 | #DIV/0! | 0.95778 | #DIV/0! | 0 | 0 | #DIV/0! | #DIV/0!
[7 empty] | 0 | 13.9451 | #DIV/0! | 0.95778 | #DIV/0! | 0 | 0 | #DIV/0! | #DIV/0!
[7 empty] | 0 | 13.9451 | #DIV/0! | 0.95778 | #DIV/0! | 0 | 0 | #DIV/0! | #DIV/0!
[7 empty] | 0 | 13.9451 | #DIV/0! | 0.95778 | #DIV/0! | 0 | 0 | #DIV/0! | #DIV/0!
[7 empty] | 0 | 13.9451 | #DIV/0! | 0.95778 | #DIV/0! | 0 | 0 | #DIV/0! | #DIV/0!
[7 empty] | 0 | 13.9451 | #DIV/0! | 0.95778 | #DIV/0! | 0 | 0 | #DIV/0! | #DIV/0!
[7 empty] | 0 | 13.9451 | #DIV/0! | 0.95778 | #DIV/0! | 0 | 0 | #DIV/0! | #DIV/0!
[7 empty] | 0 | 13.9451 | #DIV/0! | 0.95778 | #DIV/0! | 0 | 0 | #DIV/0! | #DIV/0!
[7 empty] | 0 | 13.9451 | #DIV/0! | 0.95778 | #DIV/0! | 0 | 0 | #DIV/0! | #DIV/0!
[7 empty] | 0 | 13.9451 | #DIV/0! | 0.95778 | #DIV/0! | 0 | 0 | #DIV/0! | #DIV/0!
[7 empty] | 0 | 13.9451 | #DIV/0! | 0.95778 | #DIV/0! | 0 | 0 | #DIV/0! | #DIV/0!
[7 empty] | 0 | 13.9451 | #DIV/0! | 0.95778 | #DIV/0! | 0 | 0 | #DIV/0! | #DIV/0!
[7 empty] | 0 | 13.9451 | #DIV/0! | 0.95778 | #DIV/0! | 0 | 0 | #DIV/0! | #DIV/0!
[7 empty] | 0 | 13.9451 | #DIV/0! | 0.95778 | #DIV/0! | 0 | 0 | #DIV/0! | #DIV/0!
[7 empty] | 0 | 13.9451 | #DIV/0! | 0.95778 | #DIV/0! | 0 | 0 | #DIV/0! | #DIV/0!
[7 empty] | 0 | 13.9451 | #DIV/0! | 0.95778 | #DIV/0! | 0 | 0 | #DIV/0! | #DIV/0!
[7 empty] | 0 | 13.9451 | #DIV/0! | 0.95778 | #DIV/0! | 0 | 0 | #DIV/0! | #DIV/0!
[7 empty] | 0 | 13.9451 | #DIV/0! | 0.95778 | #DIV/0! | 0 | 0 | #DIV/0! | #DIV/0!
[7 empty] | 0 | 13.9451 | #DIV/0! | 0.95778 | #DIV/0! | 0 | 0 | #DIV/0! | #DIV/0!
[7 empty] | 0 | 13.9451 | #DIV/0! | 0.95778 | #DIV/0! | 0 | 0 | #DIV/0! | #DIV/0!
[7 empty] | 0 | 13.9451 | #DIV/0! | 0.95778 | #DIV/0! | 0 | 0 | #DIV/0! | #DIV/0!
[7 empty] | 0 | 13.9451 | #DIV/0! | 0.95778 | #DIV/0! | 0 | 0 | #DIV/0! | #DIV/0!
[7 empty] | 0 | 13.9451 | #DIV/0! | 0.95778 | #DIV/0! | 0 | 0 | #DIV/0! | #DIV/0!
[7 empty] | 0 | 13.9451 | #DIV/0! | 0.95778 | #DIV/0! | 0 | 0 | #DIV/0! | #DIV/0!
[7 empty] | 0 | 13.9451 | #DIV/0! | 0.95778 | #DIV/0! | 0 | 0 | #DIV/0! | #DIV/0!
[7 empty] | 0 | 13.9451 | #DIV/0! | 0.95778 | #DIV/0! | 0 | 0 | #DIV/0! | #DIV/0!
[7 empty] | 0 | 13.9451 | #DIV/0! | 0.95778 | #DIV/0! | 0 | 0 | #DIV/0! | #DIV/0!
[7 empty] | 0 | 13.9451 | #DIV/0! | 0.95778 | #DIV/0! | 0 | 0 | #DIV/0! | #DIV/0!
[7 empty] | 0 | 13.9451 | #DIV/0! | 0.95778 | #DIV/0! | 0 | 0 | #DIV/0! | #DIV/0!
[7 empty] | 0 | 13.9451 | #DIV/0! | 0.95778 | #DIV/0! | 0 | 0 | #DIV/0! | #DIV/0!
[7 empty] | 0 | 13.9451 | #DIV/0! | 0.95778 | #DIV/0! | 0 | 0 | #DIV/0! | #DIV/0!
[7 empty] | 0 | 13.9451 | #DIV/0! | 0.95778 | #DIV/0! | 0 | 0 | #DIV/0! | #DIV/0!
[7 empty] | 0 | 13.9451 | #DIV/0! | 0.95778 | #DIV/0! | 0 | 0 | #DIV/0! | #DIV/0!
[7 empty] | 0 | 13.9451 | #DIV/0! | 0.95778 | #DIV/0! | 0 | 0 | #DIV/0! | #DIV/0!
[7 empty] | 0 | 13.9451 | #DIV/0! | 0.95778 | #DIV/0! | 0 | 0 | #DIV/0! | #DIV/0!
[7 empty] | 0 | 13.9451 | #DIV/0! | 0.95778 | #DIV/0! | 0 | 0 | #DIV/0! | #DIV/0!
[7 empty] | 0 | 13.9451 | #DIV/0! | 0.95778 | #DIV/0! | 0 | 0 | #DIV/0! | #DIV/0!
[7 empty] | 0 | 13.9451 | #DIV/0! | 0.95778 | #DIV/0! | 0 | 0 | #DIV/0! | #DIV/0!
[7 empty] | 0 | 13.9451 | #DIV/0! | 0.95778 | #DIV/0! | 0 | 0 | #DIV/0! | #DIV/0!
[7 empty] | 0 | 13.9451 | #DIV/0! | 0.95778 | #DIV/0! | 0 | 0 | #DIV/0! | #DIV/0!
[7 empty] | 0 | 13.9451 | #DIV/0! | 0.95778 | #DIV/0! | 0 | 0 | #DIV/0! | #DIV/0!
[7 empty] | 0 | 13.9451 | #DIV/0! | 0.95778 | #DIV/0! | 0 | 0 | #DIV/0! | #DIV/0!
[7 empty] | 0 | 13.9451 | #DIV/0! | 0.95778 | #DIV/0! | 0 | 0 | #DIV/0! | #DIV/0!
[7 empty] | 0 | 13.9451 | #DIV/0! | 0.95778 | #DIV/0! | 0 | 0 | #DIV/0! | #DIV/0!
[7 empty] | 0 | 13.9451 | #DIV/0! | 0.95778 | #DIV/0! | 0 | 0 | #DIV/0! | #DIV/0!
[7 empty] | 0 | 13.9451 | #DIV/0! | 0.95778 | #DIV/0! | 0 | 0 | #DIV/0! | #DIV/0!
[7 empty] | 0 | 13.9451 | #DIV/0! | 0.95778 | #DIV/0! | 0 | 0 | #DIV/0! | #DIV/0!
[7 empty] | 0 | 13.9451 | #DIV/0! | 0.95778 | #DIV/0! | 0 | 0 | #DIV/0! | #DIV/0!
[7 empty] | 0 | 13.9451 | #DIV/0! | 0.95778 | #DIV/0! | 0 | 0 | #DIV/0! | #DIV/0!
[7 empty] | 0 | 13.9451 | #DIV/0! | 0.95778 | #DIV/0! | 0 | 0 | #DIV/0! | #DIV/0!
[7 empty] | 0 | 13.9451 | #DIV/0! | 0.95778 | #DIV/0! | 0 | 0 | #DIV/0! | #DIV/0!
[7 empty] | 0 | 13.9451 | #DIV/0! | 0.95778 | #DIV/0! | 0 | 0 | #DIV/0! | #DIV/0!
[7 empty] | 0 | 13.9451 | #DIV/0! | 0.95778 | #DIV/0! | 0 | 0 | #DIV/0! | #DIV/0!
[7 empty] | 0 | 13.9451 | #DIV/0! | 0.95778 | #DIV/0! | 0 | 0 | #DIV/0! | #DIV/0!
[7 empty] | 0 | 13.9451 | #DIV/0! | 0.95778 | #DIV/0! | 0 | 0 | #DIV/0! | #DIV/0!
[7 empty] | 0 | 13.9451 | #DIV/0! | 0.95778 | #DIV/0! | 0 | 0 | #DIV/0! | #DIV/0!
[7 empty] | 0 | 13.9451 | #DIV/0! | 0.95778 | #DIV/0! | 0 | 0 | #DIV/0! | #DIV/0!
[7 empty] | 0 | 13.9451 | #DIV/0! | 0.95778 | #DIV/0! | 0 | 0 | #DIV/0! | #DIV/0!
[7 empty] | 0 | 13.9451 | #DIV/0! | 0.95778 | #DIV/0! | 0 | 0 | #DIV/0! | #DIV/0!
[7 empty] | 0 | 13.9451 | #DIV/0! | 0.95778 | #DIV/0! | 0 | 0 | #DIV/0! | #DIV/0!
[7 empty] | 0 | 13.9451 | #DIV/0! | 0.95778 | #DIV/0! | 0 | 0 | #DIV/0! | #DIV/0!
[7 empty] | 0 | 13.9451 | #DIV/0! | 0.95778 | #DIV/0! | 0 | 0 | #DIV/0! | #DIV/0!
[7 empty] | 0 | 13.9451 | #DIV/0! | 0.95778 | #DIV/0! | 0 | 0 | #DIV/0! | #DIV/0!
[7 empty] | 0 | 13.9451 | #DIV/0! | 0.95778 | #DIV/0! | 0 | 0 | #DIV/0! | #DIV/0!
[7 empty] | 0 | 13.9451 | #DIV/0! | 0.95778 | #DIV/0! | 0 | 0 | #DIV/0! | #DIV/0!
[7 empty] | 0 | 13.9451 | #DIV/0! | 0.95778 | #DIV/0! | 0 | 0 | #DIV/0! | #DIV/0!
[7 empty] | 0 | 13.9451 | #DIV/0! | 0.95778 | #DIV/0! | 0 | 0 | #DIV/0! | #DIV/0!
[7 empty] | 0 | 13.9451 | #DIV/0! | 0.95778 | #DIV/0! | 0 | 0 | #DIV/0! | #DIV/0!
[7 empty] | 0 | 13.9451 | #DIV/0! | 0.95778 | #DIV/0! | 0 | 0 | #DIV/0! | #DIV/0!
[7 empty] | 0 | 13.9451 | #DIV/0! | 0.95778 | #DIV/0! | 0 | 0 | #DIV/0! | #DIV/0!
[7 empty] | 0 | 13.9451 | #DIV/0! | 0.95778 | #DIV/0! | 0 | 0 | #DIV/0! | #DIV/0!
[7 empty] | 0 | 13.9451 | #DIV/0! | 0.95778 | #DIV/0! | 0 | 0 | #DIV/0! | #DIV/0!
[7 empty] | 0 | 13.9451 | #DIV/0! | 0.95778 | #DIV/0! | 0 | 0 | #DIV/0! | #DIV/0!
[7 empty] | 0 | 13.9451 | #DIV/0! | 0.95778 | #DIV/0! | 0 | 0 | #DIV/0! | #DIV/0!
[7 empty] | 0 | 13.9451 | #DIV/0! | 0.95778 | #DIV/0! | 0 | 0 | #DIV/0! | #DIV/0!
[7 empty] | 0 | 13.9451 | #DIV/0! | 0.95778 | #DIV/0! | 0 | 0 | #DIV/0! | #DIV/0!
[7 empty] | 0 | 13.9451 | #DIV/0! | 0.95778 | #DIV/0! | 0 | 0 | #DIV/0! | #DIV/0!
[7 empty] | 0 | 13.9451 | #DIV/0! | 0.95778 | #DIV/0! | 0 | 0 | #DIV/0! | #DIV/0!
[7 empty] | 0 | 13.9451 | #DIV/0! | 0.95778 | #DIV/0! | 0 | 0 | #DIV/0! | #DIV/0!
[7 empty] | 0 | 13.9451 | #DIV/0! | 0.95778 | #DIV/0! | 0 | 0 | #DIV/0! | #DIV/0!
[7 empty] | 0 | 13.9451 | #DIV/0! | 0.95778 | #DIV/0! | 0 | 0 | #DIV/0! | #DIV/0!
[7 empty] | 0 | 13.9451 | #DIV/0! | 0.95778 | #DIV/0! | 0 | 0 | #DIV/0! | #DIV/0!
[7 empty] | 0 | 13.9451 | #DIV/0! | 0.95778 | #DIV/0! | 0 | 0 | #DIV/0! | #DIV/0!
[7 empty] | 0 | 13.9451 | #DIV/0! | 0.95778 | #DIV/0! | 0 | 0 | #DIV/0! | #DIV/0!
[7 empty] | 0 | 13.9451 | #DIV/0! | 0.95778 | #DIV/0! | 0 | 0 | #DIV/0! | #DIV/0!
[7 empty] | 0 | 13.9451 | #DIV/0! | 0.95778 | #DIV/0! | 0 | 0 | #DIV/0! | #DIV/0!
[7 empty] | 0 | 13.9451 | #DIV/0! | 0.95778 | #DIV/0! | 0 | 0 | #DIV/0! | #DIV/0!
[7 empty] | 0 | 13.9451 | #DIV/0! | 0.95778 | #DIV/0! | 0 | 0 | #DIV/0! | #DIV/0!
[7 empty] | 0 | 13.9451 | #DIV/0! | 0.95778 | #DIV/0! | 0 | 0 | #DIV/0! | #DIV/0!
[7 empty] | 0 | 13.9451 | #DIV/0! | 0.95778 | #DIV/0! | 0 | 0 | #DIV/0! | #DIV/0!
[7 empty] | 0 | 13.9451 | #DIV/0! | 0.95778 | #DIV/0! | 0 | 0 | #DIV/0! | #DIV/0!
[7 empty] | 0 | 13.9451 | #DIV/0! | 0.95778 | #DIV/0! | 0 | 0 | #DIV/0! | #DIV/0!
[7 empty] | 0 | 13.9451 | #DIV/0! | 0.95778 | #DIV/0! | 0 | 0 | #DIV/0! | #DIV/0!
[7 empty] | 0 | 13.9451 | #DIV/0! | 0.95778 | #DIV/0! | 0 | 0 | #DIV/0! | #DIV/0!
[7 empty] | 0 | 13.9451 | #DIV/0! | 0.95778 | #DIV/0! | 0 | 0 | #DIV/0! | #DIV/0!
[7 empty] | 0 | 13.9451 | #DIV/0! | 0.95778 | #DIV/0! | 0 | 0 | #DIV/0! | #DIV/0!
[7 empty] | 0 | 13.9451 | #DIV/0! | 0.95778 | #DIV/0! | 0 | 0 | #DIV/0! | #DIV/0!
[7 empty] | 0 | 13.9451 | #DIV/0! | 0.95778 | #DIV/0! | 0 | 0 | #DIV/0! | #DIV/0!
[7 empty] | 0 | 13.9451 | #DIV/0! | 0.95778 | #DIV/0! | 0 | 0 | #DIV/0! | #DIV/0!
[7 empty] | 0 | 13.9451 | #DIV/0! | 0.95778 | #DIV/0! | 0 | 0 | #DIV/0! | #DIV/0!
[7 empty] | 0 | 13.9451 | #DIV/0! | 0.95778 | #DIV/0! | 0 | 0 | #DIV/0! | #DIV/0!
[7 empty] | 0 | 13.9451 | #DIV/0! | 0.95778 | #DIV/0! | 0 | 0 | #DIV/0! | #DIV/0!
[7 empty] | 0 | 13.9451 | #DIV/0! | 0.95778 | #DIV/0! | 0 | 0 | #DIV/0! | #DIV/0!
[7 empty] | 0 | 13.9451 | #DIV/0! | 0.95778 | #DIV/0! | 0 | 0 | #DIV/0! | #DIV/0!
[7 empty] | 0 | 13.9451 | #DIV/0! | 0.95778 | #DIV/0! | 0 | 0 | #DIV/0! | #DIV/0!
[7 empty] | 0 | 13.9451 | #DIV/0! | 0.95778 | #DIV/0! | 0 | 0 | #DIV/0! | #DIV/0!
[7 empty] | 0 | 13.9451 | #DIV/0! | 0.95778 | #DIV/0! | 0 | 0 | #DIV/0! | #DIV/0!
[7 empty] | 0 | 13.9451 | #DIV/0! | 0.95778 | #DIV/0! | 0 | 0 | #DIV/0! | #DIV/0!
[7 empty] | 0 | 13.9451 | #DIV/0! | 0.95778 | #DIV/0! | 0 | 0 | #DIV/0! | #DIV/0!
[7 empty] | 0 | 13.9451 | #DIV/0! | 0.95778 | #DIV/0! | 0 | 0 | #DIV/0! | #DIV/0!
[7 empty] | 0 | 13.9451 | #DIV/0! | 0.95778 | #DIV/0! | 0 | 0 | #DIV/0! | #DIV/0!
[7 empty] | 0 | 13.9451 | #DIV/0! | 0.95778 | #DIV/0! | 0 | 0 | #DIV/0! | #DIV/0!
[7 empty] | 0 | 13.9451 | #DIV/0! | 0.95778 | #DIV/0! | 0 | 0 | #DIV/0! | #DIV/0!
[7 empty] | 0 | 13.9451 | #DIV/0! | 0.95778 | #DIV/0! | 0 | 0 | #DIV/0! | #DIV/0!
[7 empty] | 0 | 13.9451 | #DIV/0! | 0.95778 | #DIV/0! | 0 | 0 | #DIV/0! | #DIV/0!
[7 empty] | 0 | 13.9451 | #DIV/0! | 0.95778 | #DIV/0! | 0 | 0 | #DIV/0! | #DIV/0!
[7 empty] | 0 | 13.9451 | #DIV/0! | 0.95778 | #DIV/0! | 0 | 0 | #DIV/0! | #DIV/0!
[7 empty] | 0 | 13.9451 | #DIV/0! | 0.95778 | #DIV/0! | 0 | 0 | #DIV/0! | #DIV/0!
[7 empty] | 0 | 13.9451 | #DIV/0! | 0.95778 | #DIV/0! | 0 | 0 | #DIV/0! | #DIV/0!
[7 empty] | 0 | 13.9451 | #DIV/0! | 0.95778 | #DIV/0! | 0 | 0 | #DIV/0! | #DIV/0!
[7 empty] | 0 | 13.9451 | #DIV/0! | 0.95778 | #DIV/0! | 0 | 0 | #DIV/0! | #DIV/0!
[7 empty] | 0 | 13.9451 | #DIV/0! | 0.95778 | #DIV/0! | 0 | 0 | #DIV/0! | #DIV/0!
[7 empty] | 0 | 13.9451 | #DIV/0! | 0.95778 | #DIV/0! | 0 | 0 | #DIV/0! | #DIV/0!
[7 empty] | 0 | 13.9451 | #DIV/0! | 0.95778 | #DIV/0! | 0 | 0 | #DIV/0! | #DIV/0!
[7 empty] | 0 | 13.9451 | #DIV/0! | 0.95778 | #DIV/0! | 0 | 0 | #DIV/0! | #DIV/0!
[7 empty] | 0 | 13.9451 | #DIV/0! | 0.95778 | #DIV/0! | 0 | 0 | #DIV/0! | #DIV/0!
[7 empty] | 0 | 13.9451 | #DIV/0! | 0.95778 | #DIV/0! | 0 | 0 | #DIV/0! | #DIV/0!
[7 empty] | 0 | 13.9451 | #DIV/0! | 0.95778 | #DIV/0! | 0 | 0 | #DIV/0! | #DIV/0!
[7 empty] | 0 | 13.9451 | #DIV/0! | 0.95778 | #DIV/0! | 0 | 0 | #DIV/0! | #DIV/0!
[7 empty] | 0 | 13.9451 | #DIV/0! | 0.95778 | #DIV/0! | 0 | 0 | #DIV/0! | #DIV/0!
[7 empty] | 0 | 13.9451 | #DIV/0! | 0.95778 | #DIV/0! | 0 | 0 | #DIV/0! | #DIV/0!
[7 empty] | 0 | 13.9451 | #DIV/0! | 0.95778 | #DIV/0! | 0 | 0 | #DIV/0! | #DIV/0!
[7 empty] | 0 | 13.9451 | #DIV/0! | 0.95778 | #DIV/0! | 0 | 0 | #DIV/0! | #DIV/0!
[7 empty] | 0 | 13.9451 | #DIV/0! | 0.95778 | #DIV/0! | 0 | 0 | #DIV/0! | #DIV/0!
[7 empty] | 0 | 13.9451 | #DIV/0! | 0.95778 | #DIV/0! | 0 | 0 | #DIV/0! | #DIV/0!
[7 empty] | 0 | 13.9451 | #DIV/0! | 0.95778 | #DIV/0! | 0 | 0 | #DIV/0! | #DIV/0!
[7 empty] | 0 | 13.9451 | #DIV/0! | 0.95778 | #DIV/0! | 0 | 0 | #DIV/0! | #DIV/0!
[7 empty] | 0 | 13.9451 | #DIV/0! | 0.95778 | #DIV/0! | 0 | 0 | #DIV/0! | #DIV/0!
[7 empty] | 0 | 13.9451 | #DIV/0! | 0.95778 | #DIV/0! | 0 | 0 | #DIV/0! | #DIV/0!
[7 empty] | 0 | 13.9451 | #DIV/0! | 0.95778 | #DIV/0! | 0 | 0 | #DIV/0! | #DIV/0!
[7 empty] | 0 | 13.9451 | #DIV/0! | 0.95778 | #DIV/0! | 0 | 0 | #DIV/0! | #DIV/0!
[7 empty] | 0 | 13.9451 | #DIV/0! | 0.95778 | #DIV/0! | 0 | 0 | #DIV/0! | #DIV/0!
[7 empty] | 0 | 13.9451 | #DIV/0! | 0.95778 | #DIV/0! | 0 | 0 | #DIV/0! | #DIV/0!
[7 empty] | 0 | 13.9451 | #DIV/0! | 0.95778 | #DIV/0! | 0 | 0 | #DIV/0! | #DIV/0!
[7 empty] | 0 | 13.9451 | #DIV/0! | 0.95778 | #DIV/0! | 0 | 0 | #DIV/0! | #DIV/0!
[7 empty] | 0 | 13.9451 | #DIV/0! | 0.95778 | #DIV/0! | 0 | 0 | #DIV/0! | #DIV/0!
[7 empty] | 0 | 13.9451 | #DIV/0! | 0.95778 | #DIV/0! | 0 | 0 | #DIV/0! | #DIV/0!
[7 empty] | 0 | 13.9451 | #DIV/0! | 0.95778 | #DIV/0! | 0 | 0 | #DIV/0! | #DIV/0!
[7 empty] | 0 | 13.9451 | #DIV/0! | 0.95778 | #DIV/0! | 0 | 0 | #DIV/0! | #DIV/0!
[7 empty] | 0 | 13.9451 | #DIV/0! | 0.95778 | #DIV/0! | 0 | 0 | #DIV/0! | #DIV/0!
[7 empty] | 0 | 13.9451 | #DIV/0! | 0.95778 | #DIV/0! | 0 | 0 | #DIV/0! | #DIV/0!
[7 empty] | 0 | 13.9451 | #DIV/0! | 0.95778 | #DIV/0! | 0 | 0 | #DIV/0! | #DIV/0!
[7 empty] | 0 | 13.9451 | #DIV/0! | 0.95778 | #DIV/0! | 0 | 0 | #DIV/0! | #DIV/0!
[7 empty] | 0 | 13.9451 | #DIV/0! | 0.95778 | #DIV/0! | 0 | 0 | #DIV/0! | #DIV/0!
[7 empty] | 0 | 13.9451 | #DIV/0! | 0.95778 | #DIV/0! | 0 | 0 | #DIV/0! | #DIV/0!
[7 empty] | 0 | 13.9451 | #DIV/0! | 0.95778 | #DIV/0! | 0 | 0 | #DIV/0! | #DIV/0!
[7 empty] | 0 | 13.9451 | #DIV/0! | 0.95778 | #DIV/0! | 0 | 0 | #DIV/0! | #DIV/0!
[7 empty] | 0 | 13.9451 | #DIV/0! | 0.95778 | #DIV/0! | 0 | 0 | #DIV/0! | #DIV/0!
[7 empty] | 0 | 13.9451 | #DIV/0! | 0.95778 | #DIV/0! | 0 | 0 | #DIV/0! | #DIV/0!
[7 empty] | 0 | 13.9451 | #DIV/0! | 0.95778 | #DIV/0! | 0 | 0 | #DIV/0! | #DIV/0!
[7 empty] | 0 | 13.9451 | #DIV/0! | 0.95778 | #DIV/0! | 0 | 0 | #DIV/0! | #DIV/0!
[7 empty] | 0 | 13.9451 | #DIV/0! | 0.95778 | #DIV/0! | 0 | 0 | #DIV/0! | #DIV/0!
[7 empty] | 0 | 13.9451 | #DIV/0! | 0.95778 | #DIV/0! | 0 | 0 | #DIV/0! | #DIV/0!
[7 empty] | 0 | 13.9451 | #DIV/0! | 0.95778 | #DIV/0! | 0 | 0 | #DIV/0! | #DIV/0!
[7 empty] | 0 | 13.9451 | #DIV/0! | 0.95778 | #DIV/0! | 0 | 0 | #DIV/0! | #DIV/0!
[7 empty] | 0 | 13.9451 | #DIV/0! | 0.95778 | #DIV/0! | 0 | 0 | #DIV/0! | #DIV/0!
[7 empty] | 0 | 13.9451 | #DIV/0! | 0.95778 | #DIV/0! | 0 | 0 | #DIV/0! | #DIV/0!
[7 empty] | 0 | 13.9451 | #DIV/0! | 0.95778 | #DIV/0! | 0 | 0 | #DIV/0! | #DIV/0!
[7 empty] | 0 | 13.9451 | #DIV/0! | 0.95778 | #DIV/0! | 0 | 0 | #DIV/0! | #DIV/0!
[7 empty] | 0 | 13.9451 | #DIV/0! | 0.95778 | #DIV/0! | 0 | 0 | #DIV/0! | #DIV/0!
[7 empty] | 0 | 13.9451 | #DIV/0! | 0.95778 | #DIV/0! | 0 | 0 | #DIV/0! | #DIV/0!
[7 empty] | 0 | 13.9451 | #DIV/0! | 0.95778 | #DIV/0! | 0 | 0 | #DIV/0! | #DIV/0!
[7 empty] | 0 | 13.9451 | #DIV/0! | 0.95778 | #DIV/0! | 0 | 0 | #DIV/0! | #DIV/0!
[7 empty] | 0 | 13.9451 | #DIV/0! | 0.95778 | #DIV/0! | 0 | 0 | #DIV/0! | #DIV/0!
[7 empty] | 0 | 13.9451 | #DIV/0! | 0.95778 | #DIV/0! | 0 | 0 | #DIV/0! | #DIV/0!
[7 empty] | 0 | 13.9451 | #DIV/0! | 0.95778 | #DIV/0! | 0 | 0 | #DIV/0! | #DIV/0!
[7 empty] | 0 | 13.9451 | #DIV/0! | 0.95778 | #DIV/0! | 0 | 0 | #DIV/0! | #DIV/0!
[7 empty] | 0 | 13.9451 | #DIV/0! | 0.95778 | #DIV/0! | 0 | 0 | #DIV/0! | #DIV/0!
[7 empty] | 0 | 13.9451 | #DIV/0! | 0.95778 | #DIV/0! | 0 | 0 | #DIV/0! | #DIV/0!
[7 empty] | 0 | 13.9451 | #DIV/0! | 0.95778 | #DIV/0! | 0 | 0 | #DIV/0! | #DIV/0!
[7 empty] | 0 | 13.9451 | #DIV/0! | 0.95778 | #DIV/0! | 0 | 0 | #DIV/0! | #DIV/0!
[7 empty] | 0 | 13.9451 | #DIV/0! | 0.95778 | #DIV/0! | 0 | 0 | #DIV/0! | #DIV/0!
[7 empty] | 0 | 13.9451 | #DIV/0! | 0.95778 | #DIV/0! | 0 | 0 | #DIV/0! | #DIV/0!
[7 empty] | 0 | 13.9451 | #DIV/0! | 0.95778 | #DIV/0! | 0 | 0 | #DIV/0! | #DIV/0!
[7 empty] | 0 | 13.9451 | #DIV/0! | 0.95778 | #DIV/0! | 0 | 0 | #DIV/0! | #DIV/0!
[7 empty] | 0 | 13.9451 | #DIV/0! | 0.95778 | #DIV/0! | 0 | 0 | #DIV/0! | #DIV/0!
[7 empty] | 0 | 13.9451 | #DIV/0! | 0.95778 | #DIV/0! | 0 | 0 | #DIV/0! | #DIV/0!
[7 empty] | 0 | 13.9451 | #DIV/0! | 0.95778 | #DIV/0! | 0 | 0 | #DIV/0! | #DIV/0!
[7 empty] | 0 | 13.9451 | #DIV/0! | 0.95778 | #DIV/0! | 0 | 0 | #DIV/0! | #DIV/0!
[7 empty] | 0 | 13.9451 | #DIV/0! | 0.95778 | #DIV/0! | 0 | 0 | #DIV/0! | #DIV/0!
[7 empty] | 0 | 13.9451 | #DIV/0! | 0.95778 | #DIV/0! | 0 | 0 | #DIV/0! | #DIV/0!
[7 empty] | 0 | 13.9451 | #DIV/0! | 0.95778 | #DIV/0! | 0 | 0 | #DIV/0! | #DIV/0!
[7 empty] | 0 | 13.9451 | #DIV/0! | 0.95778 | #DIV/0! | 0 | 0 | #DIV/0! | #DIV/0!
[7 empty] | 0 | 13.9451 | #DIV/0! | 0.95778 | #DIV/0! | 0 | 0 | #DIV/0! | #DIV/0!
[7 empty] | 0 | 13.9451 | #DIV/0! | 0.95778 | #DIV/0! | 0 | 0 | #DIV/0! | #DIV/0!
[7 empty] | 0 | 13.9451 | #DIV/0! | 0.95778 | #DIV/0! | 0 | 0 | #DIV/0! | #DIV/0!
[7 empty] | 0 | 13.9451 | #DIV/0! | 0.95778 | #DIV/0! | 0 | 0 | #DIV/0! | #DIV/0!
[7 empty] | 0 | 13.9451 | #DIV/0! | 0.95778 | #DIV/0! | 0 | 0 | #DIV/0! | #DIV/0!
[7 empty] | 0 | 13.9451 | #DIV/0! | 0.95778 | #DIV/0! | 0 | 0 | #DIV/0! | #DIV/0!
[7 empty] | 0 | 13.9451 | #DIV/0! | 0.95778 | #DIV/0! | 0 | 0 | #DIV/0! | #DIV/0!
[7 empty] | 0 | 13.9451 | #DIV/0! | 0.95778 | #DIV/0! | 0 | 0 | #DIV/0! | #DIV/0!
[7 empty] | 0 | 13.9451 | #DIV/0! | 0.95778 | #DIV/0! | 0 | 0 | #DIV/0! | #DIV/0!
[7 empty] | 0 | 13.9451 | #DIV/0! | 0.95778 | #DIV/0! | 0 | 0 | #DIV/0! | #DIV/0!
[7 empty] | 0 | 13.9451 | #DIV/0! | 0.95778 | #DIV/0! | 0 | 0 | #DIV/0! | #DIV/0!
[7 empty] | 0 | 13.9451 | #DIV/0! | 0.95778 | #DIV/0! | 0 | 0 | #DIV/0! | #DIV/0!
[7 empty] | 0 | 13.9451 | #DIV/0! | 0.95778 | #DIV/0! | 0 | 0 | #DIV/0! | #DIV/0!
[7 empty] | 0 | 13.9451 | #DIV/0! | 0.95778 | #DIV/0! | 0 | 0 | #DIV/0! | #DIV/0!
[7 empty] | 0 | 13.9451 | #DIV/0! | 0.95778 | #DIV/0! | 0 | 0 | #DIV/0! | #DIV/0!
[7 empty] | 0 | 13.9451 | #DIV/0! | 0.95778 | #DIV/0! | 0 | 0 | #DIV/0! | #DIV/0!
[7 empty] | 0 | 13.9451 | #DIV/0! | 0.95778 | #DIV/0! | 0 | 0 | #DIV/0! | #DIV/0!
[7 empty] | 0 | 13.9451 | #DIV/0! | 0.95778 | #DIV/0! | 0 | 0 | #DIV/0! | #DIV/0!
[7 empty] | 0 | 13.9451 | #DIV/0! | 0.95778 | #DIV/0! | 0 | 0 | #DIV/0! | #DIV/0!
[7 empty] | 0 | 13.9451 | #DIV/0! | 0.95778 | #DIV/0! | 0 | 0 | #DIV/0! | #DIV/0!
[7 empty] | 0 | 13.9451 | #DIV/0! | 0.95778 | #DIV/0! | 0 | 0 | #DIV/0! | #DIV/0!
[7 empty] | 0 | 13.9451 | #DIV/0! | 0.95778 | #DIV/0! | 0 | 0 | #DIV/0! | #DIV/0!
[7 empty] | 0 | 13.9451 | #DIV/0! | 0.95778 | #DIV/0! | 0 | 0 | #DIV/0! | #DIV/0!
[7 empty] | 0 | 13.9451 | #DIV/0! | 0.95778 | #DIV/0! | 0 | 0 | #DIV/0! | #DIV/0!
[7 empty] | 0 | 13.9451 | #DIV/0! | 0.95778 | #DIV/0! | 0 | 0 | #DIV/0! | #DIV/0!
[7 empty] | 0 | 13.9451 | #DIV/0! | 0.95778 | #DIV/0! | 0 | 0 | #DIV/0! | #DIV/0!
[7 empty] | 0 | 13.9451 | #DIV/0! | 0.95778 | #DIV/0! | 0 | 0 | #DIV/0! | #DIV/0!
[7 empty] | 0 | 13.9451 | #DIV/0! | 0.95778 | #DIV/0! | 0 | 0 | #DIV/0! | #DIV/0!
[7 empty] | 0 | 13.9451 | #DIV/0! | 0.95778 | #DIV/0! | 0 | 0 | #DIV/0! | #DIV/0!
[7 empty] | 0 | 13.9451 | #DIV/0! | 0.95778 | #DIV/0! | 0 | 0 | #DIV/0! | #DIV/0!
[7 empty] | 0 | 13.9451 | #DIV/0! | 0.95778 | #DIV/0! | 0 | 0 | #DIV/0! | #DIV/0!
[7 empty] | 0 | 13.9451 | #DIV/0! | 0.95778 | #DIV/0! | 0 | 0 | #DIV/0! | #DIV/0!
[7 empty] | 0 | 13.9451 | #DIV/0! | 0.95778 | #DIV/0! | 0 | 0 | #DIV/0! | #DIV/0!
[7 empty] | 0 | 13.9451 | #DIV/0! | 0.95778 | #DIV/0! | 0 | 0 | #DIV/0! | #DIV/0!
[7 empty] | 0 | 13.9451 | #DIV/0! | 0.95778 | #DIV/0! | 0 | 0 | #DIV/0! | #DIV/0!
[7 empty] | 0 | 13.9451 | #DIV/0! | 0.95778 | #DIV/0! | 0 | 0 | #DIV/0! | #DIV/0!
[7 empty] | 0 | 13.9451 | #DIV/0! | 0.95778 | #DIV/0! | 0 | 0 | #DIV/0! | #DIV/0!
[7 empty] | 0 | 13.9451 | #DIV/0! | 0.95778 | #DIV/0! | 0 | 0 | #DIV/0! | #DIV/0!
[7 empty] | 0 | 13.9451 | #DIV/0! | 0.95778 | #DIV/0! | 0 | 0 | #DIV/0! | #DIV/0!
[7 empty] | 0 | 13.9451 | #DIV/0! | 0.95778 | #DIV/0! | 0 | 0 | #DIV/0! | #DIV/0!
[7 empty] | 0 | 13.9451 | #DIV/0! | 0.95778 | #DIV/0! | 0 | 0 | #DIV/0! | #DIV/0!
[7 empty] | 0 | 13.9451 | #DIV/0! | 0.95778 | #DIV/0! | 0 | 0 | #DIV/0! | #DIV/0!
[7 empty] | 0 | 13.9451 | #DIV/0! | 0.95778 | #DIV/0! | 0 | 0 | #DIV/0! | #DIV/0!
[7 empty] | 0 | 13.9451 | #DIV/0! | 0.95778 | #DIV/0! | 0 | 0 | #DIV/0! | #DIV/0!
[7 empty] | 0 | 13.9451 | #DIV/0! | 0.95778 | #DIV/0! | 0 | 0 | #DIV/0! | #DIV/0!
[7 empty] | 0 | 13.9451 | #DIV/0! | 0.95778 | #DIV/0! | 0 | 0 | #DIV/0! | #DIV/0!
[7 empty] | 0 | 13.9451 | #DIV/0! | 0.95778 | #DIV/0! | 0 | 0 | #DIV/0! | #DIV/0!
[7 empty] | 0 | 13.9451 | #DIV/0! | 0.95778 | #DIV/0! | 0 | 0 | #DIV/0! | #DIV/0!
[7 empty] | 0 | 13.9451 | #DIV/0! | 0.95778 | #DIV/0! | 0 | 0 | #DIV/0! | #DIV/0!
[7 empty] | 0 | 13.9451 | #DIV/0! | 0.95778 | #DIV/0! | 0 | 0 | #DIV/0! | #DIV/0!
[7 empty] | 0 | 13.9451 | #DIV/0! | 0.95778 | #DIV/0! | 0 | 0 | #DIV/0! | #DIV/0!
[7 empty] | 0 | 13.9451 | #DIV/0! | 0.95778 | #DIV/0! | 0 | 0 | #DIV/0! | #DIV/0!
[7 empty] | 0 | 13.9451 | #DIV/0! | 0.95778 | #DIV/0! | 0 | 0 | #DIV/0! | #DIV/0!
[7 empty] | 0 | 13.9451 | #DIV/0! | 0.95778 | #DIV/0! | 0 | 0 | #DIV/0! | #DIV/0!
[7 empty] | 0 | 13.9451 | #DIV/0! | 0.95778 | #DIV/0! | 0 | 0 | #DIV/0! | #DIV/0!
[7 empty] | 0 | 13.9451 | #DIV/0! | 0.95778 | #DIV/0! | 0 | 0 | #DIV/0! | #DIV/0!
[7 empty] | 0 | 13.9451 | #DIV/0! | 0.95778 | #DIV/0! | 0 | 0 | #DIV/0! | #DIV/0!
[7 empty] | 0 | 13.9451 | #DIV/0! | 0.95778 | #DIV/0! | 0 | 0 | #DIV/0! | #DIV/0!
[7 empty] | 0 | 13.9451 | #DIV/0! | 0.95778 | #DIV/0! | 0 | 0 | #DIV/0! | #DIV/0!
[7 empty] | 0 | 13.9451 | #DIV/0! | 0.95778 | #DIV/0! | 0 | 0 | #DIV/0! | #DIV/0!
[7 empty] | 0 | 13.9451 | #DIV/0! | 0.95778 | #DIV/0! | 0 | 0 | #DIV/0! | #DIV/0!
[7 empty] | 0 | 13.9451 | #DIV/0! | 0.95778 | #DIV/0! | 0 | 0 | #DIV/0! | #DIV/0!
[7 empty] | 0 | 13.9451 | #DIV/0! | 0.95778 | #DIV/0! | 0 | 0 | #DIV/0! | #DIV/0!
[7 empty] | 0 | 13.9451 | #DIV/0! | 0.95778 | #DIV/0! | 0 | 0 | #DIV/0! | #DIV/0!
[7 empty] | 0 | 13.9451 | #DIV/0! | 0.95778 | #DIV/0! | 0 | 0 | #DIV/0! | #DIV/0!
[7 empty] | 0 | 13.9451 | #DIV/0! | 0.95778 | #DIV/0! | 0 | 0 | #DIV/0! | #DIV/0!
[7 empty] | 0 | 13.9451 | #DIV/0! | 0.95778 | #DIV/0! | 0 | 0 | #DIV/0! | #DIV/0!
[7 empty] | 0 | 13.9451 | #DIV/0! | 0.95778 | #DIV/0! | 0 | 0 | #DIV/0! | #DIV/0!
[7 empty] | 0 | 13.9451 | #DIV/0! | 0.95778 | #DIV/0! | 0 | 0 | #DIV/0! | #DIV/0!
[7 empty] | 0 | 13.9451 | #DIV/0! | 0.95778 | #DIV/0! | 0 | 0 | #DIV/0! | #DIV/0!
[7 empty] | 0 | 13.9451 | #DIV/0! | 0.95778 | #DIV/0! | 0 | 0 | #DIV/0! | #DIV/0!
[7 empty] | 0 | 13.9451 | #DIV/0! | 0.95778 | #DIV/0! | 0 | 0 | #DIV/0! | #DIV/0!
[7 empty] | 0 | 13.9451 | #DIV/0! | 0.95778 | #DIV/0! | 0 | 0 | #DIV/0! | #DIV/0!
[7 empty] | 0 | 13.9451 | #DIV/0! | 0.95778 | #DIV/0! | 0 | 0 | #DIV/0! | #DIV/0!
[7 empty] | 0 | 13.9451 | #DIV/0! | 0.95778 | #DIV/0! | 0 | 0 | #DIV/0! | #DIV/0!
[7 empty] | 0 | 13.9451 | #DIV/0! | 0.95778 | #DIV/0! | 0 | 0 | #DIV/0! | #DIV/0!
[7 empty] | 0 | 13.9451 | #DIV/0! | 0.95778 | #DIV/0! | 0 | 0 | #DIV/0! | #DIV/0!
[7 empty] | 0 | 13.9451 | #DIV/0! | 0.95778 | #DIV/0! | 0 | 0 | #DIV/0! | #DIV/0!
[7 empty] | 0 | 13.9451 | #DIV/0! | 0.95778 | #DIV/0! | 0 | 0 | #DIV/0! | #DIV/0!
[7 empty] | 0 | 13.9451 | #DIV/0! | 0.95778 | #DIV/0! | 0 | 0 | #DIV/0! | #DIV/0!
[7 empty] | 0 | 13.9451 | #DIV/0! | 0.95778 | #DIV/0! | 0 | 0 | #DIV/0! | #DIV/0!
[7 empty] | 0 | 13.9451 | #DIV/0! | 0.95778 | #DIV/0! | 0 | 0 | #DIV/0! | #DIV/0!
[7 empty] | 0 | 13.9451 | #DIV/0! | 0.95778 | #DIV/0! | 0 | 0 | #DIV/0! | #DIV/0!
[7 empty] | 0 | 13.9451 | #DIV/0! | 0.95778 | #DIV/0! | 0 | 0 | #DIV/0! | #DIV/0!
[7 empty] | 0 | 13.9451 | #DIV/0! | 0.95778 | #DIV/0! | 0 | 0 | #DIV/0! | #DIV/0!
[7 empty] | 0 | 13.9451 | #DIV/0! | 0.95778 | #DIV/0! | 0 | 0 | #DIV/0! | #DIV/0!
[7 empty] | 0 | 13.9451 | #DIV/0! | 0.95778 | #DIV/0! | 0 | 0 | #DIV/0! | #DIV/0!
[7 empty] | 0 | 13.9451 | #DIV/0! | 0.95778 | #DIV/0! | 0 | 0 | #DIV/0! | #DIV/0!
[7 empty] | 0 | 13.9451 | #DIV/0! | 0.95778 | #DIV/0! | 0 | 0 | #DIV/0! | #DIV/0!
[7 empty] | 0 | 13.9451 | #DIV/0! | 0.95778 | #DIV/0! | 0 | 0 | #DIV/0! | #DIV/0!
[7 empty] | 0 | 13.9451 | #DIV/0! | 0.95778 | #DIV/0! | 0 | 0 | #DIV/0! | #DIV/0!
[7 empty] | 0 | 13.9451 | #DIV/0! | 0.95778 | #DIV/0! | 0 | 0 | #DIV/0! | #DIV/0!
[7 empty] | 0 | 13.9451 | #DIV/0! | 0.95778 | #DIV/0! | 0 | 0 | #DIV/0! | #DIV/0!
[7 empty] | 0 | 13.9451 | #DIV/0! | 0.95778 | #DIV/0! | 0 | 0 | #DIV/0! | #DIV/0!
[7 empty] | 0 | 13.9451 | #DIV/0! | 0.95778 | #DIV/0! | 0 | 0 | #DIV/0! | #DIV/0!
[7 empty] | 0 | 13.9451 | #DIV/0! | 0.95778 | #DIV/0! | 0 | 0 | #DIV/0! | #DIV/0!
[7 empty] | 0 | 13.9451 | #DIV/0! | 0.95778 | #DIV/0! | 0 | 0 | #DIV/0! | #DIV/0!
[7 empty] | 0 | 13.9451 | #DIV/0! | 0.95778 | #DIV/0! | 0 | 0 | #DIV/0! | #DIV/0!
[7 empty] | 0 | 13.9451 | #DIV/0! | 0.95778 | #DIV/0! | 0 | 0 | #DIV/0! | #DIV/0!
[7 empty] | 0 | 13.9451 | #DIV/0! | 0.95778 | #DIV/0! | 0 | 0 | #DIV/0! | #DIV/0!
[7 empty] | 0 | 13.9451 | #DIV/0! | 0.95778 | #DIV/0! | 0 | 0 | #DIV/0! | #DIV/0!
[7 empty] | 0 | 13.9451 | #DIV/0! | 0.95778 | #DIV/0! | 0 | 0 | #DIV/0! | #DIV/0!
[7 empty] | 0 | 13.9451 | #DIV/0! | 0.95778 | #DIV/0! | 0 | 0 | #DIV/0! | #DIV/0!
[7 empty] | 0 | 13.9451 | #DIV/0! | 0.95778 | #DIV/0! | 0 | 0 | #DIV/0! | #DIV/0!
[7 empty] | 0 | 13.9451 | #DIV/0! | 0.95778 | #DIV/0! | 0 | 0 | #DIV/0! | #DIV/0!
[7 empty] | 0 | 13.9451 | #DIV/0! | 0.95778 | #DIV/0! | 0 | 0 | #DIV/0! | #DIV/0!
[7 empty] | 0 | 13.9451 | #DIV/0! | 0.95778 | #DIV/0! | 0 | 0 | #DIV/0! | #DIV/0!
[7 empty] | 0 | 13.9451 | #DIV/0! | 0.95778 | #DIV/0! | 0 | 0 | #DIV/0! | #DIV/0!
[7 empty] | 0 | 13.9451 | #DIV/0! | 0.95778 | #DIV/0! | 0 | 0 | #DIV/0! | #DIV/0!
[7 empty] | 0 | 13.9451 | #DIV/0! | 0.95778 | #DIV/0! | 0 | 0 | #DIV/0! | #DIV/0!
[7 empty] | 0 | 13.9451 | #DIV/0! | 0.95778 | #DIV/0! | 0 | 0 | #DIV/0! | #DIV/0!
[7 empty] | 0 | 13.9451 | #DIV/0! | 0.95778 | #DIV/0! | 0 | 0 | #DIV/0! | #DIV/0!
[7 empty] | 0 | 13.9451 | #DIV/0! | 0.95778 | #DIV/0! | 0 | 0 | #DIV/0! | #DIV/0!
[7 empty] | 0 | 13.9451 | #DIV/0! | 0.95778 | #DIV/0! | 0 | 0 | #DIV/0! | #DIV/0!
[7 empty] | 0 | 13.9451 | #DIV/0! | 0.95778 | #DIV/0! | 0 | 0 | #DIV/0! | #DIV/0!
[7 empty] | 0 | 13.9451 | #DIV/0! | 0.95778 | #DIV/0! | 0 | 0 | #DIV/0! | #DIV/0!
[7 empty] | 0 | 13.9451 | #DIV/0! | 0.95778 | #DIV/0! | 0 | 0 | #DIV/0! | #DIV/0!
[7 empty] | 0 | 13.9451 | #DIV/0! | 0.95778 | #DIV/0! | 0 | 0 | #DIV/0! | #DIV/0!
[7 empty] | 0 | 13.9451 | #DIV/0! | 0.95778 | #DIV/0! | 0 | 0 | #DIV/0! | #DIV/0!
[7 empty] | 0 | 13.9451 | #DIV/0! | 0.95778 | #DIV/0! | 0 | 0 | #DIV/0! | #DIV/0!
[7 empty] | 0 | 13.9451 | #DIV/0! | 0.95778 | #DIV/0! | 0 | 0 | #DIV/0! | #DIV/0!
[7 empty] | 0 | 13.9451 | #DIV/0! | 0.95778 | #DIV/0! | 0 | 0 | #DIV/0! | #DIV/0!
[7 empty] | 0 | 13.9451 | #DIV/0! | 0.95778 | #DIV/0! | 0 | 0 | #DIV/0! | #DIV/0!
[7 empty] | 0 | 13.9451 | #DIV/0! | 0.95778 | #DIV/0! | 0 | 0 | #DIV/0! | #DIV/0!
[7 empty] | 0 | 13.9451 | #DIV/0! | 0.95778 | #DIV/0! | 0 | 0 | #DIV/0! | #DIV/0!
[7 empty] | 0 | 13.9451 | #DIV/0! | 0.95778 | #DIV/0! | 0 | 0 | #DIV/0! | #DIV/0!
[7 empty] | 0 | 13.9451 | #DIV/0! | 0.95778 | #DIV/0! | 0 | 0 | #DIV/0! | #DIV/0!
[7 empty] | 0 | 13.9451 | #DIV/0! | 0.95778 | #DIV/0! | 0 | 0 | #DIV/0! | #DIV/0!
[7 empty] | 0 | 13.9451 | #DIV/0! | 0.95778 | #DIV/0! | 0 | 0 | #DIV/0! | #DIV/0!
[7 empty] | 0 | 13.9451 | #DIV/0! | 0.95778 | #DIV/0! | 0 | 0 | #DIV/0! | #DIV/0!
[7 empty] | 0 | 13.9451 | #DIV/0! | 0.95778 | #DIV/0! | 0 | 0 | #DIV/0! | #DIV/0!
[7 empty] | 0 | 13.9451 | #DIV/0! | 0.95778 | #DIV/0! | 0 | 0 | #DIV/0! | #DIV/0!
[7 empty] | 0 | 13.9451 | #DIV/0! | 0.95778 | #DIV/0! | 0 | 0 | #DIV/0! | #DIV/0!
[7 empty] | 0 | 13.9451 | #DIV/0! | 0.95778 | #DIV/0! | 0 | 0 | #DIV/0! | #DIV/0!
[7 empty] | 0 | 13.9451 | #DIV/0! | 0.95778 | #DIV/0! | 0 | 0 | #DIV/0! | #DIV/0!
[7 empty] | 0 | 13.9451 | #DIV/0! | 0.95778 | #DIV/0! | 0 | 0 | #DIV/0! | #DIV/0!
[7 empty] | 0 | 13.9451 | #DIV/0! | 0.95778 | #DIV/0! | 0 | 0 | #DIV/0! | #DIV/0!
[7 empty] | 0 | 13.9451 | #DIV/0! | 0.95778 | #DIV/0! | 0 | 0 | #DIV/0! | #DIV/0!
[7 empty] | 0 | 13.9451 | #DIV/0! | 0.95778 | #DIV/0! | 0 | 0 | #DIV/0! | #DIV/0!
[7 empty] | 0 | 13.9451 | #DIV/0! | 0.95778 | #DIV/0! | 0 | 0 | #DIV/0! | #DIV/0!
[7 empty] | 0 | 13.9451 | #DIV/0! | 0.95778 | #DIV/0! | 0 | 0 | #DIV/0! | #DIV/0!
[7 empty] | 0 | 13.9451 | #DIV/0! | 0.95778 | #DIV/0! | 0 | 0 | #DIV/0! | #DIV/0!
[7 empty] | 0 | 13.9451 | #DIV/0! | 0.95778 | #DIV/0! | 0 | 0 | #DIV/0! | #DIV/0!
[7 empty] | 0 | 13.9451 | #DIV/0! | 0.95778 | #DIV/0! | 0 | 0 | #DIV/0! | #DIV/0!
[7 empty] | 0 | 13.9451 | #DIV/0! | 0.95778 | #DIV/0! | 0 | 0 | #DIV/0! | #DIV/0!
[7 empty] | 0 | 13.9451 | #DIV/0! | 0.95778 | #DIV/0! | 0 | 0 | #DIV/0! | #DIV/0!
[7 empty] | 0 | 13.9451 | #DIV/0! | 0.95778 | #DIV/0! | 0 | 0 | #DIV/0! | #DIV/0!
[7 empty] | 0 | 13.9451 | #DIV/0! | 0.95778 | #DIV/0! | 0 | 0 | #DIV/0! | #DIV/0!
[7 empty] | 0 | 13.9451 | #DIV/0! | 0.95778 | #DIV/0! | 0 | 0 | #DIV/0! | #DIV/0!
[7 empty] | 0 | 13.9451 | #DIV/0! | 0.95778 | #DIV/0! | 0 | 0 | #DIV/0! | #DIV/0!
[7 empty] | 0 | 13.9451 | #DIV/0! | 0.95778 | #DIV/0! | 0 | 0 | #DIV/0! | #DIV/0!
[7 empty] | 0 | 13.9451 | #DIV/0! | 0.95778 | #DIV/0! | 0 | 0 | #DIV/0! | #DIV/0!
[7 empty] | 0 | 13.9451 | #DIV/0! | 0.95778 | #DIV/0! | 0 | 0 | #DIV/0! | #DIV/0!
[7 empty] | 0 | 13.9451 | #DIV/0! | 0.95778 | #DIV/0! | 0 | 0 | #DIV/0! | #DIV/0!
[7 empty] | 0 | 13.9451 | #DIV/0! | 0.95778 | #DIV/0! | 0 | 0 | #DIV/0! | #DIV/0!
[7 empty] | 0 | 13.9451 | #DIV/0! | 0.95778 | #DIV/0! | 0 | 0 | #DIV/0! | #DIV/0!
[7 empty] | 0 | 13.9451 | #DIV/0! | 0.95778 | #DIV/0! | 0 | 0 | #DIV/0! | #DIV/0!
[7 empty] | 0 | 13.9451 | #DIV/0! | 0.95778 | #DIV/0! | 0 | 0 | #DIV/0! | #DIV/0!
[7 empty] | 0 | 13.9451 | #DIV/0! | 0.95778 | #DIV/0! | 0 | 0 | #DIV/0! | #DIV/0!
[7 empty] | 0 | 13.9451 | #DIV/0! | 0.95778 | #DIV/0! | 0 | 0 | #DIV/0! | #DIV/0!
[7 empty] | 0 | 13.9451 | #DIV/0! | 0.95778 | #DIV/0! | 0 | 0 | #DIV/0! | #DIV/0!
[7 empty] | 0 | 13.9451 | #DIV/0! | 0.95778 | #DIV/0! | 0 | 0 | #DIV/0! | #DIV/0!
[7 empty] | 0 | 13.9451 | #DIV/0! | 0.95778 | #DIV/0! | 0 | 0 | #DIV/0! | #DIV/0!
[7 empty] | 0 | 13.9451 | #DIV/0! | 0.95778 | #DIV/0! | 0 | 0 | #DIV/0! | #DIV/0!
[7 empty] | 0 | 13.9451 | #DIV/0! | 0.95778 | #DIV/0! | 0 | 0 | #DIV/0! | #DIV/0!
[7 empty] | 0 | 13.9451 | #DIV/0! | 0.95778 | #DIV/0! | 0 | 0 | #DIV/0! | #DIV/0!
[7 empty] | 0 | 13.9451 | #DIV/0! | 0.95778 | #DIV/0! | 0 | 0 | #DIV/0! | #DIV/0!
[7 empty] | 0 | 13.9451 | #DIV/0! | 0.95778 | #DIV/0! | 0 | 0 | #DIV/0! | #DIV/0!
[7 empty] | 0 | 13.9451 | #DIV/0! | 0.95778 | #DIV/0! | 0 | 0 | #DIV/0! | #DIV/0!
[7 empty] | 0 | 13.9451 | #DIV/0! | 0.95778 | #DIV/0! | 0 | 0 | #DIV/0! | #DIV/0!
[7 empty] | 0 | 13.9451 | #DIV/0! | 0.95778 | #DIV/0! | 0 | 0 | #DIV/0! | #DIV/0!
[7 empty] | 0 | 13.9451 | #DIV/0! | 0.95778 | #DIV/0! | 0 | 0 | #DIV/0! | #DIV/0!
[7 empty] | 0 | 13.9451 | #DIV/0! | 0.95778 | #DIV/0! | 0 | 0 | #DIV/0! | #DIV/0!
[7 empty] | 0 | 13.9451 | #DIV/0! | 0.95778 | #DIV/0! | 0 | 0 | #DIV/0! | #DIV/0!
[7 empty] | 0 | 13.9451 | #DIV/0! | 0.95778 | #DIV/0! | 0 | 0 | #DIV/0! | #DIV/0!
[7 empty] | 0 | 13.9451 | #DIV/0! | 0.95778 | #DIV/0! | 0 | 0 | #DIV/0! | #DIV/0!
[7 empty] | 0 | 13.9451 | #DIV/0! | 0.95778 | #DIV/0! | 0 | 0 | #DIV/0! | #DIV/0!
[7 empty] | 0 | 13.9451 | #DIV/0! | 0.95778 | #DIV/0! | 0 | 0 | #DIV/0! | #DIV/0!
[7 empty] | 0 | 13.9451 | #DIV/0! | 0.95778 | #DIV/0! | 0 | 0 | #DIV/0! | #DIV/0!
[7 empty] | 0 | 13.9451 | #DIV/0! | 0.95778 | #DIV/0! | 0 | 0 | #DIV/0! | #DIV/0!
[7 empty] | 0 | 13.9451 | #DIV/0! | 0.95778 | #DIV/0! | 0 | 0 | #DIV/0! | #DIV/0!
[7 empty] | 0 | 13.9451 | #DIV/0! | 0.95778 | #DIV/0! | 0 | 0 | #DIV/0! | #DIV/0!
[7 empty] | 0 | 13.9451 | #DIV/0! | 0.95778 | #DIV/0! | 0 | 0 | #DIV/0! | #DIV/0!
[7 empty] | 0 | 13.9451 | #DIV/0! | 0.95778 | #DIV/0! | 0 | 0 | #DIV/0! | #DIV/0!
[7 empty] | 0 | 13.9451 | #DIV/0! | 0.95778 | #DIV/0! | 0 | 0 | #DIV/0! | #DIV/0!
[7 empty] | 0 | 13.9451 | #DIV/0! | 0.95778 | #DIV/0! | 0 | 0 | #DIV/0! | #DIV/0!
[7 empty] | 0 | 13.9451 | #DIV/0! | 0.95778 | #DIV/0! | 0 | 0 | #DIV/0! | #DIV/0!
[7 empty] | 0 | 13.9451 | #DIV/0! | 0.95778 | #DIV/0! | 0 | 0 | #DIV/0! | #DIV/0!
[7 empty] | 0 | 13.9451 | #DIV/0! | 0.95778 | #DIV/0! | 0 | 0 | #DIV/0! | #DIV/0!
[7 empty] | 0 | 13.9451 | #DIV/0! | 0.95778 | #DIV/0! | 0 | 0 | #DIV/0! | #DIV/0!
[7 empty] | 0 | 13.9451 | #DIV/0! | 0.95778 | #DIV/0! | 0 | 0 | #DIV/0! | #DIV/0!
[7 empty] | 0 | 13.9451 | #DIV/0! | 0.95778 | #DIV/0! | 0 | 0 | #DIV/0! | #DIV/0!
[7 empty] | 0 | 13.9451 | #DIV/0! | 0.95778 | #DIV/0! | 0 | 0 | #DIV/0! | #DIV/0!
[7 empty] | 0 | 13.9451 | #DIV/0! | 0.95778 | #DIV/0! | 0 | 0 | #DIV/0! | #DIV/0!
[7 empty] | 0 | 13.9451 | #DIV/0! | 0.95778 | #DIV/0! | 0 | 0 | #DIV/0! | #DIV/0!
[7 empty] | 0 | 13.9451 | #DIV/0! | 0.95778 | #DIV/0! | 0 | 0 | #DIV/0! | #DIV/0!
[7 empty] | 0 | 13.9451 | #DIV/0! | 0.95778 | #DIV/0! | 0 | 0 | #DIV/0! | #DIV/0!
[7 empty] | 0 | 13.9451 | #DIV/0! | 0.95778 | #DIV/0! | 0 | 0 | #DIV/0! | #DIV/0!
[7 empty] | 0 | 13.9451 | #DIV/0! | 0.95778 | #DIV/0! | 0 | 0 | #DIV/0! | #DIV/0!
[7 empty] | 0 | 13.9451 | #DIV/0! | 0.95778 | #DIV/0! | 0 | 0 | #DIV/0! | #DIV/0!
[7 empty] | 0 | 13.9451 | #DIV/0! | 0.95778 | #DIV/0! | 0 | 0 | #DIV/0! | #DIV/0!
[7 empty] | 0 | 13.9451 | #DIV/0! | 0.95778 | #DIV/0! | 0 | 0 | #DIV/0! | #DIV/0!
[7 empty] | 0 | 13.9451 | #DIV/0! | 0.95778 | #DIV/0! | 0 | 0 | #DIV/0! | #DIV/0!
[7 empty] | 0 | 13.9451 | #DIV/0! | 0.95778 | #DIV/0! | 0 | 0 | #DIV/0! | #DIV/0!
[7 empty] | 0 | 13.9451 | #DIV/0! | 0.95778 | #DIV/0! | 0 | 0 | #DIV/0! | #DIV/0!
[7 empty] | 0 | 13.9451 | #DIV/0! | 0.95778 | #DIV/0! | 0 | 0 | #DIV/0! | #DIV/0!
[7 empty] | 0 | 13.9451 | #DIV/0! | 0.95778 | #DIV/0! | 0 | 0 | #DIV/0! | #DIV/0!
[7 empty] | 0 | 13.9451 | #DIV/0! | 0.95778 | #DIV/0! | 0 | 0 | #DIV/0! | #DIV/0!
[7 empty] | 0 | 13.9451 | #DIV/0! | 0.95778 | #DIV/0! | 0 | 0 | #DIV/0! | #DIV/0!
[7 empty] | 0 | 13.9451 | #DIV/0! | 0.95778 | #DIV/0! | 0 | 0 | #DIV/0! | #DIV/0!
[7 empty] | 0 | 13.9451 | #DIV/0! | 0.95778 | #DIV/0! | 0 | 0 | #DIV/0! | #DIV/0!
[7 empty] | 0 | 13.9451 | #DIV/0! | 0.95778 | #DIV/0! | 0 | 0 | #DIV/0! | #DIV/0!
[7 empty] | 0 | 13.9451 | #DIV/0! | 0.95778 | #DIV/0! | 0 | 0 | #DIV/0! | #DIV/0!
[7 empty] | 0 | 13.9451 | #DIV/0! | 0.95778 | #DIV/0! | 0 | 0 | #DIV/0! | #DIV/0!
[7 empty] | 0 | 13.9451 | #DIV/0! | 0.95778 | #DIV/0! | 0 | 0 | #DIV/0! | #DIV/0!
[7 empty] | 0 | 13.9451 | #DIV/0! | 0.95778 | #DIV/0! | 0 | 0 | #DIV/0! | #DIV/0!
[7 empty] | 0 | 13.9451 | #DIV/0! | 0.95778 | #DIV/0! | 0 | 0 | #DIV/0! | #DIV/0!
[7 empty] | 0 | 13.9451 | #DIV/0! | 0.95778 | #DIV/0! | 0 | 0 | #DIV/0! | #DIV/0!
[7 empty] | 0 | 13.9451 | #DIV/0! | 0.95778 | #DIV/0! | 0 | 0 | #DIV/0! | #DIV/0!
[7 empty] | 0 | 13.9451 | #DIV/0! | 0.95778 | #DIV/0! | 0 | 0 | #DIV/0! | #DIV/0!
[7 empty] | 0 | 13.9451 | #DIV/0! | 0.95778 | #DIV/0! | 0 | 0 | #DIV/0! | #DIV/0!
[7 empty] | 0 | 13.9451 | #DIV/0! | 0.95778 | #DIV/0! | 0 | 0 | #DIV/0! | #DIV/0!
[7 empty] | 0 | 13.9451 | #DIV/0! | 0.95778 | #DIV/0! | 0 | 0 | #DIV/0! | #DIV/0!
[7 empty] | 0 | 13.9451 | #DIV/0! | 0.95778 | #DIV/0! | 0 | 0 | #DIV/0! | #DIV/0!
[7 empty] | 0 | 13.9451 | #DIV/0! | 0.95778 | #DIV/0! | 0 | 0 | #DIV/0! | #DIV/0!
[7 empty] | 0 | 13.9451 | #DIV/0! | 0.95778 | #DIV/0! | 0 | 0 | #DIV/0! | #DIV/0!
[7 empty] | 0 | 13.9451 | #DIV/0! | 0.95778 | #DIV/0! | 0 | 0 | #DIV/0! | #DIV/0!
[7 empty] | 0 | 13.9451 | #DIV/0! | 0.95778 | #DIV/0! | 0 | 0 | #DIV/0! | #DIV/0!
[7 empty] | 0 | 13.9451 | #DIV/0! | 0.95778 | #DIV/0! | 0 | 0 | #DIV/0! | #DIV/0!
[7 empty] | 0 | 13.9451 | #DIV/0! | 0.95778 | #DIV/0! | 0 | 0 | #DIV/0! | #DIV/0!
[7 empty] | 0 | 13.9451 | #DIV/0! | 0.95778 | #DIV/0! | 0 | 0 | #DIV/0! | #DIV/0!
[7 empty] | 0 | 13.9451 | #DIV/0! | 0.95778 | #DIV/0! | 0 | 0 | #DIV/0! | #DIV/0!
[7 empty] | 0 | 13.9451 | #DIV/0! | 0.95778 | #DIV/0! | 0 | 0 | #DIV/0! | #DIV/0!
[7 empty] | 0 | 13.9451 | #DIV/0! | 0.95778 | #DIV/0! | 0 | 0 | #DIV/0! | #DIV/0!
[7 empty] | 0 | 13.9451 | #DIV/0! | 0.95778 | #DIV/0! | 0 | 0 | #DIV/0! | #DIV/0!
[7 empty] | 0 | 13.9451 | #DIV/0! | 0.95778 | #DIV/0! | 0 | 0 | #DIV/0! | #DIV/0!
[7 empty] | 0 | 13.9451 | #DIV/0! | 0.95778 | #DIV/0! | 0 | 0 | #DIV/0! | #DIV/0!
[7 empty] | 0 | 13.9451 | #DIV/0! | 0.95778 | #DIV/0! | 0 | 0 | #DIV/0! | #DIV/0!
[7 empty] | 0 | 13.9451 | #DIV/0! | 0.95778 | #DIV/0! | 0 | 0 | #DIV/0! | #DIV/0!
[7 empty] | 0 | 13.9451 | #DIV/0! | 0.95778 | #DIV/0! | 0 | 0 | #DIV/0! | #DIV/0!
[7 empty] | 0 | 13.9451 | #DIV/0! | 0.95778 | #DIV/0! | 0 | 0 | #DIV/0! | #DIV/0!
[7 empty] | 0 | 13.9451 | #DIV/0! | 0.95778 | #DIV/0! | 0 | 0 | #DIV/0! | #DIV/0!
[7 empty] | 0 | 13.9451 | #DIV/0! | 0.95778 | #DIV/0! | 0 | 0 | #DIV/0! | #DIV/0!
[7 empty] | 0 | 13.9451 | #DIV/0! | 0.95778 | #DIV/0! | 0 | 0 | #DIV/0! | #DIV/0!
[7 empty] | 0 | 13.9451 | #DIV/0! | 0.95778 | #DIV/0! | 0 | 0 | #DIV/0! | #DIV/0!
[7 empty] | 0 | 13.9451 | #DIV/0! | 0.95778 | #DIV/0! | 0 | 0 | #DIV/0! | #DIV/0!
[7 empty] | 0 | 13.9451 | #DIV/0! | 0.95778 | #DIV/0! | 0 | 0 | #DIV/0! | #DIV/0!
[7 empty] | 0 | 13.9451 | #DIV/0! | 0.95778 | #DIV/0! | 0 | 0 | #DIV/0! | #DIV/0!
[7 empty] | 0 | 13.9451 | #DIV/0! | 0.95778 | #DIV/0! | 0 | 0 | #DIV/0! | #DIV/0!
[7 empty] | 0 | 13.9451 | #DIV/0! | 0.95778 | #DIV/0! | 0 | 0 | #DIV/0! | #DIV/0!
[7 empty] | 0 | 13.9451 | #DIV/0! | 0.95778 | #DIV/0! | 0 | 0 | #DIV/0! | #DIV/0!
[7 empty] | 0 | 13.9451 | #DIV/0! | 0.95778 | #DIV/0! | 0 | 0 | #DIV/0! | #DIV/0!
[7 empty] | 0 | 13.9451 | #DIV/0! | 0.95778 | #DIV/0! | 0 | 0 | #DIV/0! | #DIV/0!
[7 empty] | 0 | 13.9451 | #DIV/0! | 0.95778 | #DIV/0! | 0 | 0 | #DIV/0! | #DIV/0!
[7 empty] | 0 | 13.9451 | #DIV/0! | 0.95778 | #DIV/0! | 0 | 0 | #DIV/0! | #DIV/0!
[7 empty] | 0 | 13.9451 | #DIV/0! | 0.95778 | #DIV/0! | 0 | 0 | #DIV/0! | #DIV/0!
[7 empty] | 0 | 13.9451 | #DIV/0! | 0.95778 | #DIV/0! | 0 | 0 | #DIV/0! | #DIV/0!
[7 empty] | 0 | 13.9451 | #DIV/0! | 0.95778 | #DIV/0! | 0 | 0 | #DIV/0! | #DIV/0!
[7 empty] | 0 | 13.9451 | #DIV/0! | 0.95778 | #DIV/0! | 0 | 0 | #DIV/0! | #DIV/0!
[7 empty] | 0 | 13.9451 | #DIV/0! | 0.95778 | #DIV/0! | 0 | 0 | #DIV/0! | #DIV/0!
[7 empty] | 0 | 13.9451 | #DIV/0! | 0.95778 | #DIV/0! | 0 | 0 | #DIV/0! | #DIV/0!
[7 empty] | 0 | 13.9451 | #DIV/0! | 0.95778 | #DIV/0! | 0 | 0 | #DIV/0! | #DIV/0!
[7 empty] | 0 | 13.9451 | #DIV/0! | 0.95778 | #DIV/0! | 0 | 0 | #DIV/0! | #DIV/0!
[7 empty] | 0 | 13.9451 | #DIV/0! | 0.95778 | #DIV/0! | 0 | 0 | #DIV/0! | #DIV/0!
[7 empty] | 0 | 13.9451 | #DIV/0! | 0.95778 | #DIV/0! | 0 | 0 | #DIV/0! | #DIV/0!
[7 empty] | 0 | 13.9451 | #DIV/0! | 0.95778 | #DIV/0! | 0 | 0 | #DIV/0! | #DIV/0!
[7 empty] | 0 | 13.9451 | #DIV/0! | 0.95778 | #DIV/0! | 0 | 0 | #DIV/0! | #DIV/0!
[7 empty] | 0 | 13.9451 | #DIV/0! | 0.95778 | #DIV/0! | 0 | 0 | #DIV/0! | #DIV/0!
[7 empty] | 0 | 13.9451 | #DIV/0! | 0.95778 | #DIV/0! | 0 | 0 | #DIV/0! | #DIV/0!
[7 empty] | 0 | 13.9451 | #DIV/0! | 0.95778 | #DIV/0! | 0 | 0 | #DIV/0! | #DIV/0!
[7 empty] | 0 | 13.9451 | #DIV/0! | 0.95778 | #DIV/0! | 0 | 0 | #DIV/0! | #DIV/0!
[7 empty] | 0 | 13.9451 | #DIV/0! | 0.95778 | #DIV/0! | 0 | 0 | #DIV/0! | #DIV/0!
[7 empty] | 0 | 13.9451 | #DIV/0! | 0.95778 | #DIV/0! | 0 | 0 | #DIV/0! | #DIV/0!
[7 empty] | 0 | 13.9451 | #DIV/0! | 0.95778 | #DIV/0! | 0 | 0 | #DIV/0! | #DIV/0!
[7 empty] | 0 | 13.9451 | #DIV/0! | 0.95778 | #DIV/0! | 0 | 0 | #DIV/0! | #DIV/0!
[7 empty] | 0 | 13.9451 | #DIV/0! | 0.95778 | #DIV/0! | 0 | 0 | #DIV/0! | #DIV/0!
[7 empty] | 0 | 13.9451 | #DIV/0! | 0.95778 | #DIV/0! | 0 | 0 | #DIV/0! | #DIV/0!
[7 empty] | 0 | 13.9451 | #DIV/0! | 0.95778 | #DIV/0! | 0 | 0 | #DIV/0! | #DIV/0!
[7 empty] | 0 | 13.9451 | #DIV/0! | 0.95778 | #DIV/0! | 0 | 0 | #DIV/0! | #DIV/0!
[7 empty] | 0 | 13.9451 | #DIV/0! | 0.95778 | #DIV/0! | 0 | 0 | #DIV/0! | #DIV/0!
[7 empty] | 0 | 13.9451 | #DIV/0! | 0.95778 | #DIV/0! | 0 | 0 | #DIV/0! | #DIV/0!
[7 empty] | 0 | 13.9451 | #DIV/0! | 0.95778 | #DIV/0! | 0 | 0 | #DIV/0! | #DIV/0!
[7 empty] | 0 | 13.9451 | #DIV/0! | 0.95778 | #DIV/0! | 0 | 0 | #DIV/0! | #DIV/0!
[7 empty] | 0 | 13.9451 | #DIV/0! | 0.95778 | #DIV/0! | 0 | 0 | #DIV/0! | #DIV/0!
[7 empty] | 0 | 13.9451 | #DIV/0! | 0.95778 | #DIV/0! | 0 | 0 | #DIV/0! | #DIV/0!
[7 empty] | 0 | 13.9451 | #DIV/0! | 0.95778 | #DIV/0! | 0 | 0 | #DIV/0! | #DIV/0!
[7 empty] | 0 | 13.9451 | #DIV/0! | 0.95778 | #DIV/0! | 0 | 0 | #DIV/0! | #DIV/0!
[7 empty] | 0 | 13.9451 | #DIV/0! | 0.95778 | #DIV/0! | 0 | 0 | #DIV/0! | #DIV/0!
[7 empty] | 0 | 13.9451 | #DIV/0! | 0.95778 | #DIV/0! | 0 | 0 | #DIV/0! | #DIV/0!
[7 empty] | 0 | 13.9451 | #DIV/0! | 0.95778 | #DIV/0! | 0 | 0 | #DIV/0! | #DIV/0!
[7 empty] | 0 | 13.9451 | #DIV/0! | 0.95778 | #DIV/0! | 0 | 0 | #DIV/0! | #DIV/0!
[7 empty] | 0 | 13.9451 | #DIV/0! | 0.95778 | #DIV/0! | 0 | 0 | #DIV/0! | #DIV/0!
[7 empty] | 0 | 13.9451 | #DIV/0! | 0.95778 | #DIV/0! | 0 | 0 | #DIV/0! | #DIV/0!
[7 empty] | 0 | 13.9451 | #DIV/0! | 0.95778 | #DIV/0! | 0 | 0 | #DIV/0! | #DIV/0!
[7 empty] | 0 | 13.9451 | #DIV/0! | 0.95778 | #DIV/0! | 0 | 0 | #DIV/0! | #DIV/0!
[7 empty] | 0 | 13.9451 | #DIV/0! | 0.95778 | #DIV/0! | 0 | 0 | #DIV/0! | #DIV/0!
[7 empty] | 0 | 13.9451 | #DIV/0! | 0.95778 | #DIV/0! | 0 | 0 | #DIV/0! | #DIV/0!
[7 empty] | 0 | 13.9451 | #DIV/0! | 0.95778 | #DIV/0! | 0 | 0 | #DIV/0! | #DIV/0!
[7 empty] | 0 | 13.9451 | #DIV/0! | 0.95778 | #DIV/0! | 0 | 0 | #DIV/0! | #DIV/0!
[7 empty] | 0 | 13.9451 | #DIV/0! | 0.95778 | #DIV/0! | 0 | 0 | #DIV/0! | #DIV/0!
[7 empty] | 0 | 13.9451 | #DIV/0! | 0.95778 | #DIV/0! | 0 | 0 | #DIV/0! | #DIV/0!
[7 empty] | 0 | 13.9451 | #DIV/0! | 0.95778 | #DIV/0! | 0 | 0 | #DIV/0! | #DIV/0!
[7 empty] | 0 | 13.9451 | #DIV/0! | 0.95778 | #DIV/0! | 0 | 0 | #DIV/0! | #DIV/0!
[7 empty] | 0 | 13.9451 | #DIV/0! | 0.95778 | #DIV/0! | 0 | 0 | #DIV/0! | #DIV/0!
[7 empty] | 0 | 13.9451 | #DIV/0! | 0.95778 | #DIV/0! | 0 | 0 | #DIV/0! | #DIV/0!
[7 empty] | 0 | 13.9451 | #DIV/0! | 0.95778 | #DIV/0! | 0 | 0 | #DIV/0! | #DIV/0!
[7 empty] | 0 | 13.9451 | #DIV/0! | 0.95778 | #DIV/0! | 0 | 0 | #DIV/0! | #DIV/0!
[7 empty] | 0 | 13.9451 | #DIV/0! | 0.95778 | #DIV/0! | 0 | 0 | #DIV/0! | #DIV/0!
[7 empty] | 0 | 13.9451 | #DIV/0! | 0.95778 | #DIV/0! | 0 | 0 | #DIV/0! | #DIV/0!
[7 empty] | 0 | 13.9451 | #DIV/0! | 0.95778 | #DIV/0! | 0 | 0 | #DIV/0! | #DIV/0!
[7 empty] | 0 | 13.9451 | #DIV/0! | 0.95778 | #DIV/0! | 0 | 0 | #DIV/0! | #DIV/0!
[7 empty] | 0 | 13.9451 | #DIV/0! | 0.95778 | #DIV/0! | 0 | 0 | #DIV/0! | #DIV/0!
[7 empty] | 0 | 13.9451 | #DIV/0! | 0.95778 | #DIV/0! | 0 | 0 | #DIV/0! | #DIV/0!
[7 empty] | 0 | 13.9451 | #DIV/0! | 0.95778 | #DIV/0! | 0 | 0 | #DIV/0! | #DIV/0!
[7 empty] | 0 | 13.9451 | #DIV/0! | 0.95778 | #DIV/0! | 0 | 0 | #DIV/0! | #DIV/0!
[7 empty] | 0 | 13.9451 | #DIV/0! | 0.95778 | #DIV/0! | 0 | 0 | #DIV/0! | #DIV/0!
[7 empty] | 0 | 13.9451 | #DIV/0! | 0.95778 | #DIV/0! | 0 | 0 | #DIV/0! | #DIV/0!
[7 empty] | 0 | 13.9451 | #DIV/0! | 0.95778 | #DIV/0! | 0 | 0 | #DIV/0! | #DIV/0!
[7 empty] | 0 | 13.9451 | #DIV/0! | 0.95778 | #DIV/0! | 0 | 0 | #DIV/0! | #DIV/0!
[7 empty] | 0 | 13.9451 | #DIV/0! | 0.95778 | #DIV/0! | 0 | 0 | #DIV/0! | #DIV/0!
[7 empty] | 0 | 13.9451 | #DIV/0! | 0.95778 | #DIV/0! | 0 | 0 | #DIV/0! | #DIV/0!
[7 empty] | 0 | 13.9451 | #DIV/0! | 0.95778 | #DIV/0! | 0 | 0 | #DIV/0! | #DIV/0!
[7 empty] | 0 | 13.9451 | #DIV/0! | 0.95778 | #DIV/0! | 0 | 0 | #DIV/0! | #DIV/0!
[7 empty] | 0 | 13.9451 | #DIV/0! | 0.95778 | #DIV/0! | 0 | 0 | #DIV/0! | #DIV/0!
[7 empty] | 0 | 13.9451 | #DIV/0! | 0.95778 | #DIV/0! | 0 | 0 | #DIV/0! | #DIV/0!
[7 empty] | 0 | 13.9451 | #DIV/0! | 0.95778 | #DIV/0! | 0 | 0 | #DIV/0! | #DIV/0!
[7 empty] | 0 | 13.9451 | #DIV/0! | 0.95778 | #DIV/0! | 0 | 0 | #DIV/0! | #DIV/0!
[7 empty] | 0 | 13.9451 | #DIV/0! | 0.95778 | #DIV/0! | 0 | 0 | #DIV/0! | #DIV/0!
[7 empty] | 0 | 13.9451 | #DIV/0! | 0.95778 | #DIV/0! | 0 | 0 | #DIV/0! | #DIV/0!
[7 empty] | 0 | 13.9451 | #DIV/0! | 0.95778 | #DIV/0! | 0 | 0 | #DIV/0! | #DIV/0!
[7 empty] | 0 | 13.9451 | #DIV/0! | 0.95778 | #DIV/0! | 0 | 0 | #DIV/0! | #DIV/0!
[7 empty] | 0 | 13.9451 | #DIV/0! | 0.95778 | #DIV/0! | 0 | 0 | #DIV/0! | #DIV/0!
[7 empty] | 0 | 13.9451 | #DIV/0! | 0.95778 | #DIV/0! | 0 | 0 | #DIV/0! | #DIV/0!
[7 empty] | 0 | 13.9451 | #DIV/0! | 0.95778 | #DIV/0! | 0 | 0 | #DIV/0! | #DIV/0!
[7 empty] | 0 | 13.9451 | #DIV/0! | 0.95778 | #DIV/0! | 0 | 0 | #DIV/0! | #DIV/0!
[7 empty] | 0 | 13.9451 | #DIV/0! | 0.95778 | #DIV/0! | 0 | 0 | #DIV/0! | #DIV/0!
[7 empty] | 0 | 13.9451 | #DIV/0! | 0.95778 | #DIV/0! | 0 | 0 | #DIV/0! | #DIV/0!
[7 empty] | 0 | 13.9451 | #DIV/0! | 0.95778 | #DIV/0! | 0 | 0 | #DIV/0! | #DIV/0!
[7 empty] | 0 | 13.9451 | #DIV/0! | 0.95778 | #DIV/0! | 0 | 0 | #DIV/0! | #DIV/0!
[7 empty] | 0 | 13.9451 | #DIV/0! | 0.95778 | #DIV/0! | 0 | 0 | #DIV/0! | #DIV/0!
[7 empty] | 0 | 13.9451 | #DIV/0! | 0.95778 | #DIV/0! | 0 | 0 | #DIV/0! | #DIV/0!
[7 empty] | 0 | 13.9451 | #DIV/0! | 0.95778 | #DIV/0! | 0 | 0 | #DIV/0! | #DIV/0!
[7 empty] | 0 | 13.9451 | #DIV/0! | 0.95778 | #DIV/0! | 0 | 0 | #DIV/0! | #DIV/0!
[7 empty] | 0 | 13.9451 | #DIV/0! | 0.95778 | #DIV/0! | 0 | 0 | #DIV/0! | #DIV/0!
[7 empty] | 0 | 13.9451 | #DIV/0! | 0.95778 | #DIV/0! | 0 | 0 | #DIV/0! | #DIV/0!
[7 empty] | 0 | 13.9451 | #DIV/0! | 0.95778 | #DIV/0! | 0 | 0 | #DIV/0! | #DIV/0!
[7 empty] | 0 | 13.9451 | #DIV/0! | 0.95778 | #DIV/0! | 0 | 0 | #DIV/0! | #DIV/0!
[7 empty] | 0 | 13.9451 | #DIV/0! | 0.95778 | #DIV/0! | 0 | 0 | #DIV/0! | #DIV/0!
[7 empty] | 0 | 13.9451 | #DIV/0! | 0.95778 | #DIV/0! | 0 | 0 | #DIV/0! | #DIV/0!
[7 empty] | 0 | 13.9451 | #DIV/0! | 0.95778 | #DIV/0! | 0 | 0 | #DIV/0! | #DIV/0!
[7 empty] | 0 | 13.9451 | #DIV/0! | 0.95778 | #DIV/0! | 0 | 0 | #DIV/0! | #DIV/0!
[7 empty] | 0 | 13.9451 | #DIV/0! | 0.95778 | #DIV/0! | 0 | 0 | #DIV/0! | #DIV/0!
[7 empty] | 0 | 13.9451 | #DIV/0! | 0.95778 | #DIV/0! | 0 | 0 | #DIV/0! | #DIV/0!
[7 empty] | 0 | 13.9451 | #DIV/0! | 0.95778 | #DIV/0! | 0 | 0 | #DIV/0! | #DIV/0!
[7 empty] | 0 | 13.9451 | #DIV/0! | 0.95778 | #DIV/0! | 0 | 0 | #DIV/0! | #DIV/0!
[7 empty] | 0 | 13.9451 | #DIV/0! | 0.95778 | #DIV/0! | 0 | 0 | #DIV/0! | #DIV/0!
[7 empty] | 0 | 13.9451 | #DIV/0! | 0.95778 | #DIV/0! | 0 | 0 | #DIV/0! | #DIV/0!
[7 empty] | 0 | 13.9451 | #DIV/0! | 0.95778 | #DIV/0! | 0 | 0 | #DIV/0! | #DIV/0!
[7 empty] | 0 | 13.9451 | #DIV/0! | 0.95778 | #DIV/0! | 0 | 0 | #DIV/0! | #DIV/0!
[7 empty] | 0 | 13.9451 | #DIV/0! | 0.95778 | #DIV/0! | 0 | 0 | #DIV/0! | #DIV/0!
[7 empty] | 0 | 13.9451 | #DIV/0! | 0.95778 | #DIV/0! | 0 | 0 | #DIV/0! | #DIV/0!
[7 empty] | 0 | 13.9451 | #DIV/0! | 0.95778 | #DIV/0! | 0 | 0 | #DIV/0! | #DIV/0!
[7 empty] | 0 | 13.9451 | #DIV/0! | 0.95778 | #DIV/0! | 0 | 0 | #DIV/0! | #DIV/0!
[7 empty] | 0 | 13.9451 | #DIV/0! | 0.95778 | #DIV/0! | 0 | 0 | #DIV/0! | #DIV/0!
[7 empty] | 0 | 13.9451 | #DIV/0! | 0.95778 | #DIV/0! | 0 | 0 | #DIV/0! | #DIV/0!
[7 empty] | 0 | 13.9451 | #DIV/0! | 0.95778 | #DIV/0! | 0 | 0 | #DIV/0! | #DIV/0!
[7 empty] | 0 | 13.9451 | #DIV/0! | 0.95778 | #DIV/0! | 0 | 0 | #DIV/0! | #DIV/0!
[7 empty] | 0 | 13.9451 | #DIV/0! | 0.95778 | #DIV/0! | 0 | 0 | #DIV/0! | #DIV/0!
[7 empty] | 0 | 13.9451 | #DIV/0! | 0.95778 | #DIV/0! | 0 | 0 | #DIV/0! | #DIV/0!
[7 empty] | 0 | 13.9451 | #DIV/0! | 0.95778 | #DIV/0! | 0 | 0 | #DIV/0! | #DIV/0!
[7 empty] | 0 | 13.9451 | #DIV/0! | 0.95778 | #DIV/0! | 0 | 0 | #DIV/0! | #DIV/0!
[7 empty] | 0 | 13.9451 | #DIV/0! | 0.95778 | #DIV/0! | 0 | 0 | #DIV/0! | #DIV/0!
[7 empty] | 0 | 13.9451 | #DIV/0! | 0.95778 | #DIV/0! | 0 | 0 | #DIV/0! | #DIV/0!
[7 empty] | 0 | 13.9451 | #DIV/0! | 0.95778 | #DIV/0! | 0 | 0 | #DIV/0! | #DIV/0!
[7 empty] | 0 | 13.9451 | #DIV/0! | 0.95778 | #DIV/0! | 0 | 0 | #DIV/0! | #DIV/0!
[7 empty] | 0 | 13.9451 | #DIV/0! | 0.95778 | #DIV/0! | 0 | 0 | #DIV/0! | #DIV/0!
[7 empty] | 0 | 13.9451 | #DIV/0! | 0.95778 | #DIV/0! | 0 | 0 | #DIV/0! | #DIV/0!
[7 empty] | 0 | 13.9451 | #DIV/0! | 0.95778 | #DIV/0! | 0 | 0 | #DIV/0! | #DIV/0!
[7 empty] | 0 | 13.9451 | #DIV/0! | 0.95778 | #DIV/0! | 0 | 0 | #DIV/0! | #DIV/0!
[7 empty] | 0 | 13.9451 | #DIV/0! | 0.95778 | #DIV/0! | 0 | 0 | #DIV/0! | #DIV/0!
[7 empty] | 0 | 13.9451 | #DIV/0! | 0.95778 | #DIV/0! | 0 | 0 | #DIV/0! | #DIV/0!
[7 empty] | 0 | 13.9451 | #DIV/0! | 0.95778 | #DIV/0! | 0 | 0 | #DIV/0! | #DIV/0!
[7 empty] | 0 | 13.9451 | #DIV/0! | 0.95778 | #DIV/0! | 0 | 0 | #DIV/0! | #DIV/0!
[7 empty] | 0 | 13.9451 | #DIV/0! | 0.95778 | #DIV/0! | 0 | 0 | #DIV/0! | #DIV/0!
[7 empty] | 0 | 13.9451 | #DIV/0! | 0.95778 | #DIV/0! | 0 | 0 | #DIV/0! | #DIV/0!
[7 empty] | 0 | 13.9451 | #DIV/0! | 0.95778 | #DIV/0! | 0 | 0 | #DIV/0! | #DIV/0!
[7 empty] | 0 | 13.9451 | #DIV/0! | 0.95778 | #DIV/0! | 0 | 0 | #DIV/0! | #DIV/0!
[7 empty] | 0 | 13.9451 | #DIV/0! | 0.95778 | #DIV/0! | 0 | 0 | #DIV/0! | #DIV/0!
[7 empty] | 0 | 13.9451 | #DIV/0! | 0.95778 | #DIV/0! | 0 | 0 | #DIV/0! | #DIV/0!
[7 empty] | 0 | 13.9451 | #DIV/0! | 0.95778 | #DIV/0! | 0 | 0 | #DIV/0! | #DIV/0!
[7 empty] | 0 | 13.9451 | #DIV/0! | 0.95778 | #DIV/0! | 0 | 0 | #DIV/0! | #DIV/0!
[7 empty] | 0 | 13.9451 | #DIV/0! | 0.95778 | #DIV/0! | 0 | 0 | #DIV/0! | #DIV/0!
[7 empty] | 0 | 13.9451 | #DIV/0! | 0.95778 | #DIV/0! | 0 | 0 | #DIV/0! | #DIV/0!
[7 empty] | 0 | 13.9451 | #DIV/0! | 0.95778 | #DIV/0! | 0 | 0 | #DIV/0! | #DIV/0!
[7 empty] | 0 | 13.9451 | #DIV/0! | 0.95778 | #DIV/0! | 0 | 0 | #DIV/0! | #DIV/0!
[7 empty] | 0 | 13.9451 | #DIV/0! | 0.95778 | #DIV/0! | 0 | 0 | #DIV/0! | #DIV/0!
[7 empty] | 0 | 13.9451 | #DIV/0! | 0.95778 | #DIV/0! | 0 | 0 | #DIV/0! | #DIV/0!
[7 empty] | 0 | 13.9451 | #DIV/0! | 0.95778 | #DIV/0! | 0 | 0 | #DIV/0! | #DIV/0!
[7 empty] | 0 | 13.9451 | #DIV/0! | 0.95778 | #DIV/0! | 0 | 0 | #DIV/0! | #DIV/0!
[7 empty] | 0 | 13.9451 | #DIV/0! | 0.95778 | #DIV/0! | 0 | 0 | #DIV/0! | #DIV/0!
[7 empty] | 0 | 13.9451 | #DIV/0! | 0.95778 | #DIV/0! | 0 | 0 | #DIV/0! | #DIV/0!
[7 empty] | 0 | 13.9451 | #DIV/0! | 0.95778 | #DIV/0! | 0 | 0 | #DIV/0! | #DIV/0!
[7 empty] | 0 | 13.9451 | #DIV/0! | 0.95778 | #DIV/0! | 0 | 0 | #DIV/0! | #DIV/0!
[7 empty] | 0 | 13.9451 | #DIV/0! | 0.95778 | #DIV/0! | 0 | 0 | #DIV/0! | #DIV/0!
[7 empty] | 0 | 13.9451 | #DIV/0! | 0.95778 | #DIV/0! | 0 | 0 | #DIV/0! | #DIV/0!
[7 empty] | 0 | 13.9451 | #DIV/0! | 0.95778 | #DIV/0! | 0 | 0 | #DIV/0! | #DIV/0!
[7 empty] | 0 | 13.9451 | #DIV/0! | 0.95778 | #DIV/0! | 0 | 0 | #DIV/0! | #DIV/0!
[7 empty] | 0 | 13.9451 | #DIV/0! | 0.95778 | #DIV/0! | 0 | 0 | #DIV/0! | #DIV/0!
[7 empty] | 0 | 13.9451 | #DIV/0! | 0.95778 | #DIV/0! | 0 | 0 | #DIV/0! | #DIV/0!
[7 empty] | 0 | 13.9451 | #DIV/0! | 0.95778 | #DIV/0! | 0 | 0 | #DIV/0! | #DIV/0!
[7 empty] | 0 | 13.9451 | #DIV/0! | 0.95778 | #DIV/0! | 0 | 0 | #DIV/0! | #DIV/0!
[7 empty] | 0 | 13.9451 | #DIV/0! | 0.95778 | #DIV/0! | 0 | 0 | #DIV/0! | #DIV/0!
[7 empty] | 0 | 13.9451 | #DIV/0! | 0.95778 | #DIV/0! | 0 | 0 | #DIV/0! | #DIV/0!
[7 empty] | 0 | 13.9451 | #DIV/0! | 0.95778 | #DIV/0! | 0 | 0 | #DIV/0! | #DIV/0!
[7 empty] | 0 | 13.9451 | #DIV/0! | 0.95778 | #DIV/0! | 0 | 0 | #DIV/0! | #DIV/0!
[7 empty] | 0 | 13.9451 | #DIV/0! | 0.95778 | #DIV/0! | 0 | 0 | #DIV/0! | #DIV/0!
[7 empty] | 0 | 13.9451 | #DIV/0! | 0.95778 | #DIV/0! | 0 | 0 | #DIV/0! | #DIV/0!
[7 empty] | 0 | 13.9451 | #DIV/0! | 0.95778 | #DIV/0! | 0 | 0 | #DIV/0! | #DIV/0!
[7 empty] | 0 | 13.9451 | #DIV/0! | 0.95778 | #DIV/0! | 0 | 0 | #DIV/0! | #DIV/0!
[7 empty] | 0 | 13.9451 | #DIV/0! | 0.95778 | #DIV/0! | 0 | 0 | #DIV/0! | #DIV/0!
[7 empty] | 0 | 13.9451 | #DIV/0! | 0.95778 | #DIV/0! | 0 | 0 | #DIV/0! | #DIV/0!
[7 empty] | 0 | 13.9451 | #DIV/0! | 0.95778 | #DIV/0! | 0 | 0 | #DIV/0! | #DIV/0!
[7 empty] | 0 | 13.9451 | #DIV/0! | 0.95778 | #DIV/0! | 0 | 0 | #DIV/0! | #DIV/0!
[7 empty] | 0 | 13.9451 | #DIV/0! | 0.95778 | #DIV/0! | 0 | 0 | #DIV/0! | #DIV/0!
[7 empty] | 0 | 13.9451 | #DIV/0! | 0.95778 | #DIV/0! | 0 | 0 | #DIV/0! | #DIV/0!
[7 empty] | 0 | 13.9451 | #DIV/0! | 0.95778 | #DIV/0! | 0 | 0 | #DIV/0! | #DIV/0!
[7 empty] | 0 | 13.9451 | #DIV/0! | 0.95778 | #DIV/0! | 0 | 0 | #DIV/0! | #DIV/0!
[7 empty] | 0 | 13.9451 | #DIV/0! | 0.95778 | #DIV/0! | 0 | 0 | #DIV/0! | #DIV/0!
[7 empty] | 0 | 13.9451 | #DIV/0! | 0.95778 | #DIV/0! | 0 | 0 | #DIV/0! | #DIV/0!
[7 empty] | 0 | 13.9451 | #DIV/0! | 0.95778 | #DIV/0! | 0 | 0 | #DIV/0! | #DIV/0!
[7 empty] | 0 | 13.9451 | #DIV/0! | 0.95778 | #DIV/0! | 0 | 0 | #DIV/0! | #DIV/0!
[7 empty] | 0 | 13.9451 | #DIV/0! | 0.95778 | #DIV/0! | 0 | 0 | #DIV/0! | #DIV/0!
[7 empty] | 0 | 13.9451 | #DIV/0! | 0.95778 | #DIV/0! | 0 | 0 | #DIV/0! | #DIV/0!
[7 empty] | 0 | 13.9451 | #DIV/0! | 0.95778 | #DIV/0! | 0 | 0 | #DIV/0! | #DIV/0!
[7 empty] | 0 | 13.9451 | #DIV/0! | 0.95778 | #DIV/0! | 0 | 0 | #DIV/0! | #DIV/0!
[7 empty] | 0 | 13.9451 | #DIV/0! | 0.95778 | #DIV/0! | 0 | 0 | #DIV/0! | #DIV/0!
[7 empty] | 0 | 13.9451 | #DIV/0! | 0.95778 | #DIV/0! | 0 | 0 | #DIV/0! | #DIV/0!
[7 empty] | 0 | 13.9451 | #DIV/0! | 0.95778 | #DIV/0! | 0 | 0 | #DIV/0! | #DIV/0!
[7 empty] | 0 | 13.9451 | #DIV/0! | 0.95778 | #DIV/0! | 0 | 0 | #DIV/0! | #DIV/0!
[7 empty] | 0 | 13.9451 | #DIV/0! | 0.95778 | #DIV/0! | 0 | 0 | #DIV/0! | #DIV/0!
[7 empty] | 0 | 13.9451 | #DIV/0! | 0.95778 | #DIV/0! | 0 | 0 | #DIV/0! | #DIV/0!
[7 empty] | 0 | 13.9451 | #DIV/0! | 0.95778 | #DIV/0! | 0 | 0 | #DIV/0! | #DIV/0!
[7 empty] | 0 | 13.9451 | #DIV/0! | 0.95778 | #DIV/0! | 0 | 0 | #DIV/0! | #DIV/0!
[7 empty] | 0 | 13.9451 | #DIV/0! | 0.95778 | #DIV/0! | 0 | 0 | #DIV/0! | #DIV/0!
[7 empty] | 0 | 13.9451 | #DIV/0! | 0.95778 | #DIV/0! | 0 | 0 | #DIV/0! | #DIV/0!
[7 empty] | 0 | 13.9451 | #DIV/0! | 0.95778 | #DIV/0! | 0 | 0 | #DIV/0! | #DIV/0!
[7 empty] | 0 | 13.9451 | #DIV/0! | 0.95778 | #DIV/0! | 0 | 0 | #DIV/0! | #DIV/0!
[7 empty] | 0 | 13.9451 | #DIV/0! | 0.95778 | #DIV/0! | 0 | 0 | #DIV/0! | #DIV/0!
[7 empty] | 0 | 13.9451 | #DIV/0! | 0.95778 | #DIV/0! | 0 | 0 | #DIV/0! | #DIV/0!
[7 empty] | 0 | 13.9451 | #DIV/0! | 0.95778 | #DIV/0! | 0 | 0 | #DIV/0! | #DIV/0!
[7 empty] | 0 | 13.9451 | #DIV/0! | 0.95778 | #DIV/0! | 0 | 0 | #DIV/0! | #DIV/0!
[7 empty] | 0 | 13.9451 | #DIV/0! | 0.95778 | #DIV/0! | 0 | 0 | #DIV/0! | #DIV/0!
[7 empty] | 0 | 13.9451 | #DIV/0! | 0.95778 | #DIV/0! | 0 | 0 | #DIV/0! | #DIV/0!
[7 empty] | 0 | 13.9451 | #DIV/0! | 0.95778 | #DIV/0! | 0 | 0 | #DIV/0! | #DIV/0!
[7 empty] | 0 | 13.9451 | #DIV/0! | 0.95778 | #DIV/0! | 0 | 0 | #DIV/0! | #DIV/0!
[7 empty] | 0 | 13.9451 | #DIV/0! | 0.95778 | #DIV/0! | 0 | 0 | #DIV/0! | #DIV/0!
[7 empty] | 0 | 13.9451 | #DIV/0! | 0.95778 | #DIV/0! | 0 | 0 | #DIV/0! | #DIV/0!
[7 empty] | 0 | 13.9451 | #DIV/0! | 0.95778 | #DIV/0! | 0 | 0 | #DIV/0! | #DIV/0!
[7 empty] | 0 | 13.9451 | #DIV/0! | 0.95778 | #DIV/0! | 0 | 0 | #DIV/0! | #DIV/0!
[7 empty] | 0 | 13.9451 | #DIV/0! | 0.95778 | #DIV/0! | 0 | 0 | #DIV/0! | #DIV/0!
[7 empty] | 0 | 13.9451 | #DIV/0! | 0.95778 | #DIV/0! | 0 | 0 | #DIV/0! | #DIV/0!
[7 empty] | 0 | 13.9451 | #DIV/0! | 0.95778 | #DIV/0! | 0 | 0 | #DIV/0! | #DIV/0!
[7 empty] | 0 | 13.9451 | #DIV/0! | 0.95778 | #DIV/0! | 0 | 0 | #DIV/0! | #DIV/0!
[7 empty] | 0 | 13.9451 | #DIV/0! | 0.95778 | #DIV/0! | 0 | 0 | #DIV/0! | #DIV/0!
[7 empty] | 0 | 13.9451 | #DIV/0! | 0.95778 | #DIV/0! | 0 | 0 | #DIV/0! | #DIV/0!
[7 empty] | 0 | 13.9451 | #DIV/0! | 0.95778 | #DIV/0! | 0 | 0 | #DIV/0! | #DIV/0!
[7 empty] | 0 | 13.9451 | #DIV/0! | 0.95778 | #DIV/0! | 0 | 0 | #DIV/0! | #DIV/0!
[7 empty] | 0 | 13.9451 | #DIV/0! | 0.95778 | #DIV/0! | 0 | 0 | #DIV/0! | #DIV/0!
[7 empty] | 0 | 13.9451 | #DIV/0! | 0.95778 | #DIV/0! | 0 | 0 | #DIV/0! | #DIV/0!
[7 empty] | 0 | 13.9451 | #DIV/0! | 0.95778 | #DIV/0! | 0 | 0 | #DIV/0! | #DIV/0!
[7 empty] | 0 | 13.9451 | #DIV/0! | 0.95778 | #DIV/0! | 0 | 0 | #DIV/0! | #DIV/0!
[7 empty] | 0 | 13.9451 | #DIV/0! | 0.95778 | #DIV/0! | 0 | 0 | #DIV/0! | #DIV/0!
[7 empty] | 0 | 13.9451 | #DIV/0! | 0.95778 | #DIV/0! | 0 | 0 | #DIV/0! | #DIV/0!
[7 empty] | 0 | 13.9451 | #DIV/0! | 0.95778 | #DIV/0! | 0 | 0 | #DIV/0! | #DIV/0!
[7 empty] | 0 | 13.9451 | #DIV/0! | 0.95778 | #DIV/0! | 0 | 0 | #DIV/0! | #DIV/0!
[7 empty] | 0 | 13.9451 | #DIV/0! | 0.95778 | #DIV/0! | 0 | 0 | #DIV/0! | #DIV/0!
[7 empty] | 0 | 13.9451 | #DIV/0! | 0.95778 | #DIV/0! | 0 | 0 | #DIV/0! | #DIV/0!
[7 empty] | 0 | 13.9451 | #DIV/0! | 0.95778 | #DIV/0! | 0 | 0 | #DIV/0! | #DIV/0!
[7 empty] | 0 | 13.9451 | #DIV/0! | 0.95778 | #DIV/0! | 0 | 0 | #DIV/0! | #DIV/0!
[7 empty] | 0 | 13.9451 | #DIV/0! | 0.95778 | #DIV/0! | 0 | 0 | #DIV/0! | #DIV/0!
[7 empty] | 0 | 13.9451 | #DIV/0! | 0.95778 | #DIV/0! | 0 | 0 | #DIV/0! | #DIV/0!
[7 empty] | 0 | 13.9451 | #DIV/0! | 0.95778 | #DIV/0! | 0 | 0 | #DIV/0! | #DIV/0!
[7 empty] | 0 | 13.9451 | #DIV/0! | 0.95778 | #DIV/0! | 0 | 0 | #DIV/0! | #DIV/0!
[7 empty] | 0 | 13.9451 | #DIV/0! | 0.95778 | #DIV/0! | 0 | 0 | #DIV/0! | #DIV/0!
[7 empty] | 0 | 13.9451 | #DIV/0! | 0.95778 | #DIV/0! | 0 | 0 | #DIV/0! | #DIV/0!
[7 empty] | 0 | 13.9451 | #DIV/0! | 0.95778 | #DIV/0! | 0 | 0 | #DIV/0! | #DIV/0!
[7 empty] | 0 | 13.9451 | #DIV/0! | 0.95778 | #DIV/0! | 0 | 0 | #DIV/0! | #DIV/0!
[7 empty] | 0 | 13.9451 | #DIV/0! | 0.95778 | #DIV/0! | 0 | 0 | #DIV/0! | #DIV/0!
[7 empty] | 0 | 13.9451 | #DIV/0! | 0.95778 | #DIV/0! | 0 | 0 | #DIV/0! | #DIV/0!
[7 empty] | 0 | 13.9451 | #DIV/0! | 0.95778 | #DIV/0! | 0 | 0 | #DIV/0! | #DIV/0!
[7 empty] | 0 | 13.9451 | #DIV/0! | 0.95778 | #DIV/0! | 0 | 0 | #DIV/0! | #DIV/0!
[7 empty] | 0 | 13.9451 | #DIV/0! | 0.95778 | #DIV/0! | 0 | 0 | #DIV/0! | #DIV/0!
[7 empty] | 0 | 13.9451 | #DIV/0! | 0.95778 | #DIV/0! | 0 | 0 | #DIV/0! | #DIV/0!
[7 empty] | 0 | 13.9451 | #DIV/0! | 0.95778 | #DIV/0! | 0 | 0 | #DIV/0! | #DIV/0!
[7 empty] | 0 | 13.9451 | #DIV/0! | 0.95778 | #DIV/0! | 0 | 0 | #DIV/0! | #DIV/0!
[7 empty] | 0 | 13.9451 | #DIV/0! | 0.95778 | #DIV/0! | 0 | 0 | #DIV/0! | #DIV/0!
[7 empty] | 0 | 13.9451 | #DIV/0! | 0.95778 | #DIV/0! | 0 | 0 | #DIV/0! | #DIV/0!
[7 empty] | 0 | 13.9451 | #DIV/0! | 0.95778 | #DIV/0! | 0 | 0 | #DIV/0! | #DIV/0!
[7 empty] | 0 | 13.9451 | #DIV/0! | 0.95778 | #DIV/0! | 0 | 0 | #DIV/0! | #DIV/0!
[7 empty] | 0 | 13.9451 | #DIV/0! | 0.95778 | #DIV/0! | 0 | 0 | #DIV/0! | #DIV/0!
[7 empty] | 0 | 13.9451 | #DIV/0! | 0.95778 | #DIV/0! | 0 | 0 | #DIV/0! | #DIV/0!
[7 empty] | 0 | 13.9451 | #DIV/0! | 0.95778 | #DIV/0! | 0 | 0 | #DIV/0! | #DIV/0!
[7 empty] | 0 | 13.9451 | #DIV/0! | 0.95778 | #DIV/0! | 0 | 0 | #DIV/0! | #DIV/0!
[7 empty] | 0 | 13.9451 | #DIV/0! | 0.95778 | #DIV/0! | 0 | 0 | #DIV/0! | #DIV/0!
[7 empty] | 0 | 13.9451 | #DIV/0! | 0.95778 | #DIV/0! | 0 | 0 | #DIV/0! | #DIV/0!
[7 empty] | 0 | 13.9451 | #DIV/0! | 0.95778 | #DIV/0! | 0 | 0 | #DIV/0! | #DIV/0!
[7 empty] | 0 | 13.9451 | #DIV/0! | 0.95778 | #DIV/0! | 0 | 0 | #DIV/0! | #DIV/0!
[7 empty] | 0 | 13.9451 | #DIV/0! | 0.95778 | #DIV/0! | 0 | 0 | #DIV/0! | #DIV/0!
[7 empty] | 0 | 13.9451 | #DIV/0! | 0.95778 | #DIV/0! | 0 | 0 | #DIV/0! | #DIV/0!
[7 empty] | 0 | 13.9451 | #DIV/0! | 0.95778 | #DIV/0! | 0 | 0 | #DIV/0! | #DIV/0!
[7 empty] | 0 | 13.9451 | #DIV/0! | 0.95778 | #DIV/0! | 0 | 0 | #DIV/0! | #DIV/0!
[7 empty] | 0 | 13.9451 | #DIV/0! | 0.95778 | #DIV/0! | 0 | 0 | #DIV/0! | #DIV/0!
[7 empty] | 0 | 13.9451 | #DIV/0! | 0.95778 | #DIV/0! | 0 | 0 | #DIV/0! | #DIV/0!
[7 empty] | 0 | 13.9451 | #DIV/0! | 0.95778 | #DIV/0! | 0 | 0 | #DIV/0! | #DIV/0!
[7 empty] | 0 | 13.9451 | #DIV/0! | 0.95778 | #DIV/0! | 0 | 0 | #DIV/0! | #DIV/0!
[7 empty] | 0 | 13.9451 | #DIV/0! | 0.95778 | #DIV/0! | 0 | 0 | #DIV/0! | #DIV/0!
[7 empty] | 0 | 13.9451 | #DIV/0! | 0.95778 | #DIV/0! | 0 | 0 | #DIV/0! | #DIV/0!
[7 empty] | 0 | 13.9451 | #DIV/0! | 0.95778 | #DIV/0! | 0 | 0 | #DIV/0! | #DIV/0!
[7 empty] | 0 | 13.9451 | #DIV/0! | 0.95778 | #DIV/0! | 0 | 0 | #DIV/0! | #DIV/0!
[7 empty] | 0 | 13.9451 | #DIV/0! | 0.95778 | #DIV/0! | 0 | 0 | #DIV/0! | #DIV/0!
[7 empty] | 0 | 13.9451 | #DIV/0! | 0.95778 | #DIV/0! | 0 | 0 | #DIV/0! | #DIV/0!
[7 empty] | 0 | 13.9451 | #DIV/0! | 0.95778 | #DIV/0! | 0 | 0 | #DIV/0! | #DIV/0!
[7 empty] | 0 | 13.9451 | #DIV/0! | 0.95778 | #DIV/0! | 0 | 0 | #DIV/0! | #DIV/0!
[7 empty] | 0 | 13.9451 | #DIV/0! | 0.95778 | #DIV/0! | 0 | 0 | #DIV/0! | #DIV/0!
[7 empty] | 0 | 13.9451 | #DIV/0! | 0.95778 | #DIV/0! | 0 | 0 | #DIV/0! | #DIV/0!
[7 empty] | 0 | 13.9451 | #DIV/0! | 0.95778 | #DIV/0! | 0 | 0 | #DIV/0! | #DIV/0!
[7 empty] | 0 | 13.9451 | #DIV/0! | 0.95778 | #DIV/0! | 0 | 0 | #DIV/0! | #DIV/0!
[7 empty] | 0 | 13.9451 | #DIV/0! | 0.95778 | #DIV/0! | 0 | 0 | #DIV/0! | #DIV/0!
[7 empty] | 0 | 13.9451 | #DIV/0! | 0.95778 | #DIV/0! | 0 | 0 | #DIV/0! | #DIV/0!
[7 empty] | 0 | 13.9451 | #DIV/0! | 0.95778 | #DIV/0! | 0 | 0 | #DIV/0! | #DIV/0!
[7 empty] | 0 | 13.9451 | #DIV/0! | 0.95778 | #DIV/0! | 0 | 0 | #DIV/0! | #DIV/0!
[7 empty] | 0 | 13.9451 | #DIV/0! | 0.95778 | #DIV/0! | 0 | 0 | #DIV/0! | #DIV/0!
[7 empty] | 0 | 13.9451 | #DIV/0! | 0.95778 | #DIV/0! | 0 | 0 | #DIV/0! | #DIV/0!
[7 empty] | 0 | 13.9451 | #DIV/0! | 0.95778 | #DIV/0! | 0 | 0 | #DIV/0! | #DIV/0!
[7 empty] | 0 | 13.9451 | #DIV/0! | 0.95778 | #DIV/0! | 0 | 0 | #DIV/0! | #DIV/0!
[7 empty] | 0 | 13.9451 | #DIV/0! | 0.95778 | #DIV/0! | 0 | 0 | #DIV/0! | #DIV/0!
[7 empty] | 0 | 13.9451 | #DIV/0! | 0.95778 | #DIV/0! | 0 | 0 | #DIV/0! | #DIV/0!
[7 empty] | 0 | 13.9451 | #DIV/0! | 0.95778 | #DIV/0! | 0 | 0 | #DIV/0! | #DIV/0!
[7 empty] | 0 | 13.9451 | #DIV/0! | 0.95778 | #DIV/0! | 0 | 0 | #DIV/0! | #DIV/0!
[7 empty] | 0 | 13.9451 | #DIV/0! | 0.95778 | #DIV/0! | 0 | 0 | #DIV/0! | #DIV/0!
[7 empty] | 0 | 13.9451 | #DIV/0! | 0.95778 | #DIV/0! | 0 | 0 | #DIV/0! | #DIV/0!
[7 empty] | 0 | 13.9451 | #DIV/0! | 0.95778 | #DIV/0! | 0 | 0 | #DIV/0! | #DIV/0!
[7 empty] | 0 | 13.9451 | #DIV/0! | 0.95778 | #DIV/0! | 0 | 0 | #DIV/0! | #DIV/0!
[7 empty] | 0 | 13.9451 | #DIV/0! | 0.95778 | #DIV/0! | 0 | 0 | #DIV/0! | #DIV/0!
[7 empty] | 0 | 13.9451 | #DIV/0! | 0.95778 | #DIV/0! | 0 | 0 | #DIV/0! | #DIV/0!
[7 empty] | 0 | 13.9451 | #DIV/0! | 0.95778 | #DIV/0! | 0 | 0 | #DIV/0! | #DIV/0!
[7 empty] | 0 | 13.9451 | #DIV/0! | 0.95778 | #DIV/0! | 0 | 0 | #DIV/0! | #DIV/0!
[7 empty] | 0 | 13.9451 | #DIV/0! | 0.95778 | #DIV/0! | 0 | 0 | #DIV/0! | #DIV/0!
[7 empty] | 0 | 13.9451 | #DIV/0! | 0.95778 | #DIV/0! | 0 | 0 | #DIV/0! | #DIV/0!
[7 empty] | 0 | 13.9451 | #DIV/0! | 0.95778 | #DIV/0! | 0 | 0 | #DIV/0! | #DIV/0!
[7 empty] | 0 | 13.9451 | #DIV/0! | 0.95778 | #DIV/0! | 0 | 0 | #DIV/0! | #DIV/0!
[7 empty] | 0 | 13.9451 | #DIV/0! | 0.95778 | #DIV/0! | 0 | 0 | #DIV/0! | #DIV/0!
[7 empty] | 0 | 13.9451 | #DIV/0! | 0.95778 | #DIV/0! | 0 | 0 | #DIV/0! | #DIV/0!
[7 empty] | 0 | 13.9451 | #DIV/0! | 0.95778 | #DIV/0! | 0 | 0 | #DIV/0! | #DIV/0!
[7 empty] | 0 | 13.9451 | #DIV/0! | 0.95778 | #DIV/0! | 0 | 0 | #DIV/0! | #DIV/0!
[7 empty] | 0 | 13.9451 | #DIV/0! | 0.95778 | #DIV/0! | 0 | 0 | #DIV/0! | #DIV/0!
[7 empty] | 0 | 13.9451 | #DIV/0! | 0.95778 | #DIV/0! | 0 | 0 | #DIV/0! | #DIV/0!
[7 empty] | 0 | 13.9451 | #DIV/0! | 0.95778 | #DIV/0! | 0 | 0 | #DIV/0! | #DIV/0!
[7 empty] | 0 | 13.9451 | #DIV/0! | 0.95778 | #DIV/0! | 0 | 0 | #DIV/0! | #DIV/0!
[7 empty] | 0 | 13.9451 | #DIV/0! | 0.95778 | #DIV/0! | 0 | 0 | #DIV/0! | #DIV/0!
[7 empty] | 0 | 13.9451 | #DIV/0! | 0.95778 | #DIV/0! | 0 | 0 | #DIV/0! | #DIV/0!
[7 empty] | 0 | 13.9451 | #DIV/0! | 0.95778 | #DIV/0! | 0 | 0 | #DIV/0! | #DIV/0!
[7 empty] | 0 | 13.9451 | #DIV/0! | 0.95778 | #DIV/0! | 0 | 0 | #DIV/0! | #DIV/0!
[7 empty] | 0 | 13.9451 | #DIV/0! | 0.95778 | #DIV/0! | 0 | 0 | #DIV/0! | #DIV/0!
[7 empty] | 0 | 13.9451 | #DIV/0! | 0.95778 | #DIV/0! | 0 | 0 | #DIV/0! | #DIV/0!
[7 empty] | 0 | 13.9451 | #DIV/0! | 0.95778 | #DIV/0! | 0 | 0 | #DIV/0! | #DIV/0!
[7 empty] | 0 | 13.9451 | #DIV/0! | 0.95778 | #DIV/0! | 0 | 0 | #DIV/0! | #DIV/0!
[7 empty] | 0 | 13.9451 | #DIV/0! | 0.95778 | #DIV/0! | 0 | 0 | #DIV/0! | #DIV/0!
[7 empty] | 0 | 13.9451 | #DIV/0! | 0.95778 | #DIV/0! | 0 | 0 | #DIV/0! | #DIV/0!
[7 empty] | 0 | 13.9451 | #DIV/0! | 0.95778 | #DIV/0! | 0 | 0 | #DIV/0! | #DIV/0!
[7 empty] | 0 | 13.9451 | #DIV/0! | 0.95778 | #DIV/0! | 0 | 0 | #DIV/0! | #DIV/0!
[7 empty] | 0 | 13.9451 | #DIV/0! | 0.95778 | #DIV/0! | 0 | 0 | #DIV/0! | #DIV/0!
[7 empty] | 0 | 13.9451 | #DIV/0! | 0.95778 | #DIV/0! | 0 | 0 | #DIV/0! | #DIV/0!
[7 empty] | 0 | 13.9451 | #DIV/0! | 0.95778 | #DIV/0! | 0 | 0 | #DIV/0! | #DIV/0!
[7 empty] | 0 | 13.9451 | #DIV/0! | 0.95778 | #DIV/0! | 0 | 0 | #DIV/0! | #DIV/0!
[7 empty] | 0 | 13.9451 | #DIV/0! | 0.95778 | #DIV/0! | 0 | 0 | #DIV/0! | #DIV/0!
[7 empty] | 0 | 13.9451 | #DIV/0! | 0.95778 | #DIV/0! | 0 | 0 | #DIV/0! | #DIV/0!
[7 empty] | 0 | 13.9451 | #DIV/0! | 0.95778 | #DIV/0! | 0 | 0 | #DIV/0! | #DIV/0!
[7 empty] | 0 | 13.9451 | #DIV/0! | 0.95778 | #DIV/0! | 0 | 0 | #DIV/0! | #DIV/0!
[7 empty] | 0 | 13.9451 | #DIV/0! | 0.95778 | #DIV/0! | 0 | 0 | #DIV/0! | #DIV/0!
[7 empty] | 0 | 13.9451 | #DIV/0! | 0.95778 | #DIV/0! | 0 | 0 | #DIV/0! | #DIV/0!
[7 empty] | 0 | 13.9451 | #DIV/0! | 0.95778 | #DIV/0! | 0 | 0 | #DIV/0! | #DIV/0!
[7 empty] | 0 | 13.9451 | #DIV/0! | 0.95778 | #DIV/0! | 0 | 0 | #DIV/0! | #DIV/0!
[7 empty] | 0 | 13.9451 | #DIV/0! | 0.95778 | #DIV/0! | 0 | 0 | #DIV/0! | #DIV/0!
[7 empty] | 0 | 13.9451 | #DIV/0! | 0.95778 | #DIV/0! | 0 | 0 | #DIV/0! | #DIV/0!
[7 empty] | 0 | 13.9451 | #DIV/0! | 0.95778 | #DIV/0! | 0 | 0 | #DIV/0! | #DIV/0!
[7 empty] | 0 | 13.9451 | #DIV/0! | 0.95778 | #DIV/0! | 0 | 0 | #DIV/0! | #DIV/0!
[7 empty] | 0 | 13.9451 | #DIV/0! | 0.95778 | #DIV/0! | 0 | 0 | #DIV/0! | #DIV/0!
[7 empty] | 0 | 13.9451 | #DIV/0! | 0.95778 | #DIV/0! | 0 | 0 | #DIV/0! | #DIV/0!
[7 empty] | 0 | 13.9451 | #DIV/0! | 0.95778 | #DIV/0! | 0 | 0 | #DIV/0! | #DIV/0!
[7 empty] | 0 | 13.9451 | #DIV/0! | 0.95778 | #DIV/0! | 0 | 0 | #DIV/0! | #DIV/0!
[7 empty] | 0 | 13.9451 | #DIV/0! | 0.95778 | #DIV/0! | 0 | 0 | #DIV/0! | #DIV/0!
[7 empty] | 0 | 13.9451 | #DIV/0! | 0.95778 | #DIV/0! | 0 | 0 | #DIV/0! | #DIV/0!
[7 empty] | 0 | 13.9451 | #DIV/0! | 0.95778 | #DIV/0! | 0 | 0 | #DIV/0! | #DIV/0!
[7 empty] | 0 | 13.9451 | #DIV/0! | 0.95778 | #DIV/0! | 0 | 0 | #DIV/0! | #DIV/0!
[7 empty] | 0 | 13.9451 | #DIV/0! | 0.95778 | #DIV/0! | 0 | 0 | #DIV/0! | #DIV/0!
[7 empty] | 0 | 13.9451 | #DIV/0! | 0.95778 | #DIV/0! | 0 | 0 | #DIV/0! | #DIV/0!
[7 empty] | 0 | 13.9451 | #DIV/0! | 0.95778 | #DIV/0! | 0 | 0 | #DIV/0! | #DIV/0!
[7 empty] | 0 | 13.9451 | #DIV/0! | 0.95778 | #DIV/0! | 0 | 0 | #DIV/0! | #DIV/0!
[7 empty] | 0 | 13.9451 | #DIV/0! | 0.95778 | #DIV/0! | 0 | 0 | #DIV/0! | #DIV/0!
[7 empty] | 0 | 13.9451 | #DIV/0! | 0.95778 | #DIV/0! | 0 | 0 | #DIV/0! | #DIV/0!
[7 empty] | 0 | 13.9451 | #DIV/0! | 0.95778 | #DIV/0! | 0 | 0 | #DIV/0! | #DIV/0!
[7 empty] | 0 | 13.9451 | #DIV/0! | 0.95778 | #DIV/0! | 0 | 0 | #DIV/0! | #DIV/0!
[7 empty] | 0 | 13.9451 | #DIV/0! | 0.95778 | #DIV/0! | 0 | 0 | #DIV/0! | #DIV/0!
[7 empty] | 0 | 13.9451 | #DIV/0! | 0.95778 | #DIV/0! | 0 | 0 | #DIV/0! | #DIV/0!
[7 empty] | 0 | 13.9451 | #DIV/0! | 0.95778 | #DIV/0! | 0 | 0 | #DIV/0! | #DIV/0!
[7 empty] | 0 | 13.9451 | #DIV/0! | 0.95778 | #DIV/0! | 0 | 0 | #DIV/0! | #DIV/0!
[7 empty] | 0 | 13.9451 | #DIV/0! | 0.95778 | #DIV/0! | 0 | 0 | #DIV/0! | #DIV/0!
[7 empty] | 0 | 13.9451 | #DIV/0! | 0.95778 | #DIV/0! | 0 | 0 | #DIV/0! | #DIV/0!
[7 empty] | 0 | 13.9451 | #DIV/0! | 0.95778 | #DIV/0! | 0 | 0 | #DIV/0! | #DIV/0!
[7 empty] | 0 | 13.9451 | #DIV/0! | 0.95778 | #DIV/0! | 0 | 0 | #DIV/0! | #DIV/0!
[7 empty] | 0 | 13.9451 | #DIV/0! | 0.95778 | #DIV/0! | 0 | 0 | #DIV/0! | #DIV/0!
[7 empty] | 0 | 13.9451 | #DIV/0! | 0.95778 | #DIV/0! | 0 | 0 | #DIV/0! | #DIV/0!
[7 empty] | 0 | 13.9451 | #DIV/0! | 0.95778 | #DIV/0! | 0 | 0 | #DIV/0! | #DIV/0!
[7 empty] | 0 | 13.9451 | #DIV/0! | 0.95778 | #DIV/0! | 0 | 0 | #DIV/0! | #DIV/0!
[7 empty] | 0 | 13.9451 | #DIV/0! | 0.95778 | #DIV/0! | 0 | 0 | #DIV/0! | #DIV/0!
[7 empty] | 0 | 13.9451 | #DIV/0! | 0.95778 | #DIV/0! | 0 | 0 | #DIV/0! | #DIV/0!
[7 empty] | 0 | 13.9451 | #DIV/0! | 0.95778 | #DIV/0! | 0 | 0 | #DIV/0! | #DIV/0!
[7 empty] | 0 | 13.9451 | #DIV/0! | 0.95778 | #DIV/0! | 0 | 0 | #DIV/0! | #DIV/0!
[7 empty] | 0 | 13.9451 | #DIV/0! | 0.95778 | #DIV/0! | 0 | 0 | #DIV/0! | #DIV/0!
[7 empty] | 0 | 13.9451 | #DIV/0! | 0.95778 | #DIV/0! | 0 | 0 | #DIV/0! | #DIV/0!
[7 empty] | 0 | 13.9451 | #DIV/0! | 0.95778 | #DIV/0! | 0 | 0 | #DIV/0! | #DIV/0!
[7 empty] | 0 | 13.9451 | #DIV/0! | 0.95778 | #DIV/0! | 0 | 0 | #DIV/0! | #DIV/0!
[7 empty] | 0 | 13.9451 | #DIV/0! | 0.95778 | #DIV/0! | 0 | 0 | #DIV/0! | #DIV/0!
[7 empty] | 0 | 13.9451 | #DIV/0! | 0.95778 | #DIV/0! | 0 | 0 | #DIV/0! | #DIV/0!
[7 empty] | 0 | 13.9451 | #DIV/0! | 0.95778 | #DIV/0! | 0 | 0 | #DIV/0! | #DIV/0!
[7 empty] | 0 | 13.9451 | #DIV/0! | 0.95778 | #DIV/0! | 0 | 0 | #DIV/0! | #DIV/0!
[7 empty] | 0 | 13.9451 | #DIV/0! | 0.95778 | #DIV/0! | 0 | 0 | #DIV/0! | #DIV/0!
[7 empty] | 0 | 13.9451 | #DIV/0! | 0.95778 | #DIV/0! | 0 | 0 | #DIV/0! | #DIV/0!
[7 empty] | 0 | 13.9451 | #DIV/0! | 0.95778 | #DIV/0! | 0 | 0 | #DIV/0! | #DIV/0!
[7 empty] | 0 | 13.9451 | #DIV/0! | 0.95778 | #DIV/0! | 0 | 0 | #DIV/0! | #DIV/0!
[7 empty] | 0 | 13.9451 | #DIV/0! | 0.95778 | #DIV/0! | 0 | 0 | #DIV/0! | #DIV/0!
[7 empty] | 0 | 13.9451 | #DIV/0! | 0.95778 | #DIV/0! | 0 | 0 | #DIV/0! | #DIV/0!
[7 empty] | 0 | 13.9451 | #DIV/0! | 0.95778 | #DIV/0! | 0 | 0 | #DIV/0! | #DIV/0!
[7 empty] | 0 | 13.9451 | #DIV/0! | 0.95778 | #DIV/0! | 0 | 0 | #DIV/0! | #DIV/0!
[7 empty] | 0 | 13.9451 | #DIV/0! | 0.95778 | #DIV/0! | 0 | 0 | #DIV/0! | #DIV/0!
[7 empty] | 0 | 13.9451 | #DIV/0! | 0.95778 | #DIV/0! | 0 | 0 | #DIV/0! | #DIV/0!
[7 empty] | 0 | 13.9451 | #DIV/0! | 0.95778 | #DIV/0! | 0 | 0 | #DIV/0! | #DIV/0!
[7 empty] | 0 | 13.9451 | #DIV/0! | 0.95778 | #DIV/0! | 0 | 0 | #DIV/0! | #DIV/0!
[7 empty] | 0 | 13.9451 | #DIV/0! | 0.95778 | #DIV/0! | 0 | 0 | #DIV/0! | #DIV/0!
[7 empty] | 0 | 13.9451 | #DIV/0! | 0.95778 | #DIV/0! | 0 | 0 | #DIV/0! | #DIV/0!
[7 empty] | 0 | 13.9451 | #DIV/0! | 0.95778 | #DIV/0! | 0 | 0 | #DIV/0! | #DIV/0!
[7 empty] | 0 | 13.9451 | #DIV/0! | 0.95778 | #DIV/0! | 0 | 0 | #DIV/0! | #DIV/0!
[7 empty] | 0 | 13.9451 | #DIV/0! | 0.95778 | #DIV/0! | 0 | 0 | #DIV/0! | #DIV/0!
[7 empty] | 0 | 13.9451 | #DIV/0! | 0.95778 | #DIV/0! | 0 | 0 | #DIV/0! | #DIV/0!
[7 empty] | 0 | 13.9451 | #DIV/0! | 0.95778 | #DIV/0! | 0 | 0 | #DIV/0! | #DIV/0!
[7 empty] | 0 | 13.9451 | #DIV/0! | 0.95778 | #DIV/0! | 0 | 0 | #DIV/0! | #DIV/0!
[7 empty] | 0 | 13.9451 | #DIV/0! | 0.95778 | #DIV/0! | 0 | 0 | #DIV/0! | #DIV/0!
[7 empty] | 0 | 13.9451 | #DIV/0! | 0.95778 | #DIV/0! | 0 | 0 | #DIV/0! | #DIV/0!
[7 empty] | 0 | 13.9451 | #DIV/0! | 0.95778 | #DIV/0! | 0 | 0 | #DIV/0! | #DIV/0!
[7 empty] | 0 | 13.9451 | #DIV/0! | 0.95778 | #DIV/0! | 0 | 0 | #DIV/0! | #DIV/0!
[7 empty] | 0 | 13.9451 | #DIV/0! | 0.95778 | #DIV/0! | 0 | 0 | #DIV/0! | #DIV/0!
[7 empty] | 0 | 13.9451 | #DIV/0! | 0.95778 | #DIV/0! | 0 | 0 | #DIV/0! | #DIV/0!
[7 empty] | 0 | 13.9451 | #DIV/0! | 0.95778 | #DIV/0! | 0 | 0 | #DIV/0! | #DIV/0!
[7 empty] | 0 | 13.9451 | #DIV/0! | 0.95778 | #DIV/0! | 0 | 0 | #DIV/0! | #DIV/0!
[7 empty] | 0 | 13.9451 | #DIV/0! | 0.95778 | #DIV/0! | 0 | 0 | #DIV/0! | #DIV/0!
[7 empty] | 0 | 13.9451 | #DIV/0! | 0.95778 | #DIV/0! | 0 | 0 | #DIV/0! | #DIV/0!
[7 empty] | 0 | 13.9451 | #DIV/0! | 0.95778 | #DIV/0! | 0 | 0 | #DIV/0! | #DIV/0!
[7 empty] | 0 | 13.9451 | #DIV/0! | 0.95778 | #DIV/0! | 0 | 0 | #DIV/0! | #DIV/0!
[7 empty] | 0 | 13.9451 | #DIV/0! | 0.95778 | #DIV/0! | 0 | 0 | #DIV/0! | #DIV/0!
[7 empty] | 0 | 13.9451 | #DIV/0! | 0.95778 | #DIV/0! | 0 | 0 | #DIV/0! | #DIV/0!
[7 empty] | 0 | 13.9451 | #DIV/0! | 0.95778 | #DIV/0! | 0 | 0 | #DIV/0! | #DIV/0!
[7 empty] | 0 | 13.9451 | #DIV/0! | 0.95778 | #DIV/0! | 0 | 0 | #DIV/0! | #DIV/0!
[7 empty] | 0 | 13.9451 | #DIV/0! | 0.95778 | #DIV/0! | 0 | 0 | #DIV/0! | #DIV/0!
[7 empty] | 0 | 13.9451 | #DIV/0! | 0.95778 | #DIV/0! | 0 | 0 | #DIV/0! | #DIV/0!
[7 empty] | 0 | 13.9451 | #DIV/0! | 0.95778 | #DIV/0! | 0 | 0 | #DIV/0! | #DIV/0!
[7 empty] | 0 | 13.9451 | #DIV/0! | 0.95778 | #DIV/0! | 0 | 0 | #DIV/0! | #DIV/0!
[7 empty] | 0 | 13.9451 | #DIV/0! | 0.95778 | #DIV/0! | 0 | 0 | #DIV/0! | #DIV/0!
[7 empty] | 0 | 13.9451 | #DIV/0! | 0.95778 | #DIV/0! | 0 | 0 | #DIV/0! | #DIV/0!
[7 empty] | 0 | 13.9451 | #DIV/0! | 0.95778 | #DIV/0! | 0 | 0 | #DIV/0! | #DIV/0!
[7 empty] | 0 | 13.9451 | #DIV/0! | 0.95778 | #DIV/0! | 0 | 0 | #DIV/0! | #DIV/0!
[7 empty] | 0 | 13.9451 | #DIV/0! | 0.95778 | #DIV/0! | 0 | 0 | #DIV/0! | #DIV/0!
[7 empty] | 0 | 13.9451 | #DIV/0! | 0.95778 | #DIV/0! | 0 | 0 | #DIV/0! | #DIV/0!
[7 empty] | 0 | 13.9451 | #DIV/0! | 0.95778 | #DIV/0! | 0 | 0 | #DIV/0! | #DIV/0!
[7 empty] | 0 | 13.9451 | #DIV/0! | 0.95778 | #DIV/0! | 0 | 0 | #DIV/0! | #DIV/0!
[7 empty] | 0 | 13.9451 | #DIV/0! | 0.95778 | #DIV/0! | 0 | 0 | #DIV/0! | #DIV/0!
[7 empty] | 0 | 13.9451 | #DIV/0! | 0.95778 | #DIV/0! | 0 | 0 | #DIV/0! | #DIV/0!
[7 empty] | 0 | 13.9451 | #DIV/0! | 0.95778 | #DIV/0! | 0 | 0 | #DIV/0! | #DIV/0!
[7 empty] | 0 | 13.9451 | #DIV/0! | 0.95778 | #DIV/0! | 0 | 0 | #DIV/0! | #DIV/0!
[7 empty] | 0 | 13.9451 | #DIV/0! | 0.95778 | #DIV/0! | 0 | 0 | #DIV/0! | #DIV/0!
[7 empty] | 0 | 13.9451 | #DIV/0! | 0.95778 | #DIV/0! | 0 | 0 | #DIV/0! | #DIV/0!
[7 empty] | 0 | 13.9451 | #DIV/0! | 0.95778 | #DIV/0! | 0 | 0 | #DIV/0! | #DIV/0!
[7 empty] | 0 | 13.9451 | #DIV/0! | 0.95778 | #DIV/0! | 0 | 0 | #DIV/0! | #DIV/0!
[7 empty] | 0 | 13.9451 | #DIV/0! | 0.95778 | #DIV/0! | 0 | 0 | #DIV/0! | #DIV/0!
[7 empty] | 0 | 13.9451 | #DIV/0! | 0.95778 | #DIV/0! | 0 | 0 | #DIV/0! | #DIV/0!
[7 empty] | 0 | 13.9451 | #DIV/0! | 0.95778 | #DIV/0! | 0 | 0 | #DIV/0! | #DIV/0!
[7 empty] | 0 | 13.9451 | #DIV/0! | 0.95778 | #DIV/0! | 0 | 0 | #DIV/0! | #DIV/0!
[7 empty] | 0 | 13.9451 | #DIV/0! | 0.95778 | #DIV/0! | 0 | 0 | #DIV/0! | #DIV/0!
[7 empty] | 0 | 13.9451 | #DIV/0! | 0.95778 | #DIV/0! | 0 | 0 | #DIV/0! | #DIV/0!
[7 empty] | 0 | 13.9451 | #DIV/0! | 0.95778 | #DIV/0! | 0 | 0 | #DIV/0! | #DIV/0!
[7 empty] | 0 | 13.9451 | #DIV/0! | 0.95778 | #DIV/0! | 0 | 0 | #DIV/0! | #DIV/0!
[7 empty] | 0 | 13.9451 | #DIV/0! | 0.95778 | #DIV/0! | 0 | 0 | #DIV/0! | #DIV/0!
[7 empty] | 0 | 13.9451 | #DIV/0! | 0.95778 | #DIV/0! | 0 | 0 | #DIV/0! | #DIV/0!
[7 empty] | 0 | 13.9451 | #DIV/0! | 0.95778 | #DIV/0! | 0 | 0 | #DIV/0! | #DIV/0!
[7 empty] | 0 | 13.9451 | #DIV/0! | 0.95778 | #DIV/0! | 0 | 0 | #DIV/0! | #DIV/0!
[7 empty] | 0 | 13.9451 | #DIV/0! | 0.95778 | #DIV/0! | 0 | 0 | #DIV/0! | #DIV/0!
[7 empty] | 0 | 13.9451 | #DIV/0! | 0.95778 | #DIV/0! | 0 | 0 | #DIV/0! | #DIV/0!
[7 empty] | 0 | 13.9451 | #DIV/0! | 0.95778 | #DIV/0! | 0 | 0 | #DIV/0! | #DIV/0!
[7 empty] | 0 | 13.9451 | #DIV/0! | 0.95778 | #DIV/0! | 0 | 0 | #DIV/0! | #DIV/0!
[7 empty] | 0 | 13.9451 | #DIV/0! | 0.95778 | #DIV/0! | 0 | 0 | #DIV/0! | #DIV/0!
[7 empty] | 0 | 13.9451 | #DIV/0! | 0.95778 | #DIV/0! | 0 | 0 | #DIV/0! | #DIV/0!
[7 empty] | 0 | 13.9451 | #DIV/0! | 0.95778 | #DIV/0! | 0 | 0 | #DIV/0! | #DIV/0!
[7 empty] | 0 | 13.9451 | #DIV/0! | 0.95778 | #DIV/0! | 0 | 0 | #DIV/0! | #DIV/0!
[7 empty] | 0 | 13.9451 | #DIV/0! | 0.95778 | #DIV/0! | 0 | 0 | #DIV/0! | #DIV/0!
[7 empty] | 0 | 13.9451 | #DIV/0! | 0.95778 | #DIV/0! | 0 | 0 | #DIV/0! | #DIV/0!
[7 empty] | 0 | 13.9451 | #DIV/0! | 0.95778 | #DIV/0! | 0 | 0 | #DIV/0! | #DIV/0!
[7 empty] | 0 | 13.9451 | #DIV/0! | 0.95778 | #DIV/0! | 0 | 0 | #DIV/0! | #DIV/0!
[7 empty] | 0 | 13.9451 | #DIV/0! | 0.95778 | #DIV/0! | 0 | 0 | #DIV/0! | #DIV/0!
[7 empty] | 0 | 13.9451 | #DIV/0! | 0.95778 | #DIV/0! | 0 | 0 | #DIV/0! | #DIV/0!
[7 empty] | 0 | 13.9451 | #DIV/0! | 0.95778 | #DIV/0! | 0 | 0 | #DIV/0! | #DIV/0!
[7 empty] | 0 | 13.9451 | #DIV/0! | 0.95778 | #DIV/0! | 0 | 0 | #DIV/0! | #DIV/0!
[7 empty] | 0 | 13.9451 | #DIV/0! | 0.95778 | #DIV/0! | 0 | 0 | #DIV/0! | #DIV/0!
[7 empty] | 0 | 13.9451 | #DIV/0! | 0.95778 | #DIV/0! | 0 | 0 | #DIV/0! | #DIV/0!
[7 empty] | 0 | 13.9451 | #DIV/0! | 0.95778 | #DIV/0! | 0 | 0 | #DIV/0! | #DIV/0!
[7 empty] | 0 | 13.9451 | #DIV/0! | 0.95778 | #DIV/0! | 0 | 0 | #DIV/0! | #DIV/0!
[7 empty] | 0 | 13.9451 | #DIV/0! | 0.95778 | #DIV/0! | 0 | 0 | #DIV/0! | #DIV/0!
[7 empty] | 0 | 13.9451 | #DIV/0! | 0.95778 | #DIV/0! | 0 | 0 | #DIV/0! | #DIV/0!
[7 empty] | 0 | 13.9451 | #DIV/0! | 0.95778 | #DIV/0! | 0 | 0 | #DIV/0! | #DIV/0!
[7 empty] | 0 | 13.9451 | #DIV/0! | 0.95778 | #DIV/0! | 0 | 0 | #DIV/0! | #DIV/0!
[7 empty] | 0 | 13.9451 | #DIV/0! | 0.95778 | #DIV/0! | 0 | 0 | #DIV/0! | #DIV/0!
[7 empty] | 0 | 13.9451 | #DIV/0! | 0.95778 | #DIV/0! | 0 | 0 | #DIV/0! | #DIV/0!
[7 empty] | 0 | 13.9451 | #DIV/0! | 0.95778 | #DIV/0! | 0 | 0 | #DIV/0! | #DIV/0!
[7 empty] | 0 | 13.9451 | #DIV/0! | 0.95778 | #DIV/0! | 0 | 0 | #DIV/0! | #DIV/0!
[7 empty] | 0 | 13.9451 | #DIV/0! | 0.95778 | #DIV/0! | 0 | 0 | #DIV/0! | #DIV/0!
[7 empty] | 0 | 13.9451 | #DIV/0! | 0.95778 | #DIV/0! | 0 | 0 | #DIV/0! | #DIV/0!
[7 empty] | 0 | 13.9451 | #DIV/0! | 0.95778 | #DIV/0! | 0 | 0 | #DIV/0! | #DIV/0!
[7 empty] | 0 | 13.9451 | #DIV/0! | 0.95778 | #DIV/0! | 0 | 0 | #DIV/0! | #DIV/0!
[7 empty] | 0 | 13.9451 | #DIV/0! | 0.95778 | #DIV/0! | 0 | 0 | #DIV/0! | #DIV/0!
[7 empty] | 0 | 13.9451 | #DIV/0! | 0.95778 | #DIV/0! | 0 | 0 | #DIV/0! | #DIV/0!
[7 empty] | 0 | 13.9451 | #DIV/0! | 0.95778 | #DIV/0! | 0 | 0 | #DIV/0! | #DIV/0!
[7 empty] | 0 | 13.9451 | #DIV/0! | 0.95778 | #DIV/0! | 0 | 0 | #DIV/0! | #DIV/0!
[7 empty] | 0 | 13.9451 | #DIV/0! | 0.95778 | #DIV/0! | 0 | 0 | #DIV/0! | #DIV/0!
[7 empty] | 0 | 13.9451 | #DIV/0! | 0.95778 | #DIV/0! | 0 | 0 | #DIV/0! | #DIV/0!
[7 empty] | 0 | 13.9451 | #DIV/0! | 0.95778 | #DIV/0! | 0 | 0 | #DIV/0! | #DIV/0!
[7 empty] | 0 | 13.9451 | #DIV/0! | 0.95778 | #DIV/0! | 0 | 0 | #DIV/0! | #DIV/0!
[7 empty] | 0 | 13.9451 | #DIV/0! | 0.95778 | #DIV/0! | 0 | 0 | #DIV/0! | #DIV/0!
[7 empty] | 0 | 13.9451 | #DIV/0! | 0.95778 | #DIV/0! | 0 | 0 | #DIV/0! | #DIV/0!
[7 empty] | 0 | 13.9451 | #DIV/0! | 0.95778 | #DIV/0! | 0 | 0 | #DIV/0! | #DIV/0!
[7 empty] | 0 | 13.9451 | #DIV/0! | 0.95778 | #DIV/0! | 0 | 0 | #DIV/0! | #DIV/0!
[7 empty] | 0 | 13.9451 | #DIV/0! | 0.95778 | #DIV/0! | 0 | 0 | #DIV/0! | #DIV/0!
[7 empty] | 0 | 13.9451 | #DIV/0! | 0.95778 | #DIV/0! | 0 | 0 | #DIV/0! | #DIV/0!
[7 empty] | 0 | 13.9451 | #DIV/0! | 0.95778 | #DIV/0! | 0 | 0 | #DIV/0! | #DIV/0!
[7 empty] | 0 | 13.9451 | #DIV/0! | 0.95778 | #DIV/0! | 0 | 0 | #DIV/0! | #DIV/0!
[7 empty] | 0 | 13.9451 | #DIV/0! | 0.95778 | #DIV/0! | 0 | 0 | #DIV/0! | #DIV/0!
[7 empty] | 0 | 13.9451 | #DIV/0! | 0.95778 | #DIV/0! | 0 | 0 | #DIV/0! | #DIV/0!
[7 empty] | 0 | 13.9451 | #DIV/0! | 0.95778 | #DIV/0! | 0 | 0 | #DIV/0! | #DIV/0!
[7 empty] | 0 | 13.9451 | #DIV/0! | 0.95778 | #DIV/0! | 0 | 0 | #DIV/0! | #DIV/0!
[7 empty] | 0 | 13.9451 | #DIV/0! | 0.95778 | #DIV/0! | 0 | 0 | #DIV/0! | #DIV/0!
[7 empty] | 0 | 13.9451 | #DIV/0! | 0.95778 | #DIV/0! | 0 | 0 | #DIV/0! | #DIV/0!
[7 empty] | 0 | 13.9451 | #DIV/0! | 0.95778 | #DIV/0! | 0 | 0 | #DIV/0! | #DIV/0!
[7 empty] | 0 | 13.9451 | #DIV/0! | 0.95778 | #DIV/0! | 0 | 0 | #DIV/0! | #DIV/0!
[7 empty] | 0 | 13.9451 | #DIV/0! | 0.95778 | #DIV/0! | 0 | 0 | #DIV/0! | #DIV/0!
[7 empty] | 0 | 13.9451 | #DIV/0! | 0.95778 | #DIV/0! | 0 | 0 | #DIV/0! | #DIV/0!
[7 empty] | 0 | 13.9451 | #DIV/0! | 0.95778 | #DIV/0! | 0 | 0 | #DIV/0! | #DIV/0!
[7 empty] | 0 | 13.9451 | #DIV/0! | 0.95778 | #DIV/0! | 0 | 0 | #DIV/0! | #DIV/0!
[7 empty] | 0 | 13.9451 | #DIV/0! | 0.95778 | #DIV/0! | 0 | 0 | #DIV/0! | #DIV/0!
[7 empty] | 0 | 13.9451 | #DIV/0! | 0.95778 | #DIV/0! | 0 | 0 | #DIV/0! | #DIV/0!
[7 empty] | 0 | 13.9451 | #DIV/0! | 0.95778 | #DIV/0! | 0 | 0 | #DIV/0! | #DIV/0!
[7 empty] | 0 | 13.9451 | #DIV/0! | 0.95778 | #DIV/0! | 0 | 0 | #DIV/0! | #DIV/0!
[7 empty] | 0 | 13.9451 | #DIV/0! | 0.95778 | #DIV/0! | 0 | 0 | #DIV/0! | #DIV/0!
[7 empty] | 0 | 13.9451 | #DIV/0! | 0.95778 | #DIV/0! | 0 | 0 | #DIV/0! | #DIV/0!
[7 empty] | 0 | 13.9451 | #DIV/0! | 0.95778 | #DIV/0! | 0 | 0 | #DIV/0! | #DIV/0!
[7 empty] | 0 | 13.9451 | #DIV/0! | 0.95778 | #DIV/0! | 0 | 0 | #DIV/0! | #DIV/0!
[7 empty] | 0 | 13.9451 | #DIV/0! | 0.95778 | #DIV/0! | 0 | 0 | #DIV/0! | #DIV/0!
[7 empty] | 0 | 13.9451 | #DIV/0! | 0.95778 | #DIV/0! | 0 | 0 | #DIV/0! | #DIV/0!
[7 empty] | 0 | 13.9451 | #DIV/0! | 0.95778 | #DIV/0! | 0 | 0 | #DIV/0! | #DIV/0!
[7 empty] | 0 | 13.9451 | #DIV/0! | 0.95778 | #DIV/0! | 0 | 0 | #DIV/0! | #DIV/0!
[7 empty] | 0 | 13.9451 | #DIV/0! | 0.95778 | #DIV/0! | 0 | 0 | #DIV/0! | #DIV/0!
[7 empty] | 0 | 13.9451 | #DIV/0! | 0.95778 | #DIV/0! | 0 | 0 | #DIV/0! | #DIV/0!
[7 empty] | 0 | 13.9451 | #DIV/0! | 0.95778 | #DIV/0! | 0 | 0 | #DIV/0! | #DIV/0!
[7 empty] | 0 | 13.9451 | #DIV/0! | 0.95778 | #DIV/0! | 0 | 0 | #DIV/0! | #DIV/0!
[7 empty] | 0 | 13.9451 | #DIV/0! | 0.95778 | #DIV/0! | 0 | 0 | #DIV/0! | #DIV/0!
[7 empty] | 0 | 13.9451 | #DIV/0! | 0.95778 | #DIV/0! | 0 | 0 | #DIV/0! | #DIV/0!
[7 empty] | 0 | 13.9451 | #DIV/0! | 0.95778 | #DIV/0! | 0 | 0 | #DIV/0! | #DIV/0!
[7 empty] | 0 | 13.9451 | #DIV/0! | 0.95778 | #DIV/0! | 0 | 0 | #DIV/0! | #DIV/0!
[7 empty] | 0 | 13.9451 | #DIV/0! | 0.95778 | #DIV/0! | 0 | 0 | #DIV/0! | #DIV/0!
[7 empty] | 0 | 13.9451 | #DIV/0! | 0.95778 | #DIV/0! | 0 | 0 | #DIV/0! | #DIV/0!
[7 empty] | 0 | 13.9451 | #DIV/0! | 0.95778 | #DIV/0! | 0 | 0 | #DIV/0! | #DIV/0!
[7 empty] | 0 | 13.9451 | #DIV/0! | 0.95778 | #DIV/0! | 0 | 0 | #DIV/0! | #DIV/0!
[7 empty] | 0 | 13.9451 | #DIV/0! | 0.95778 | #DIV/0! | 0 | 0 | #DIV/0! | #DIV/0!
[7 empty] | 0 | 13.9451 | #DIV/0! | 0.95778 | #DIV/0! | 0 | 0 | #DIV/0! | #DIV/0!
[7 empty] | 0 | 13.9451 | #DIV/0! | 0.95778 | #DIV/0! | 0 | 0 | #DIV/0! | #DIV/0!
[7 empty] | 0 | 13.9451 | #DIV/0! | 0.95778 | #DIV/0! | 0 | 0 | #DIV/0! | #DIV/0!
[7 empty] | 0 | 13.9451 | #DIV/0! | 0.95778 | #DIV/0! | 0 | 0 | #DIV/0! | #DIV/0!
[7 empty] | 0 | 13.9451 | #DIV/0! | 0.95778 | #DIV/0! | 0 | 0 | #DIV/0! | #DIV/0!
[7 empty] | 0 | 13.9451 | #DIV/0! | 0.95778 | #DIV/0! | 0 | 0 | #DIV/0! | #DIV/0!
[7 empty] | 0 | 13.9451 | #DIV/0! | 0.95778 | #DIV/0! | 0 | 0 | #DIV/0! | #DIV/0!
[7 empty] | 0 | 13.9451 | #DIV/0! | 0.95778 | #DIV/0! | 0 | 0 | #DIV/0! | #DIV/0!
[7 empty] | 0 | 13.9451 | #DIV/0! | 0.95778 | #DIV/0! | 0 | 0 | #DIV/0! | #DIV/0!
[7 empty] | 0 | 13.9451 | #DIV/0! | 0.95778 | #DIV/0! | 0 | 0 | #DIV/0! | #DIV/0!
[7 empty] | 0 | 13.9451 | #DIV/0! | 0.95778 | #DIV/0! | 0 | 0 | #DIV/0! | #DIV/0!
[7 empty] | 0 | 13.9451 | #DIV/0! | 0.95778 | #DIV/0! | 0 | 0 | #DIV/0! | #DIV/0!
[7 empty] | 0 | 13.9451 | #DIV/0! | 0.95778 | #DIV/0! | 0 | 0 | #DIV/0! | #DIV/0!
[7 empty] | 0 | 13.9451 | #DIV/0! | 0.95778 | #DIV/0! | 0 | 0 | #DIV/0! | #DIV/0!
[7 empty] | 0 | 13.9451 | #DIV/0! | 0.95778 | #DIV/0! | 0 | 0 | #DIV/0! | #DIV/0!
[7 empty] | 0 | 13.9451 | #DIV/0! | 0.95778 | #DIV/0! | 0 | 0 | #DIV/0! | #DIV/0!
[7 empty] | 0 | 13.9451 | #DIV/0! | 0.95778 | #DIV/0! | 0 | 0 | #DIV/0! | #DIV/0!
[7 empty] | 0 | 13.9451 | #DIV/0! | 0.95778 | #DIV/0! | 0 | 0 | #DIV/0! | #DIV/0!
[7 empty] | 0 | 13.9451 | #DIV/0! | 0.95778 | #DIV/0! | 0 | 0 | #DIV/0! | #DIV/0!
[7 empty] | 0 | 13.9451 | #DIV/0! | 0.95778 | #DIV/0! | 0 | 0 | #DIV/0! | #DIV/0!
[7 empty] | 0 | 13.9451 | #DIV/0! | 0.95778 | #DIV/0! | 0 | 0 | #DIV/0! | #DIV/0!
[7 empty] | 0 | 13.9451 | #DIV/0! | 0.95778 | #DIV/0! | 0 | 0 | #DIV/0! | #DIV/0!
[7 empty] | 0 | 13.9451 | #DIV/0! | 0.95778 | #DIV/0! | 0 | 0 | #DIV/0! | #DIV/0!
[7 empty] | 0 | 13.9451 | #DIV/0! | 0.95778 | #DIV/0! | 0 | 0 | #DIV/0! | #DIV/0!
[7 empty] | 0 | 13.9451 | #DIV/0! | 0.95778 | #DIV/0! | 0 | 0 | #DIV/0! | #DIV/0!
[7 empty] | 0 | 13.9451 | #DIV/0! | 0.95778 | #DIV/0! | 0 | 0 | #DIV/0! | #DIV/0!
[7 empty] | 0 | 13.9451 | #DIV/0! | 0.95778 | #DIV/0! | 0 | 0 | #DIV/0! | #DIV/0!
[7 empty] | 0 | 13.9451 | #DIV/0! | 0.95778 | #DIV/0! | 0 | 0 | #DIV/0! | #DIV/0!
[7 empty] | 0 | 13.9451 | #DIV/0! | 0.95778 | #DIV/0! | 0 | 0 | #DIV/0! | #DIV/0!
[7 empty] | 0 | 13.9451 | #DIV/0! | 0.95778 | #DIV/0! | 0 | 0 | #DIV/0! | #DIV/0!
[7 empty] | 0 | 13.9451 | #DIV/0! | 0.95778 | #DIV/0! | 0 | 0 | #DIV/0! | #DIV/0!
[7 empty] | 0 | 13.9451 | #DIV/0! | 0.95778 | #DIV/0! | 0 | 0 | #DIV/0! | #DIV/0!
[7 empty] | 0 | 13.9451 | #DIV/0! | 0.95778 | #DIV/0! | 0 | 0 | #DIV/0! | #DIV/0!
[7 empty] | 0 | 13.9451 | #DIV/0! | 0.95778 | #DIV/0! | 0 | 0 | #DIV/0! | #DIV/0!
[7 empty] | 0 | 13.9451 | #DIV/0! | 0.95778 | #DIV/0! | 0 | 0 | #DIV/0! | #DIV/0!
[7 empty] | 0 | 13.9451 | #DIV/0! | 0.95778 | #DIV/0! | 0 | 0 | #DIV/0! | #DIV/0!
[7 empty] | 0 | 13.9451 | #DIV/0! | 0.95778 | #DIV/0! | 0 | 0 | #DIV/0! | #DIV/0!
[7 empty] | 0 | 13.9451 | #DIV/0! | 0.95778 | #DIV/0! | 0 | 0 | #DIV/0! | #DIV/0!
[7 empty] | 0 | 13.9451 | #DIV/0! | 0.95778 | #DIV/0! | 0 | 0 | #DIV/0! | #DIV/0!
[7 empty] | 0 | 13.9451 | #DIV/0! | 0.95778 | #DIV/0! | 0 | 0 | #DIV/0! | #DIV/0!
[7 empty] | 0 | 13.9451 | #DIV/0! | 0.95778 | #DIV/0! | 0 | 0 | #DIV/0! | #DIV/0!
[7 empty] | 0 | 13.9451 | #DIV/0! | 0.95778 | #DIV/0! | 0 | 0 | #DIV/0! | #DIV/0!
[7 empty] | 0 | 13.9451 | #DIV/0! | 0.95778 | #DIV/0! | 0 | 0 | #DIV/0! | #DIV/0!
[7 empty] | 0 | 13.9451 | #DIV/0! | 0.95778 | #DIV/0! | 0 | 0 | #DIV/0! | #DIV/0!
[7 empty] | 0 | 13.9451 | #DIV/0! | 0.95778 | #DIV/0! | 0 | 0 | #DIV/0! | #DIV/0!
[7 empty] | 0 | 13.9451 | #DIV/0! | 0.95778 | #DIV/0! | 0 | 0 | #DIV/0! | #DIV/0!
[7 empty] | 0 | 13.9451 | #DIV/0! | 0.95778 | #DIV/0! | 0 | 0 | #DIV/0! | #DIV/0!
[7 empty] | 0 | 13.9451 | #DIV/0! | 0.95778 | #DIV/0! | 0 | 0 | #DIV/0! | #DIV/0!
[7 empty] | 0 | 13.9451 | #DIV/0! | 0.95778 | #DIV/0! | 0 | 0 | #DIV/0! | #DIV/0!
[7 empty] | 0 | 13.9451 | #DIV/0! | 0.95778 | #DIV/0! | 0 | 0 | #DIV/0! | #DIV/0!
[7 empty] | 0 | 13.9451 | #DIV/0! | 0.95778 | #DIV/0! | 0 | 0 | #DIV/0! | #DIV/0!
[7 empty] | 0 | 13.9451 | #DIV/0! | 0.95778 | #DIV/0! | 0 | 0 | #DIV/0! | #DIV/0!
[7 empty] | 0 | 13.9451 | #DIV/0! | 0.95778 | #DIV/0! | 0 | 0 | #DIV/0! | #DIV/0!
[7 empty] | 0 | 13.9451 | #DIV/0! | 0.95778 | #DIV/0! | 0 | 0 | #DIV/0! | #DIV/0!
[7 empty] | 0 | 13.9451 | #DIV/0! | 0.95778 | #DIV/0! | 0 | 0 | #DIV/0! | #DIV/0!
[7 empty] | 0 | 13.9451 | #DIV/0! | 0.95778 | #DIV/0! | 0 | 0 | #DIV/0! | #DIV/0!
[7 empty] | 0 | 13.9451 | #DIV/0! | 0.95778 | #DIV/0! | 0 | 0 | #DIV/0! | #DIV/0!
[7 empty] | 0 | 13.9451 | #DIV/0! | 0.95778 | #DIV/0! | 0 | 0 | #DIV/0! | #DIV/0!
[7 empty] | 0 | 13.9451 | #DIV/0! | 0.95778 | #DIV/0! | 0 | 0 | #DIV/0! | #DIV/0!
[7 empty] | 0 | 13.9451 | #DIV/0! | 0.95778 | #DIV/0! | 0 | 0 | #DIV/0! | #DIV/0!
[7 empty] | 0 | 13.9451 | #DIV/0! | 0.95778 | #DIV/0! | 0 | 0 | #DIV/0! | #DIV/0!
[7 empty] | 0 | 13.9451 | #DIV/0! | 0.95778 | #DIV/0! | 0 | 0 | #DIV/0! | #DIV/0!
[7 empty] | 0 | 13.9451 | #DIV/0! | 0.95778 | #DIV/0! | 0 | 0 | #DIV/0! | #DIV/0!
[7 empty] | 0 | 13.9451 | #DIV/0! | 0.95778 | #DIV/0! | 0 | 0 | #DIV/0! | #DIV/0!
[7 empty] | 0 | 13.9451 | #DIV/0! | 0.95778 | #DIV/0! | 0 | 0 | #DIV/0! | #DIV/0!
[7 empty] | 0 | 13.9451 | #DIV/0! | 0.95778 | #DIV/0! | 0 | 0 | #DIV/0! | #DIV/0!
[7 empty] | 0 | 13.9451 | #DIV/0! | 0.95778 | #DIV/0! | 0 | 0 | #DIV/0! | #DIV/0!
[7 empty] | 0 | 13.9451 | #DIV/0! | 0.95778 | #DIV/0! | 0 | 0 | #DIV/0! | #DIV/0!
[7 empty] | 0 | 13.9451 | #DIV/0! | 0.95778 | #DIV/0! | 0 | 0 | #DIV/0! | #DIV/0!
[7 empty] | 0 | 13.9451 | #DIV/0! | 0.95778 | #DIV/0! | 0 | 0 | #DIV/0! | #DIV/0!
[7 empty] | 0 | 13.9451 | #DIV/0! | 0.95778 | #DIV/0! | 0 | 0 | #DIV/0! | #DIV/0!
[7 empty] | 0 | 13.9451 | #DIV/0! | 0.95778 | #DIV/0! | 0 | 0 | #DIV/0! | #DIV/0!
[7 empty] | 0 | 13.9451 | #DIV/0! | 0.95778 | #DIV/0! | 0 | 0 | #DIV/0! | #DIV/0!
[7 empty] | 0 | 13.9451 | #DIV/0! | 0.95778 | #DIV/0! | 0 | 0 | #DIV/0! | #DIV/0!
[7 empty] | 0 | 13.9451 | #DIV/0! | 0.95778 | #DIV/0! | 0 | 0 | #DIV/0! | #DIV/0!
[7 empty] | 0 | 13.9451 | #DIV/0! | 0.95778 | #DIV/0! | 0 | 0 | #DIV/0! | #DIV/0!
[7 empty] | 0 | 13.9451 | #DIV/0! | 0.95778 | #DIV/0! | 0 | 0 | #DIV/0! | #DIV/0!
[7 empty] | 0 | 13.9451 | #DIV/0! | 0.95778 | #DIV/0! | 0 | 0 | #DIV/0! | #DIV/0!
[7 empty] | 0 | 13.9451 | #DIV/0! | 0.95778 | #DIV/0! | 0 | 0 | #DIV/0! | #DIV/0!
[7 empty] | 0 | 13.9451 | #DIV/0! | 0.95778 | #DIV/0! | 0 | 0 | #DIV/0! | #DIV/0!
[7 empty] | 0 | 13.9451 | #DIV/0! | 0.95778 | #DIV/0! | 0 | 0 | #DIV/0! | #DIV/0!
[7 empty] | 0 | 13.9451 | #DIV/0! | 0.95778 | #DIV/0! | 0 | 0 | #DIV/0! | #DIV/0!
[7 empty] | 0 | 13.9451 | #DIV/0! | 0.95778 | #DIV/0! | 0 | 0 | #DIV/0! | #DIV/0!
[7 empty] | 0 | 13.9451 | #DIV/0! | 0.95778 | #DIV/0! | 0 | 0 | #DIV/0! | #DIV/0!
[7 empty] | 0 | 13.9451 | #DIV/0! | 0.95778 | #DIV/0! | 0 | 0 | #DIV/0! | #DIV/0!
[7 empty] | 0 | 13.9451 | #DIV/0! | 0.95778 | #DIV/0! | 0 | 0 | #DIV/0! | #DIV/0!
[7 empty] | 0 | 13.9451 | #DIV/0! | 0.95778 | #DIV/0! | 0 | 0 | #DIV/0! | #DIV/0!
[7 empty] | 0 | 13.9451 | #DIV/0! | 0.95778 | #DIV/0! | 0 | 0 | #DIV/0! | #DIV/0!
[7 empty] | 0 | 13.9451 | #DIV/0! | 0.95778 | #DIV/0! | 0 | 0 | #DIV/0! | #DIV/0!
[7 empty] | 0 | 13.9451 | #DIV/0! | 0.95778 | #DIV/0! | 0 | 0 | #DIV/0! | #DIV/0!
[7 empty] | 0 | 13.9451 | #DIV/0! | 0.95778 | #DIV/0! | 0 | 0 | #DIV/0! | #DIV/0!
[7 empty] | 0 | 13.9451 | #DIV/0! | 0.95778 | #DIV/0! | 0 | 0 | #DIV/0! | #DIV/0!
[7 empty] | 0 | 13.9451 | #DIV/0! | 0.95778 | #DIV/0! | 0 | 0 | #DIV/0! | #DIV/0!
[7 empty] | 0 | 13.9451 | #DIV/0! | 0.95778 | #DIV/0! | 0 | 0 | #DIV/0! | #DIV/0!
[7 empty] | 0 | 13.9451 | #DIV/0! | 0.95778 | #DIV/0! | 0 | 0 | #DIV/0! | #DIV/0!
[7 empty] | 0 | 13.9451 | #DIV/0! | 0.95778 | #DIV/0! | 0 | 0 | #DIV/0! | #DIV/0!
[7 empty] | 0 | 13.9451 | #DIV/0! | 0.95778 | #DIV/0! | 0 | 0 | #DIV/0! | #DIV/0!
[7 empty] | 0 | 13.9451 | #DIV/0! | 0.95778 | #DIV/0! | 0 | 0 | #DIV/0! | #DIV/0!
[7 empty] | 0 | 13.9451 | #DIV/0! | 0.95778 | #DIV/0! | 0 | 0 | #DIV/0! | #DIV/0!
[7 empty] | 0 | 13.9451 | #DIV/0! | 0.95778 | #DIV/0! | 0 | 0 | #DIV/0! | #DIV/0!
[7 empty] | 0 | 13.9451 | #DIV/0! | 0.95778 | #DIV/0! | 0 | 0 | #DIV/0! | #DIV/0!
[7 empty] | 0 | 13.9451 | #DIV/0! | 0.95778 | #DIV/0! | 0 | 0 | #DIV/0! | #DIV/0!
[7 empty] | 0 | 13.9451 | #DIV/0! | 0.95778 | #DIV/0! | 0 | 0 | #DIV/0! | #DIV/0!
[7 empty] | 0 | 13.9451 | #DIV/0! | 0.95778 | #DIV/0! | 0 | 0 | #DIV/0! | #DIV/0!
[7 empty] | 0 | 13.9451 | #DIV/0! | 0.95778 | #DIV/0! | 0 | 0 | #DIV/0! | #DIV/0!
[7 empty] | 0 | 13.9451 | #DIV/0! | 0.95778 | #DIV/0! | 0 | 0 | #DIV/0! | #DIV/0!
[7 empty] | 0 | 13.9451 | #DIV/0! | 0.95778 | #DIV/0! | 0 | 0 | #DIV/0! | #DIV/0!
[7 empty] | 0 | 13.9451 | #DIV/0! | 0.95778 | #DIV/0! | 0 | 0 | #DIV/0! | #DIV/0!
[7 empty] | 0 | 13.9451 | #DIV/0! | 0.95778 | #DIV/0! | 0 | 0 | #DIV/0! | #DIV/0!
[7 empty] | 0 | 13.9451 | #DIV/0! | 0.95778 | #DIV/0! | 0 | 0 | #DIV/0! | #DIV/0!
[7 empty] | 0 | 13.9451 | #DIV/0! | 0.95778 | #DIV/0! | 0 | 0 | #DIV/0! | #DIV/0!
[7 empty] | 0 | 13.9451 | #DIV/0! | 0.95778 | #DIV/0! | 0 | 0 | #DIV/0! | #DIV/0!
[7 empty] | 0 | 13.9451 | #DIV/0! | 0.95778 | #DIV/0! | 0 | 0 | #DIV/0! | #DIV/0!
[7 empty] | 0 | 13.9451 | #DIV/0! | 0.95778 | #DIV/0! | 0 | 0 | #DIV/0! | #DIV/0!
[7 empty] | 0 | 13.9451 | #DIV/0! | 0.95778 | #DIV/0! | 0 | 0 | #DIV/0! | #DIV/0!
[7 empty] | 0 | 13.9451 | #DIV/0! | 0.95778 | #DIV/0! | 0 | 0 | #DIV/0! | #DIV/0!
[7 empty] | 0 | 13.9451 | #DIV/0! | 0.95778 | #DIV/0! | 0 | 0 | #DIV/0! | #DIV/0!
[7 empty] | 0 | 13.9451 | #DIV/0! | 0.95778 | #DIV/0! | 0 | 0 | #DIV/0! | #DIV/0!
[7 empty] | 0 | 13.9451 | #DIV/0! | 0.95778 | #DIV/0! | 0 | 0 | #DIV/0! | #DIV/0!
[7 empty] | 0 | 13.9451 | #DIV/0! | 0.95778 | #DIV/0! | 0 | 0 | #DIV/0! | #DIV/0!
[7 empty] | 0 | 13.9451 | #DIV/0! | 0.95778 | #DIV/0! | 0 | 0 | #DIV/0! | #DIV/0!
[7 empty] | 0 | 13.9451 | #DIV/0! | 0.95778 | #DIV/0! | 0 | 0 | #DIV/0! | #DIV/0!
[7 empty] | 0 | 13.9451 | #DIV/0! | 0.95778 | #DIV/0! | 0 | 0 | #DIV/0! | #DIV/0!
[7 empty] | 0 | 13.9451 | #DIV/0! | 0.95778 | #DIV/0! | 0 | 0 | #DIV/0! | #DIV/0!
[7 empty] | 0 | 13.9451 | #DIV/0! | 0.95778 | #DIV/0! | 0 | 0 | #DIV/0! | #DIV/0!
[7 empty] | 0 | 13.9451 | #DIV/0! | 0.95778 | #DIV/0! | 0 | 0 | #DIV/0! | #DIV/0!
[7 empty] | 0 | 13.9451 | #DIV/0! | 0.95778 | #DIV/0! | 0 | 0 | #DIV/0! | #DIV/0!
[7 empty] | 0 | 13.9451 | #DIV/0! | 0.95778 | #DIV/0! | 0 | 0 | #DIV/0! | #DIV/0!
[7 empty] | 0 | 13.9451 | #DIV/0! | 0.95778 | #DIV/0! | 0 | 0 | #DIV/0! | #DIV/0!
[7 empty] | 0 | 13.9451 | #DIV/0! | 0.95778 | #DIV/0! | 0 | 0 | #DIV/0! | #DIV/0!
[7 empty] | 0 | 13.9451 | #DIV/0! | 0.95778 | #DIV/0! | 0 | 0 | #DIV/0! | #DIV/0!
[7 empty] | 0 | 13.9451 | #DIV/0! | 0.95778 | #DIV/0! | 0 | 0 | #DIV/0! | #DIV/0!
[7 empty] | 0 | 13.9451 | #DIV/0! | 0.95778 | #DIV/0! | 0 | 0 | #DIV/0! | #DIV/0!
[7 empty] | 0 | 13.9451 | #DIV/0! | 0.95778 | #DIV/0! | 0 | 0 | #DIV/0! | #DIV/0!
[7 empty] | 0 | 13.9451 | #DIV/0! | 0.95778 | #DIV/0! | 0 | 0 | #DIV/0! | #DIV/0!
[7 empty] | 0 | 13.9451 | #DIV/0! | 0.95778 | #DIV/0! | 0 | 0 | #DIV/0! | #DIV/0!
[7 empty] | 0 | 13.9451 | #DIV/0! | 0.95778 | #DIV/0! | 0 | 0 | #DIV/0! | #DIV/0!
[7 empty] | 0 | 13.9451 | #DIV/0! | 0.95778 | #DIV/0! | 0 | 0 | #DIV/0! | #DIV/0!
[7 empty] | 0 | 13.9451 | #DIV/0! | 0.95778 | #DIV/0! | 0 | 0 | #DIV/0! | #DIV/0!
[7 empty] | 0 | 13.9451 | #DIV/0! | 0.95778 | #DIV/0! | 0 | 0 | #DIV/0! | #DIV/0!
[7 empty] | 0 | 13.9451 | #DIV/0! | 0.95778 | #DIV/0! | 0 | 0 | #DIV/0! | #DIV/0!
[7 empty] | 0 | 13.9451 | #DIV/0! | 0.95778 | #DIV/0! | 0 | 0 | #DIV/0! | #DIV/0!
[7 empty] | 0 | 13.9451 | #DIV/0! | 0.95778 | #DIV/0! | 0 | 0 | #DIV/0! | #DIV/0!
[7 empty] | 0 | 13.9451 | #DIV/0! | 0.95778 | #DIV/0! | 0 | 0 | #DIV/0! | #DIV/0!
[7 empty] | 0 | 13.9451 | #DIV/0! | 0.95778 | #DIV/0! | 0 | 0 | #DIV/0! | #DIV/0!
[7 empty] | 0 | 13.9451 | #DIV/0! | 0.95778 | #DIV/0! | 0 | 0 | #DIV/0! | #DIV/0!
[7 empty] | 0 | 13.9451 | #DIV/0! | 0.95778 | #DIV/0! | 0 | 0 | #DIV/0! | #DIV/0!
[7 empty] | 0 | 13.9451 | #DIV/0! | 0.95778 | #DIV/0! | 0 | 0 | #DIV/0! | #DIV/0!
[7 empty] | 0 | 13.9451 | #DIV/0! | 0.95778 | #DIV/0! | 0 | 0 | #DIV/0! | #DIV/0!
[7 empty] | 0 | 13.9451 | #DIV/0! | 0.95778 | #DIV/0! | 0 | 0 | #DIV/0! | #DIV/0!
[7 empty] | 0 | 13.9451 | #DIV/0! | 0.95778 | #DIV/0! | 0 | 0 | #DIV/0! | #DIV/0!
[7 empty] | 0 | 13.9451 | #DIV/0! | 0.95778 | #DIV/0! | 0 | 0 | #DIV/0! | #DIV/0!
[7 empty] | 0 | 13.9451 | #DIV/0! | 0.95778 | #DIV/0! | 0 | 0 | #DIV/0! | #DIV/0!
[7 empty] | 0 | 13.9451 | #DIV/0! | 0.95778 | #DIV/0! | 0 | 0 | #DIV/0! | #DIV/0!
[7 empty] | 0 | 13.9451 | #DIV/0! | 0.95778 | #DIV/0! | 0 | 0 | #DIV/0! | #DIV/0!
[7 empty] | 0 | 13.9451 | #DIV/0! | 0.95778 | #DIV/0! | 0 | 0 | #DIV/0! | #DIV/0!
[7 empty] | 0 | 13.9451 | #DIV/0! | 0.95778 | #DIV/0! | 0 | 0 | #DIV/0! | #DIV/0!
[7 empty] | 0 | 13.9451 | #DIV/0! | 0.95778 | #DIV/0! | 0 | 0 | #DIV/0! | #DIV/0!
[7 empty] | 0 | 13.9451 | #DIV/0! | 0.95778 | #DIV/0! | 0 | 0 | #DIV/0! | #DIV/0!
[7 empty] | 0 | 13.9451 | #DIV/0! | 0.95778 | #DIV/0! | 0 | 0 | #DIV/0! | #DIV/0!
[7 empty] | 0 | 13.9451 | #DIV/0! | 0.95778 | #DIV/0! | 0 | 0 | #DIV/0! | #DIV/0!
[7 empty] | 0 | 13.9451 | #DIV/0! | 0.95778 | #DIV/0! | 0 | 0 | #DIV/0! | #DIV/0!
[7 empty] | 0 | 13.9451 | #DIV/0! | 0.95778 | #DIV/0! | 0 | 0 | #DIV/0! | #DIV/0!
[7 empty] | 0 | 13.9451 | #DIV/0! | 0.95778 | #DIV/0! | 0 | 0 | #DIV/0! | #DIV/0!
[7 empty] | 0 | 13.9451 | #DIV/0! | 0.95778 | #DIV/0! | 0 | 0 | #DIV/0! | #DIV/0!
[7 empty] | 0 | 13.9451 | #DIV/0! | 0.95778 | #DIV/0! | 0 | 0 | #DIV/0! | #DIV/0!
[7 empty] | 0 | 13.9451 | #DIV/0! | 0.95778 | #DIV/0! | 0 | 0 | #DIV/0! | #DIV/0!
[7 empty] | 0 | 13.9451 | #DIV/0! | 0.95778 | #DIV/0! | 0 | 0 | #DIV/0! | #DIV/0!
[7 empty] | 0 | 13.9451 | #DIV/0! | 0.95778 | #DIV/0! | 0 | 0 | #DIV/0! | #DIV/0!
[7 empty] | 0 | 13.9451 | #DIV/0! | 0.95778 | #DIV/0! | 0 | 0 | #DIV/0! | #DIV/0!
[7 empty] | 0 | 13.9451 | #DIV/0! | 0.95778 | #DIV/0! | 0 | 0 | #DIV/0! | #DIV/0!
[7 empty] | 0 | 13.9451 | #DIV/0! | 0.95778 | #DIV/0! | 0 | 0 | #DIV/0! | #DIV/0!
[7 empty] | 0 | 13.9451 | #DIV/0! | 0.95778 | #DIV/0! | 0 | 0 | #DIV/0! | #DIV/0!
[7 empty] | 0 | 13.9451 | #DIV/0! | 0.95778 | #DIV/0! | 0 | 0 | #DIV/0! | #DIV/0!
[7 empty] | 0 | 13.9451 | #DIV/0! | 0.95778 | #DIV/0! | 0 | 0 | #DIV/0! | #DIV/0!
[7 empty] | 0 | 13.9451 | #DIV/0! | 0.95778 | #DIV/0! | 0 | 0 | #DIV/0! | #DIV/0!
[7 empty] | 0 | 13.9451 | #DIV/0! | 0.95778 | #DIV/0! | 0 | 0 | #DIV/0! | #DIV/0!
[7 empty] | 0 | 13.9451 | #DIV/0! | 0.95778 | #DIV/0! | 0 | 0 | #DIV/0! | #DIV/0!
[7 empty] | 0 | 13.9451 | #DIV/0! | 0.95778 | #DIV/0! | 0 | 0 | #DIV/0! | #DIV/0!
[7 empty] | 0 | 13.9451 | #DIV/0! | 0.95778 | #DIV/0! | 0 | 0 | #DIV/0! | #DIV/0!
[7 empty] | 0 | 13.9451 | #DIV/0! | 0.95778 | #DIV/0! | 0 | 0 | #DIV/0! | #DIV/0!
[7 empty] | 0 | 13.9451 | #DIV/0! | 0.95778 | #DIV/0! | 0 | 0 | #DIV/0! | #DIV/0!
[7 empty] | 0 | 13.9451 | #DIV/0! | 0.95778 | #DIV/0! | 0 | 0 | #DIV/0! | #DIV/0!
[7 empty] | 0 | 13.9451 | #DIV/0! | 0.95778 | #DIV/0! | 0 | 0 | #DIV/0! | #DIV/0!
[7 empty] | 0 | 13.9451 | #DIV/0! | 0.95778 | #DIV/0! | 0 | 0 | #DIV/0! | #DIV/0!
[7 empty] | 0 | 13.9451 | #DIV/0! | 0.95778 | #DIV/0! | 0 | 0 | #DIV/0! | #DIV/0!
[7 empty] | 0 | 13.9451 | #DIV/0! | 0.95778 | #DIV/0! | 0 | 0 | #DIV/0! | #DIV/0!
[7 empty] | 0 | 13.9451 | #DIV/0! | 0.95778 | #DIV/0! | 0 | 0 | #DIV/0! | #DIV/0!
[7 empty] | 0 | 13.9451 | #DIV/0! | 0.95778 | #DIV/0! | 0 | 0 | #DIV/0! | #DIV/0!
[7 empty] | 0 | 13.9451 | #DIV/0! | 0.95778 | #DIV/0! | 0 | 0 | #DIV/0! | #DIV/0!
[7 empty] | 0 | 13.9451 | #DIV/0! | 0.95778 | #DIV/0! | 0 | 0 | #DIV/0! | #DIV/0!
[7 empty] | 0 | 13.9451 | #DIV/0! | 0.95778 | #DIV/0! | 0 | 0 | #DIV/0! | #DIV/0!
[7 empty] | 0 | 13.9451 | #DIV/0! | 0.95778 | #DIV/0! | 0 | 0 | #DIV/0! | #DIV/0!
[7 empty] | 0 | 13.9451 | #DIV/0! | 0.95778 | #DIV/0! | 0 | 0 | #DIV/0! | #DIV/0!
[7 empty] | 0 | 13.9451 | #DIV/0! | 0.95778 | #DIV/0! | 0 | 0 | #DIV/0! | #DIV/0!
[7 empty] | 0 | 13.9451 | #DIV/0! | 0.95778 | #DIV/0! | 0 | 0 | #DIV/0! | #DIV/0!
[7 empty] | 0 | 13.9451 | #DIV/0! | 0.95778 | #DIV/0! | 0 | 0 | #DIV/0! | #DIV/0!
[7 empty] | 0 | 13.9451 | #DIV/0! | 0.95778 | #DIV/0! | 0 | 0 | #DIV/0! | #DIV/0!
[7 empty] | 0 | 13.9451 | #DIV/0! | 0.95778 | #DIV/0! | 0 | 0 | #DIV/0! | #DIV/0!
[7 empty] | 0 | 13.9451 | #DIV/0! | 0.95778 | #DIV/0! | 0 | 0 | #DIV/0! | #DIV/0!
[7 empty] | 0 | 13.9451 | #DIV/0! | 0.95778 | #DIV/0! | 0 | 0 | #DIV/0! | #DIV/0!
[7 empty] | 0 | 13.9451 | #DIV/0! | 0.95778 | #DIV/0! | 0 | 0 | #DIV/0! | #DIV/0!
[7 empty] | 0 | 13.9451 | #DIV/0! | 0.95778 | #DIV/0! | 0 | 0 | #DIV/0! | #DIV/0!
[7 empty] | 0 | 13.9451 | #DIV/0! | 0.95778 | #DIV/0! | 0 | 0 | #DIV/0! | #DIV/0!
[7 empty] | 0 | 13.9451 | #DIV/0! | 0.95778 | #DIV/0! | 0 | 0 | #DIV/0! | #DIV/0!
[7 empty] | 0 | 13.9451 | #DIV/0! | 0.95778 | #DIV/0! | 0 | 0 | #DIV/0! | #DIV/0!
[7 empty] | 0 | 13.9451 | #DIV/0! | 0.95778 | #DIV/0! | 0 | 0 | #DIV/0! | #DIV/0!
[7 empty] | 0 | 13.9451 | #DIV/0! | 0.95778 | #DIV/0! | 0 | 0 | #DIV/0! | #DIV/0!
[7 empty] | 0 | 13.9451 | #DIV/0! | 0.95778 | #DIV/0! | 0 | 0 | #DIV/0! | #DIV/0!
[7 empty] | 0 | 13.9451 | #DIV/0! | 0.95778 | #DIV/0! | 0 | 0 | #DIV/0! | #DIV/0!
[7 empty] | 0 | 13.9451 | #DIV/0! | 0.95778 | #DIV/0! | 0 | 0 | #DIV/0! | #DIV/0!
[7 empty] | 0 | 13.9451 | #DIV/0! | 0.95778 | #DIV/0! | 0 | 0 | #DIV/0! | #DIV/0!
[7 empty] | 0 | 13.9451 | #DIV/0! | 0.95778 | #DIV/0! | 0 | 0 | #DIV/0! | #DIV/0!
[7 empty] | 0 | 13.9451 | #DIV/0! | 0.95778 | #DIV/0! | 0 | 0 | #DIV/0! | #DIV/0!
[7 empty] | 0 | 13.9451 | #DIV/0! | 0.95778 | #DIV/0! | 0 | 0 | #DIV/0! | #DIV/0!
[7 empty] | 0 | 13.9451 | #DIV/0! | 0.95778 | #DIV/0! | 0 | 0 | #DIV/0! | #DIV/0!
[7 empty] | 0 | 13.9451 | #DIV/0! | 0.95778 | #DIV/0! | 0 | 0 | #DIV/0! | #DIV/0!
[7 empty] | 0 | 13.9451 | #DIV/0! | 0.95778 | #DIV/0! | 0 | 0 | #DIV/0! | #DIV/0!
[7 empty] | 0 | 13.9451 | #DIV/0! | 0.95778 | #DIV/0! | 0 | 0 | #DIV/0! | #DIV/0!
[7 empty] | 0 | 13.9451 | #DIV/0! | 0.95778 | #DIV/0! | 0 | 0 | #DIV/0! | #DIV/0!
[7 empty] | 0 | 13.9451 | #DIV/0! | 0.95778 | #DIV/0! | 0 | 0 | #DIV/0! | #DIV/0!
[7 empty] | 0 | 13.9451 | #DIV/0! | 0.95778 | #DIV/0! | 0 | 0 | #DIV/0! | #DIV/0!
[7 empty] | 0 | 13.9451 | #DIV/0! | 0.95778 | #DIV/0! | 0 | 0 | #DIV/0! | #DIV/0!
[7 empty] | 0 | 13.9451 | #DIV/0! | 0.95778 | #DIV/0! | 0 | 0 | #DIV/0! | #DIV/0!
[7 empty] | 0 | 13.9451 | #DIV/0! | 0.95778 | #DIV/0! | 0 | 0 | #DIV/0! | #DIV/0!
[7 empty] | 0 | 13.9451 | #DIV/0! | 0.95778 | #DIV/0! | 0 | 0 | #DIV/0! | #DIV/0!
[7 empty] | 0 | 13.9451 | #DIV/0! | 0.95778 | #DIV/0! | 0 | 0 | #DIV/0! | #DIV/0!
[7 empty] | 0 | 13.9451 | #DIV/0! | 0.95778 | #DIV/0! | 0 | 0 | #DIV/0! | #DIV/0!
[7 empty] | 0 | 13.9451 | #DIV/0! | 0.95778 | #DIV/0! | 0 | 0 | #DIV/0! | #DIV/0!
[7 empty] | 0 | 13.9451 | #DIV/0! | 0.95778 | #DIV/0! | 0 | 0 | #DIV/0! | #DIV/0!
[7 empty] | 0 | 13.9451 | #DIV/0! | 0.95778 | #DIV/0! | 0 | 0 | #DIV/0! | #DIV/0!
[7 empty] | 0 | 13.9451 | #DIV/0! | 0.95778 | #DIV/0! | 0 | 0 | #DIV/0! | #DIV/0!
[7 empty] | 0 | 13.9451 | #DIV/0! | 0.95778 | #DIV/0! | 0 | 0 | #DIV/0! | #DIV/0!
[7 empty] | 0 | 13.9451 | #DIV/0! | 0.95778 | #DIV/0! | 0 | 0 | #DIV/0! | #DIV/0!
[7 empty] | 0 | 13.9451 | #DIV/0! | 0.95778 | #DIV/0! | 0 | 0 | #DIV/0! | #DIV/0!
[7 empty] | 0 | 13.9451 | #DIV/0! | 0.95778 | #DIV/0! | 0 | 0 | #DIV/0! | #DIV/0!
[7 empty] | 0 | 13.9451 | #DIV/0! | 0.95778 | #DIV/0! | 0 | 0 | #DIV/0! | #DIV/0!
[7 empty] | 0 | 13.9451 | #DIV/0! | 0.95778 | #DIV/0! | 0 | 0 | #DIV/0! | #DIV/0!
[7 empty] | 0 | 13.9451 | #DIV/0! | 0.95778 | #DIV/0! | 0 | 0 | #DIV/0! | #DIV/0!
[7 empty] | 0 | 13.9451 | #DIV/0! | 0.95778 | #DIV/0! | 0 | 0 | #DIV/0! | #DIV/0!
[7 empty] | 0 | 13.9451 | #DIV/0! | 0.95778 | #DIV/0! | 0 | 0 | #DIV/0! | #DIV/0!
[7 empty] | 0 | 13.9451 | #DIV/0! | 0.95778 | #DIV/0! | 0 | 0 | #DIV/0! | #DIV/0!
[7 empty] | 0 | 13.9451 | #DIV/0! | 0.95778 | #DIV/0! | 0 | 0 | #DIV/0! | #DIV/0!
[7 empty] | 0 | 13.9451 | #DIV/0! | 0.95778 | #DIV/0! | 0 | 0 | #DIV/0! | #DIV/0!
[7 empty] | 0 | 13.9451 | #DIV/0! | 0.95778 | #DIV/0! | 0 | 0 | #DIV/0! | #DIV/0!
[7 empty] | 0 | 13.9451 | #DIV/0! | 0.95778 | #DIV/0! | 0 | 0 | #DIV/0! | #DIV/0!
[7 empty] | 0 | 13.9451 | #DIV/0! | 0.95778 | #DIV/0! | 0 | 0 | #DIV/0! | #DIV/0!
[7 empty] | 0 | 13.9451 | #DIV/0! | 0.95778 | #DIV/0! | 0 | 0 | #DIV/0! | #DIV/0!
[7 empty] | 0 | 13.9451 | #DIV/0! | 0.95778 | #DIV/0! | 0 | 0 | #DIV/0! | #DIV/0!
[7 empty] | 0 | 13.9451 | #DIV/0! | 0.95778 | #DIV/0! | 0 | 0 | #DIV/0! | #DIV/0!
[7 empty] | 0 | 13.9451 | #DIV/0! | 0.95778 | #DIV/0! | 0 | 0 | #DIV/0! | #DIV/0!
[7 empty] | 0 | 13.9451 | #DIV/0! | 0.95778 | #DIV/0! | 0 | 0 | #DIV/0! | #DIV/0!
[7 empty] | 0 | 13.9451 | #DIV/0! | 0.95778 | #DIV/0! | 0 | 0 | #DIV/0! | #DIV/0!
[7 empty] | 0 | 13.9451 | #DIV/0! | 0.95778 | #DIV/0! | 0 | 0 | #DIV/0! | #DIV/0!
[7 empty] | 0 | 13.9451 | #DIV/0! | 0.95778 | #DIV/0! | 0 | 0 | #DIV/0! | #DIV/0!
[7 empty] | 0 | 13.9451 | #DIV/0! | 0.95778 | #DIV/0! | 0 | 0 | #DIV/0! | #DIV/0!
[7 empty] | 0 | 13.9451 | #DIV/0! | 0.95778 | #DIV/0! | 0 | 0 | #DIV/0! | #DIV/0!
[7 empty] | 0 | 13.9451 | #DIV/0! | 0.95778 | #DIV/0! | 0 | 0 | #DIV/0! | #DIV/0!
[7 empty] | 0 | 13.9451 | #DIV/0! | 0.95778 | #DIV/0! | 0 | 0 | #DIV/0! | #DIV/0!
[7 empty] | 0 | 13.9451 | #DIV/0! | 0.95778 | #DIV/0! | 0 | 0 | #DIV/0! | #DIV/0!
[7 empty] | 0 | 13.9451 | #DIV/0! | 0.95778 | #DIV/0! | 0 | 0 | #DIV/0! | #DIV/0!
[7 empty] | 0 | 13.9451 | #DIV/0! | 0.95778 | #DIV/0! | 0 | 0 | #DIV/0! | #DIV/0!
[7 empty] | 0 | 13.9451 | #DIV/0! | 0.95778 | #DIV/0! | 0 | 0 | #DIV/0! | #DIV/0!
[7 empty] | 0 | 13.9451 | #DIV/0! | 0.95778 | #DIV/0! | 0 | 0 | #DIV/0! | #DIV/0!
[7 empty] | 0 | 13.9451 | #DIV/0! | 0.95778 | #DIV/0! | 0 | 0 | #DIV/0! | #DIV/0!
[7 empty] | 0 | 13.9451 | #DIV/0! | 0.95778 | #DIV/0! | 0 | 0 | #DIV/0! | #DIV/0!
[7 empty] | 0 | 13.9451 | #DIV/0! | 0.95778 | #DIV/0! | 0 | 0 | #DIV/0! | #DIV/0!
[7 empty] | 0 | 13.9451 | #DIV/0! | 0.95778 | #DIV/0! | 0 | 0 | #DIV/0! | #DIV/0!
[7 empty] | 0 | 13.9451 | #DIV/0! | 0.95778 | #DIV/0! | 0 | 0 | #DIV/0! | #DIV/0!
[7 empty] | 0 | 13.9451 | #DIV/0! | 0.95778 | #DIV/0! | 0 | 0 | #DIV/0! | #DIV/0!
[7 empty] | 0 | 13.9451 | #DIV/0! | 0.95778 | #DIV/0! | 0 | 0 | #DIV/0! | #DIV/0!
[7 empty] | 0 | 13.9451 | #DIV/0! | 0.95778 | #DIV/0! | 0 | 0 | #DIV/0! | #DIV/0!
[7 empty] | 0 | 13.9451 | #DIV/0! | 0.95778 | #DIV/0! | 0 | 0 | #DIV/0! | #DIV/0!
[7 empty] | 0 | 13.9451 | #DIV/0! | 0.95778 | #DIV/0! | 0 | 0 | #DIV/0! | #DIV/0!
[7 empty] | 0 | 13.9451 | #DIV/0! | 0.95778 | #DIV/0! | 0 | 0 | #DIV/0! | #DIV/0!
[7 empty] | 0 | 13.9451 | #DIV/0! | 0.95778 | #DIV/0! | 0 | 0 | #DIV/0! | #DIV/0!
[7 empty] | 0 | 13.9451 | #DIV/0! | 0.95778 | #DIV/0! | 0 | 0 | #DIV/0! | #DIV/0!
[7 empty] | 0 | 13.9451 | #DIV/0! | 0.95778 | #DIV/0! | 0 | 0 | #DIV/0! | #DIV/0!
[7 empty] | 0 | 13.9451 | #DIV/0! | 0.95778 | #DIV/0! | 0 | 0 | #DIV/0! | #DIV/0!
[7 empty] | 0 | 13.9451 | #DIV/0! | 0.95778 | #DIV/0! | 0 | 0 | #DIV/0! | #DIV/0!
[7 empty] | 0 | 13.9451 | #DIV/0! | 0.95778 | #DIV/0! | 0 | 0 | #DIV/0! | #DIV/0!
[7 empty] | 0 | 13.9451 | #DIV/0! | 0.95778 | #DIV/0! | 0 | 0 | #DIV/0! | #DIV/0!
[7 empty] | 0 | 13.9451 | #DIV/0! | 0.95778 | #DIV/0! | 0 | 0 | #DIV/0! | #DIV/0!
[7 empty] | 0 | 13.9451 | #DIV/0! | 0.95778 | #DIV/0! | 0 | 0 | #DIV/0! | #DIV/0!
[7 empty] | 0 | 13.9451 | #DIV/0! | 0.95778 | #DIV/0! | 0 | 0 | #DIV/0! | #DIV/0!
[7 empty] | 0 | 13.9451 | #DIV/0! | 0.95778 | #DIV/0! | 0 | 0 | #DIV/0! | #DIV/0!
[7 empty] | 0 | 13.9451 | #DIV/0! | 0.95778 | #DIV/0! | 0 | 0 | #DIV/0! | #DIV/0!
[7 empty] | 0 | 13.9451 | #DIV/0! | 0.95778 | #DIV/0! | 0 | 0 | #DIV/0! | #DIV/0!
[7 empty] | 0 | 13.9451 | #DIV/0! | 0.95778 | #DIV/0! | 0 | 0 | #DIV/0! | #DIV/0!
[7 empty] | 0 | 13.9451 | #DIV/0! | 0.95778 | #DIV/0! | 0 | 0 | #DIV/0! | #DIV/0!
[7 empty] | 0 | 13.9451 | #DIV/0! | 0.95778 | #DIV/0! | 0 | 0 | #DIV/0! | #DIV/0!
[7 empty] | 0 | 13.9451 | #DIV/0! | 0.95778 | #DIV/0! | 0 | 0 | #DIV/0! | #DIV/0!
[7 empty] | 0 | 13.9451 | #DIV/0! | 0.95778 | #DIV/0! | 0 | 0 | #DIV/0! | #DIV/0!
[7 empty] | 0 | 13.9451 | #DIV/0! | 0.95778 | #DIV/0! | 0 | 0 | #DIV/0! | #DIV/0!
[7 empty] | 0 | 13.9451 | #DIV/0! | 0.95778 | #DIV/0! | 0 | 0 | #DIV/0! | #DIV/0!
[7 empty] | 0 | 13.9451 | #DIV/0! | 0.95778 | #DIV/0! | 0 | 0 | #DIV/0! | #DIV/0!
[7 empty] | 0 | 13.9451 | #DIV/0! | 0.95778 | #DIV/0! | 0 | 0 | #DIV/0! | #DIV/0!
[7 empty] | 0 | 13.9451 | #DIV/0! | 0.95778 | #DIV/0! | 0 | 0 | #DIV/0! | #DIV/0!
[7 empty] | 0 | 13.9451 | #DIV/0! | 0.95778 | #DIV/0! | 0 | 0 | #DIV/0! | #DIV/0!
[7 empty] | 0 | 13.9451 | #DIV/0! | 0.95778 | #DIV/0! | 0 | 0 | #DIV/0! | #DIV/0!
[7 empty] | 0 | 13.9451 | #DIV/0! | 0.95778 | #DIV/0! | 0 | 0 | #DIV/0! | #DIV/0!
[7 empty] | 0 | 13.9451 | #DIV/0! | 0.95778 | #DIV/0! | 0 | 0 | #DIV/0! | #DIV/0!
[7 empty] | 0 | 13.9451 | #DIV/0! | 0.95778 | #DIV/0! | 0 | 0 | #DIV/0! | #DIV/0!
[7 empty] | 0 | 13.9451 | #DIV/0! | 0.95778 | #DIV/0! | 0 | 0 | #DIV/0! | #DIV/0!
[7 empty] | 0 | 13.9451 | #DIV/0! | 0.95778 | #DIV/0! | 0 | 0 | #DIV/0! | #DIV/0!
[7 empty] | 0 | 13.9451 | #DIV/0! | 0.95778 | #DIV/0! | 0 | 0 | #DIV/0! | #DIV/0!
[7 empty] | 0 | 13.9451 | #DIV/0! | 0.95778 | #DIV/0! | 0 | 0 | #DIV/0! | #DIV/0!
[7 empty] | 0 | 13.9451 | #DIV/0! | 0.95778 | #DIV/0! | 0 | 0 | #DIV/0! | #DIV/0!
[7 empty] | 0 | 13.9451 | #DIV/0! | 0.95778 | #DIV/0! | 0 | 0 | #DIV/0! | #DIV/0!
[7 empty] | 0 | 13.9451 | #DIV/0! | 0.95778 | #DIV/0! | 0 | 0 | #DIV/0! | #DIV/0!
[7 empty] | 0 | 13.9451 | #DIV/0! | 0.95778 | #DIV/0! | 0 | 0 | #DIV/0! | #DIV/0!
[7 empty] | 0 | 13.9451 | #DIV/0! | 0.95778 | #DIV/0! | 0 | 0 | #DIV/0! | #DIV/0!
[7 empty] | 0 | 13.9451 | #DIV/0! | 0.95778 | #DIV/0! | 0 | 0 | #DIV/0! | #DIV/0!
[7 empty] | 0 | 13.9451 | #DIV/0! | 0.95778 | #DIV/0! | 0 | 0 | #DIV/0! | #DIV/0!
[7 empty] | 0 | 13.9451 | #DIV/0! | 0.95778 | #DIV/0! | 0 | 0 | #DIV/0! | #DIV/0!
[7 empty] | 0 | 13.9451 | #DIV/0! | 0.95778 | #DIV/0! | 0 | 0 | #DIV/0! | #DIV/0!
[7 empty] | 0 | 13.9451 | #DIV/0! | 0.95778 | #DIV/0! | 0 | 0 | #DIV/0! | #DIV/0!
[7 empty] | 0 | 13.9451 | #DIV/0! | 0.95778 | #DIV/0! | 0 | 0 | #DIV/0! | #DIV/0!
[7 empty] | 0 | 13.9451 | #DIV/0! | 0.95778 | #DIV/0! | 0 | 0 | #DIV/0! | #DIV/0!
[7 empty] | 0 | 13.9451 | #DIV/0! | 0.95778 | #DIV/0! | 0 | 0 | #DIV/0! | #DIV/0!
[7 empty] | 0 | 13.9451 | #DIV/0! | 0.95778 | #DIV/0! | 0 | 0 | #DIV/0! | #DIV/0!
[7 empty] | 0 | 13.9451 | #DIV/0! | 0.95778 | #DIV/0! | 0 | 0 | #DIV/0! | #DIV/0!
[7 empty] | 0 | 13.9451 | #DIV/0! | 0.95778 | #DIV/0! | 0 | 0 | #DIV/0! | #DIV/0!
[7 empty] | 0 | 13.9451 | #DIV/0! | 0.95778 | #DIV/0! | 0 | 0 | #DIV/0! | #DIV/0!
[7 empty] | 0 | 13.9451 | #DIV/0! | 0.95778 | #DIV/0! | 0 | 0 | #DIV/0! | #DIV/0!
[7 empty] | 0 | 13.9451 | #DIV/0! | 0.95778 | #DIV/0! | 0 | 0 | #DIV/0! | #DIV/0!
[7 empty] | 0 | 13.9451 | #DIV/0! | 0.95778 | #DIV/0! | 0 | 0 | #DIV/0! | #DIV/0!
[7 empty] | 0 | 13.9451 | #DIV/0! | 0.95778 | #DIV/0! | 0 | 0 | #DIV/0! | #DIV/0!
[7 empty] | 0 | 13.9451 | #DIV/0! | 0.95778 | #DIV/0! | 0 | 0 | #DIV/0! | #DIV/0!
[7 empty] | 0 | 13.9451 | #DIV/0! | 0.95778 | #DIV/0! | 0 | 0 | #DIV/0! | #DIV/0!
[7 empty] | 0 | 13.9451 | #DIV/0! | 0.95778 | #DIV/0! | 0 | 0 | #DIV/0! | #DIV/0!
[7 empty] | 0 | 13.9451 | #DIV/0! | 0.95778 | #DIV/0! | 0 | 0 | #DIV/0! | #DIV/0!
[7 empty] | 0 | 13.9451 | #DIV/0! | 0.95778 | #DIV/0! | 0 | 0 | #DIV/0! | #DIV/0!
[7 empty] | 0 | 13.9451 | #DIV/0! | 0.95778 | #DIV/0! | 0 | 0 | #DIV/0! | #DIV/0!
[7 empty] | 0 | 13.9451 | #DIV/0! | 0.95778 | #DIV/0! | 0 | 0 | #DIV/0! | #DIV/0!
[7 empty] | 0 | 13.9451 | #DIV/0! | 0.95778 | #DIV/0! | 0 | 0 | #DIV/0! | #DIV/0!
[7 empty] | 0 | 13.9451 | #DIV/0! | 0.95778 | #DIV/0! | 0 | 0 | #DIV/0! | #DIV/0!
[7 empty] | 0 | 13.9451 | #DIV/0! | 0.95778 | #DIV/0! | 0 | 0 | #DIV/0! | #DIV/0!
[7 empty] | 0 | 13.9451 | #DIV/0! | 0.95778 | #DIV/0! | 0 | 0 | #DIV/0! | #DIV/0!
[7 empty] | 0 | 13.9451 | #DIV/0! | 0.95778 | #DIV/0! | 0 | 0 | #DIV/0! | #DIV/0!
[7 empty] | 0 | 13.9451 | #DIV/0! | 0.95778 | #DIV/0! | 0 | 0 | #DIV/0! | #DIV/0!
[7 empty] | 0 | 13.9451 | #DIV/0! | 0.95778 | #DIV/0! | 0 | 0 | #DIV/0! | #DIV/0!
[7 empty] | 0 | 13.9451 | #DIV/0! | 0.95778 | #DIV/0! | 0 | 0 | #DIV/0! | #DIV/0!
[7 empty] | 0 | 13.9451 | #DIV/0! | 0.95778 | #DIV/0! | 0 | 0 | #DIV/0! | #DIV/0!
[7 empty] | 0 | 13.9451 | #DIV/0! | 0.95778 | #DIV/0! | 0 | 0 | #DIV/0! | #DIV/0!
[7 empty] | 0 | 13.9451 | #DIV/0! | 0.95778 | #DIV/0! | 0 | 0 | #DIV/0! | #DIV/0!
[7 empty] | 0 | 13.9451 | #DIV/0! | 0.95778 | #DIV/0! | 0 | 0 | #DIV/0! | #DIV/0!
[7 empty] | 0 | 13.9451 | #DIV/0! | 0.95778 | #DIV/0! | 0 | 0 | #DIV/0! | #DIV/0!
[7 empty] | 0 | 13.9451 | #DIV/0! | 0.95778 | #DIV/0! | 0 | 0 | #DIV/0! | #DIV/0!
[7 empty] | 0 | 13.9451 | #DIV/0! | 0.95778 | #DIV/0! | 0 | 0 | #DIV/0! | #DIV/0!
[7 empty] | 0 | 13.9451 | #DIV/0! | 0.95778 | #DIV/0! | 0 | 0 | #DIV/0! | #DIV/0!
[7 empty] | 0 | 13.9451 | #DIV/0! | 0.95778 | #DIV/0! | 0 | 0 | #DIV/0! | #DIV/0!
[7 empty] | 0 | 13.9451 | #DIV/0! | 0.95778 | #DIV/0! | 0 | 0 | #DIV/0! | #DIV/0!
[7 empty] | 0 | 13.9451 | #DIV/0! | 0.95778 | #DIV/0! | 0 | 0 | #DIV/0! | #DIV/0!
[7 empty] | 0 | 13.9451 | #DIV/0! | 0.95778 | #DIV/0! | 0 | 0 | #DIV/0! | #DIV/0!
[7 empty] | 0 | 13.9451 | #DIV/0! | 0.95778 | #DIV/0! | 0 | 0 | #DIV/0! | #DIV/0!
[7 empty] | 0 | 13.9451 | #DIV/0! | 0.95778 | #DIV/0! | 0 | 0 | #DIV/0! | #DIV/0!
[7 empty] | 0 | 13.9451 | #DIV/0! | 0.95778 | #DIV/0! | 0 | 0 | #DIV/0! | #DIV/0!
[7 empty] | 0 | 13.9451 | #DIV/0! | 0.95778 | #DIV/0! | 0 | 0 | #DIV/0! | #DIV/0!
[7 empty] | 0 | 13.9451 | #DIV/0! | 0.95778 | #DIV/0! | 0 | 0 | #DIV/0! | #DIV/0!
[7 empty] | 0 | 13.9451 | #DIV/0! | 0.95778 | #DIV/0! | 0 | 0 | #DIV/0! | #DIV/0!
[7 empty] | 0 | 13.9451 | #DIV/0! | 0.95778 | #DIV/0! | 0 | 0 | #DIV/0! | #DIV/0!
[7 empty] | 0 | 13.9451 | #DIV/0! | 0.95778 | #DIV/0! | 0 | 0 | #DIV/0! | #DIV/0!
[7 empty] | 0 | 13.9451 | #DIV/0! | 0.95778 | #DIV/0! | 0 | 0 | #DIV/0! | #DIV/0!
[7 empty] | 0 | 13.9451 | #DIV/0! | 0.95778 | #DIV/0! | 0 | 0 | #DIV/0! | #DIV/0!
[7 empty] | 0 | 13.9451 | #DIV/0! | 0.95778 | #DIV/0! | 0 | 0 | #DIV/0! | #DIV/0!
[7 empty] | 0 | 13.9451 | #DIV/0! | 0.95778 | #DIV/0! | 0 | 0 | #DIV/0! | #DIV/0!
[7 empty] | 0 | 13.9451 | #DIV/0! | 0.95778 | #DIV/0! | 0 | 0 | #DIV/0! | #DIV/0!
[7 empty] | 0 | 13.9451 | #DIV/0! | 0.95778 | #DIV/0! | 0 | 0 | #DIV/0! | #DIV/0!
[7 empty] | 0 | 13.9451 | #DIV/0! | 0.95778 | #DIV/0! | 0 | 0 | #DIV/0! | #DIV/0!
[7 empty] | 0 | 13.9451 | #DIV/0! | 0.95778 | #DIV/0! | 0 | 0 | #DIV/0! | #DIV/0!
[7 empty] | 0 | 13.9451 | #DIV/0! | 0.95778 | #DIV/0! | 0 | 0 | #DIV/0! | #DIV/0!
[7 empty] | 0 | 13.9451 | #DIV/0! | 0.95778 | #DIV/0! | 0 | 0 | #DIV/0! | #DIV/0!
[7 empty] | 0 | 13.9451 | #DIV/0! | 0.95778 | #DIV/0! | 0 | 0 | #DIV/0! | #DIV/0!
[7 empty] | 0 | 13.9451 | #DIV/0! | 0.95778 | #DIV/0! | 0 | 0 | #DIV/0! | #DIV/0!
[7 empty] | 0 | 13.9451 | #DIV/0! | 0.95778 | #DIV/0! | 0 | 0 | #DIV/0! | #DIV/0!
[7 empty] | 0 | 13.9451 | #DIV/0! | 0.95778 | #DIV/0! | 0 | 0 | #DIV/0! | #DIV/0!
[7 empty] | 0 | 13.9451 | #DIV/0! | 0.95778 | #DIV/0! | 0 | 0 | #DIV/0! | #DIV/0!
[7 empty] | 0 | 13.9451 | #DIV/0! | 0.95778 | #DIV/0! | 0 | 0 | #DIV/0! | #DIV/0!
[7 empty] | 0 | 13.9451 | #DIV/0! | 0.95778 | #DIV/0! | 0 | 0 | #DIV/0! | #DIV/0!
[7 empty] | 0 | 13.9451 | #DIV/0! | 0.95778 | #DIV/0! | 0 | 0 | #DIV/0! | #DIV/0!
[7 empty] | 0 | 13.9451 | #DIV/0! | 0.95778 | #DIV/0! | 0 | 0 | #DIV/0! | #DIV/0!
[7 empty] | 0 | 13.9451 | #DIV/0! | 0.95778 | #DIV/0! | 0 | 0 | #DIV/0! | #DIV/0!
[7 empty] | 0 | 13.9451 | #DIV/0! | 0.95778 | #DIV/0! | 0 | 0 | #DIV/0! | #DIV/0!
[7 empty] | 0 | 13.9451 | #DIV/0! | 0.95778 | #DIV/0! | 0 | 0 | #DIV/0! | #DIV/0!
[7 empty] | 0 | 13.9451 | #DIV/0! | 0.95778 | #DIV/0! | 0 | 0 | #DIV/0! | #DIV/0!
[7 empty] | 0 | 13.9451 | #DIV/0! | 0.95778 | #DIV/0! | 0 | 0 | #DIV/0! | #DIV/0!
[7 empty] | 0 | 13.9451 | #DIV/0! | 0.95778 | #DIV/0! | 0 | 0 | #DIV/0! | #DIV/0!
[7 empty] | 0 | 13.9451 | #DIV/0! | 0.95778 | #DIV/0! | 0 | 0 | #DIV/0! | #DIV/0!
[7 empty] | 0 | 13.9451 | #DIV/0! | 0.95778 | #DIV/0! | 0 | 0 | #DIV/0! | #DIV/0!
[7 empty] | 0 | 13.9451 | #DIV/0! | 0.95778 | #DIV/0! | 0 | 0 | #DIV/0! | #DIV/0!
[7 empty] | 0 | 13.9451 | #DIV/0! | 0.95778 | #DIV/0! | 0 | 0 | #DIV/0! | #DIV/0!
[7 empty] | 0 | 13.9451 | #DIV/0! | 0.95778 | #DIV/0! | 0 | 0 | #DIV/0! | #DIV/0!
[7 empty] | 0 | 13.9451 | #DIV/0! | 0.95778 | #DIV/0! | 0 | 0 | #DIV/0! | #DIV/0!
[7 empty] | 0 | 13.9451 | #DIV/0! | 0.95778 | #DIV/0! | 0 | 0 | #DIV/0! | #DIV/0!
[7 empty] | 0 | 13.9451 | #DIV/0! | 0.95778 | #DIV/0! | 0 | 0 | #DIV/0! | #DIV/0!
[7 empty] | 0 | 13.9451 | #DIV/0! | 0.95778 | #DIV/0! | 0 | 0 | #DIV/0! | #DIV/0!
[7 empty] | 0 | 13.9451 | #DIV/0! | 0.95778 | #DIV/0! | 0 | 0 | #DIV/0! | #DIV/0!
[7 empty] | 0 | 13.9451 | #DIV/0! | 0.95778 | #DIV/0! | 0 | 0 | #DIV/0! | #DIV/0!
[7 empty] | 0 | 13.9451 | #DIV/0! | 0.95778 | #DIV/0! | 0 | 0 | #DIV/0! | #DIV/0!
[7 empty] | 0 | 13.9451 | #DIV/0! | 0.95778 | #DIV/0! | 0 | 0 | #DIV/0! | #DIV/0!
[7 empty] | 0 | 13.9451 | #DIV/0! | 0.95778 | #DIV/0! | 0 | 0 | #DIV/0! | #DIV/0!
[7 empty] | 0 | 13.9451 | #DIV/0! | 0.95778 | #DIV/0! | 0 | 0 | #DIV/0! | #DIV/0!
[7 empty] | 0 | 13.9451 | #DIV/0! | 0.95778 | #DIV/0! | 0 | 0 | #DIV/0! | #DIV/0!
[7 empty] | 0 | 13.9451 | #DIV/0! | 0.95778 | #DIV/0! | 0 | 0 | #DIV/0! | #DIV/0!
[7 empty] | 0 | 13.9451 | #DIV/0! | 0.95778 | #DIV/0! | 0 | 0 | #DIV/0! | #DIV/0!
[7 empty] | 0 | 13.9451 | #DIV/0! | 0.95778 | #DIV/0! | 0 | 0 | #DIV/0! | #DIV/0!
[7 empty] | 0 | 13.9451 | #DIV/0! | 0.95778 | #DIV/0! | 0 | 0 | #DIV/0! | #DIV/0!
[7 empty] | 0 | 13.9451 | #DIV/0! | 0.95778 | #DIV/0! | 0 | 0 | #DIV/0! | #DIV/0!
[7 empty] | 0 | 13.9451 | #DIV/0! | 0.95778 | #DIV/0! | 0 | 0 | #DIV/0! | #DIV/0!
[7 empty] | 0 | 13.9451 | #DIV/0! | 0.95778 | #DIV/0! | 0 | 0 | #DIV/0! | #DIV/0!
[7 empty] | 0 | 13.9451 | #DIV/0! | 0.95778 | #DIV/0! | 0 | 0 | #DIV/0! | #DIV/0!
[7 empty] | 0 | 13.9451 | #DIV/0! | 0.95778 | #DIV/0! | 0 | 0 | #DIV/0! | #DIV/0!
[7 empty] | 0 | 13.9451 | #DIV/0! | 0.95778 | #DIV/0! | 0 | 0 | #DIV/0! | #DIV/0!
[7 empty] | 0 | 13.9451 | #DIV/0! | 0.95778 | #DIV/0! | 0 | 0 | #DIV/0! | #DIV/0!
[7 empty] | 0 | 13.9451 | #DIV/0! | 0.95778 | #DIV/0! | 0 | 0 | #DIV/0! | #DIV/0!
[7 empty] | 0 | 13.9451 | #DIV/0! | 0.95778 | #DIV/0! | 0 | 0 | #DIV/0! | #DIV/0!
[7 empty] | 0 | 13.9451 | #DIV/0! | 0.95778 | #DIV/0! | 0 | 0 | #DIV/0! | #DIV/0!
[7 empty] | 0 | 13.9451 | #DIV/0! | 0.95778 | #DIV/0! | 0 | 0 | #DIV/0! | #DIV/0!
[7 empty] | 0 | 13.9451 | #DIV/0! | 0.95778 | #DIV/0! | 0 | 0 | #DIV/0! | #DIV/0!
[7 empty] | 0 | 13.9451 | #DIV/0! | 0.95778 | #DIV/0! | 0 | 0 | #DIV/0! | #DIV/0!
[7 empty] | 0 | 13.9451 | #DIV/0! | 0.95778 | #DIV/0! | 0 | 0 | #DIV/0! | #DIV/0!
[7 empty] | 0 | 13.9451 | #DIV/0! | 0.95778 | #DIV/0! | 0 | 0 | #DIV/0! | #DIV/0!
[7 empty] | 0 | 13.9451 | #DIV/0! | 0.95778 | #DIV/0! | 0 | 0 | #DIV/0! | #DIV/0!
[7 empty] | 0 | 13.9451 | #DIV/0! | 0.95778 | #DIV/0! | 0 | 0 | #DIV/0! | #DIV/0!
[7 empty] | 0 | 13.9451 | #DIV/0! | 0.95778 | #DIV/0! | 0 | 0 | #DIV/0! | #DIV/0!
[7 empty] | 0 | 13.9451 | #DIV/0! | 0.95778 | #DIV/0! | 0 | 0 | #DIV/0! | #DIV/0!
[7 empty] | 0 | 13.9451 | #DIV/0! | 0.95778 | #DIV/0! | 0 | 0 | #DIV/0! | #DIV/0!
[7 empty] | 0 | 13.9451 | #DIV/0! | 0.95778 | #DIV/0! | 0 | 0 | #DIV/0! | #DIV/0!
[7 empty] | 0 | 13.9451 | #DIV/0! | 0.95778 | #DIV/0! | 0 | 0 | #DIV/0! | #DIV/0!
[7 empty] | 0 | 13.9451 | #DIV/0! | 0.95778 | #DIV/0! | 0 | 0 | #DIV/0! | #DIV/0!
[7 empty] | 0 | 13.9451 | #DIV/0! | 0.95778 | #DIV/0! | 0 | 0 | #DIV/0! | #DIV/0!
[7 empty] | 0 | 13.9451 | #DIV/0! | 0.95778 | #DIV/0! | 0 | 0 | #DIV/0! | #DIV/0!
[7 empty] | 0 | 13.9451 | #DIV/0! | 0.95778 | #DIV/0! | 0 | 0 | #DIV/0! | #DIV/0!
[7 empty] | 0 | 13.9451 | #DIV/0! | 0.95778 | #DIV/0! | 0 | 0 | #DIV/0! | #DIV/0!
[7 empty] | 0 | 13.9451 | #DIV/0! | 0.95778 | #DIV/0! | 0 | 0 | #DIV/0! | #DIV/0!
[7 empty] | 0 | 13.9451 | #DIV/0! | 0.95778 | #DIV/0! | 0 | 0 | #DIV/0! | #DIV/0!
[7 empty] | 0 | 13.9451 | #DIV/0! | 0.95778 | #DIV/0! | 0 | 0 | #DIV/0! | #DIV/0!
[7 empty] | 0 | 13.9451 | #DIV/0! | 0.95778 | #DIV/0! | 0 | 0 | #DIV/0! | #DIV/0!
[7 empty] | 0 | 13.9451 | #DIV/0! | 0.95778 | #DIV/0! | 0 | 0 | #DIV/0! | #DIV/0!
[7 empty] | 0 | 13.9451 | #DIV/0! | 0.95778 | #DIV/0! | 0 | 0 | #DIV/0! | #DIV/0!
[7 empty] | 0 | 13.9451 | #DIV/0! | 0.95778 | #DIV/0! | 0 | 0 | #DIV/0! | #DIV/0!
[7 empty] | 0 | 13.9451 | #DIV/0! | 0.95778 | #DIV/0! | 0 | 0 | #DIV/0! | #DIV/0!
[7 empty] | 0 | 13.9451 | #DIV/0! | 0.95778 | #DIV/0! | 0 | 0 | #DIV/0! | #DIV/0!
[7 empty] | 0 | 13.9451 | #DIV/0! | 0.95778 | #DIV/0! | 0 | 0 | #DIV/0! | #DIV/0!
[7 empty] | 0 | 13.9451 | #DIV/0! | 0.95778 | #DIV/0! | 0 | 0 | #DIV/0! | #DIV/0!
[7 empty] | 0 | 13.9451 | #DIV/0! | 0.95778 | #DIV/0! | 0 | 0 | #DIV/0! | #DIV/0!
[7 empty] | 0 | 13.9451 | #DIV/0! | 0.95778 | #DIV/0! | 0 | 0 | #DIV/0! | #DIV/0!
[7 empty] | 0 | 13.9451 | #DIV/0! | 0.95778 | #DIV/0! | 0 | 0 | #DIV/0! | #DIV/0!
[7 empty] | 0 | 13.9451 | #DIV/0! | 0.95778 | #DIV/0! | 0 | 0 | #DIV/0! | #DIV/0!
[7 empty] | 0 | 13.9451 | #DIV/0! | 0.95778 | #DIV/0! | 0 | 0 | #DIV/0! | #DIV/0!
[7 empty] | 0 | 13.9451 | #DIV/0! | 0.95778 | #DIV/0! | 0 | 0 | #DIV/0! | #DIV/0!
[7 empty] | 0 | 13.9451 | #DIV/0! | 0.95778 | #DIV/0! | 0 | 0 | #DIV/0! | #DIV/0!
[7 empty] | 0 | 13.9451 | #DIV/0! | 0.95778 | #DIV/0! | 0 | 0 | #DIV/0! | #DIV/0!
[7 empty] | 0 | 13.9451 | #DIV/0! | 0.95778 | #DIV/0! | 0 | 0 | #DIV/0! | #DIV/0!
[7 empty] | 0 | 13.9451 | #DIV/0! | 0.95778 | #DIV/0! | 0 | 0 | #DIV/0! | #DIV/0!
[7 empty] | 0 | 13.9451 | #DIV/0! | 0.95778 | #DIV/0! | 0 | 0 | #DIV/0! | #DIV/0!
[7 empty] | 0 | 13.9451 | #DIV/0! | 0.95778 | #DIV/0! | 0 | 0 | #DIV/0! | #DIV/0!
[7 empty] | 0 | 13.9451 | #DIV/0! | 0.95778 | #DIV/0! | 0 | 0 | #DIV/0! | #DIV/0!
[7 empty] | 0 | 13.9451 | #DIV/0! | 0.95778 | #DIV/0! | 0 | 0 | #DIV/0! | #DIV/0!
[7 empty] | 0 | 13.9451 | #DIV/0! | 0.95778 | #DIV/0! | 0 | 0 | #DIV/0! | #DIV/0!
[7 empty] | 0 | 13.9451 | #DIV/0! | 0.95778 | #DIV/0! | 0 | 0 | #DIV/0! | #DIV/0!
[7 empty] | 0 | 13.9451 | #DIV/0! | 0.95778 | #DIV/0! | 0 | 0 | #DIV/0! | #DIV/0!
[7 empty] | 0 | 13.9451 | #DIV/0! | 0.95778 | #DIV/0! | 0 | 0 | #DIV/0! | #DIV/0!
[7 empty] | 0 | 13.9451 | #DIV/0! | 0.95778 | #DIV/0! | 0 | 0 | #DIV/0! | #DIV/0!
[7 empty] | 0 | 13.9451 | #DIV/0! | 0.95778 | #DIV/0! | 0 | 0 | #DIV/0! | #DIV/0!
[7 empty] | 0 | 13.9451 | #DIV/0! | 0.95778 | #DIV/0! | 0 | 0 | #DIV/0! | #DIV/0!
[7 empty] | 0 | 13.9451 | #DIV/0! | 0.95778 | #DIV/0! | 0 | 0 | #DIV/0! | #DIV/0!
[7 empty] | 0 | 13.9451 | #DIV/0! | 0.95778 | #DIV/0! | 0 | 0 | #DIV/0! | #DIV/0!
[7 empty] | 0 | 13.9451 | #DIV/0! | 0.95778 | #DIV/0! | 0 | 0 | #DIV/0! | #DIV/0!
[7 empty] | 0 | 13.9451 | #DIV/0! | 0.95778 | #DIV/0! | 0 | 0 | #DIV/0! | #DIV/0!
[7 empty] | 0 | 13.9451 | #DIV/0! | 0.95778 | #DIV/0! | 0 | 0 | #DIV/0! | #DIV/0!
[7 empty] | 0 | 13.9451 | #DIV/0! | 0.95778 | #DIV/0! | 0 | 0 | #DIV/0! | #DIV/0!
[7 empty] | 0 | 13.9451 | #DIV/0! | 0.95778 | #DIV/0! | 0 | 0 | #DIV/0! | #DIV/0!
[7 empty] | 0 | 13.9451 | #DIV/0! | 0.95778 | #DIV/0! | 0 | 0 | #DIV/0! | #DIV/0!
[7 empty] | 0 | 13.9451 | #DIV/0! | 0.95778 | #DIV/0! | 0 | 0 | #DIV/0! | #DIV/0!
[7 empty] | 0 | 13.9451 | #DIV/0! | 0.95778 | #DIV/0! | 0 | 0 | #DIV/0! | #DIV/0!
[7 empty] | 0 | 13.9451 | #DIV/0! | 0.95778 | #DIV/0! | 0 | 0 | #DIV/0! | #DIV/0!
[7 empty] | 0 | 13.9451 | #DIV/0! | 0.95778 | #DIV/0! | 0 | 0 | #DIV/0! | #DIV/0!
[7 empty] | 0 | 13.9451 | #DIV/0! | 0.95778 | #DIV/0! | 0 | 0 | #DIV/0! | #DIV/0!
[7 empty] | 0 | 13.9451 | #DIV/0! | 0.95778 | #DIV/0! | 0 | 0 | #DIV/0! | #DIV/0!
[7 empty] | 0 | 13.9451 | #DIV/0! | 0.95778 | #DIV/0! | 0 | 0 | #DIV/0! | #DIV/0!
[7 empty] | 0 | 13.9451 | #DIV/0! | 0.95778 | #DIV/0! | 0 | 0 | #DIV/0! | #DIV/0!
[7 empty] | 0 | 13.9451 | #DIV/0! | 0.95778 | #DIV/0! | 0 | 0 | #DIV/0! | #DIV/0!
[7 empty] | 0 | 13.9451 | #DIV/0! | 0.95778 | #DIV/0! | 0 | 0 | #DIV/0! | #DIV/0!
[7 empty] | 0 | 13.9451 | #DIV/0! | 0.95778 | #DIV/0! | 0 | 0 | #DIV/0! | #DIV/0!
[7 empty] | 0 | 13.9451 | #DIV/0! | 0.95778 | #DIV/0! | 0 | 0 | #DIV/0! | #DIV/0!
[7 empty] | 0 | 13.9451 | #DIV/0! | 0.95778 | #DIV/0! | 0 | 0 | #DIV/0! | #DIV/0!
[7 empty] | 0 | 13.9451 | #DIV/0! | 0.95778 | #DIV/0! | 0 | 0 | #DIV/0! | #DIV/0!
[7 empty] | 0 | 13.9451 | #DIV/0! | 0.95778 | #DIV/0! | 0 | 0 | #DIV/0! | #DIV/0!
[7 empty] | 0 | 13.9451 | #DIV/0! | 0.95778 | #DIV/0! | 0 | 0 | #DIV/0! | #DIV/0!
[7 empty] | 0 | 13.9451 | #DIV/0! | 0.95778 | #DIV/0! | 0 | 0 | #DIV/0! | #DIV/0!
[7 empty] | 0 | 13.9451 | #DIV/0! | 0.95778 | #DIV/0! | 0 | 0 | #DIV/0! | #DIV/0!
[7 empty] | 0 | 13.9451 | #DIV/0! | 0.95778 | #DIV/0! | 0 | 0 | #DIV/0! | #DIV/0!
[7 empty] | 0 | 13.9451 | #DIV/0! | 0.95778 | #DIV/0! | 0 | 0 | #DIV/0! | #DIV/0!
[7 empty] | 0 | 13.9451 | #DIV/0! | 0.95778 | #DIV/0! | 0 | 0 | #DIV/0! | #DIV/0!
[7 empty] | 0 | 13.9451 | #DIV/0! | 0.95778 | #DIV/0! | 0 | 0 | #DIV/0! | #DIV/0!
[7 empty] | 0 | 13.9451 | #DIV/0! | 0.95778 | #DIV/0! | 0 | 0 | #DIV/0! | #DIV/0!
[7 empty] | 0 | 13.9451 | #DIV/0! | 0.95778 | #DIV/0! | 0 | 0 | #DIV/0! | #DIV/0!
[7 empty] | 0 | 13.9451 | #DIV/0! | 0.95778 | #DIV/0! | 0 | 0 | #DIV/0! | #DIV/0!
[7 empty] | 0 | 13.9451 | #DIV/0! | 0.95778 | #DIV/0! | 0 | 0 | #DIV/0! | #DIV/0!
[7 empty] | 0 | 13.9451 | #DIV/0! | 0.95778 | #DIV/0! | 0 | 0 | #DIV/0! | #DIV/0!
[7 empty] | 0 | 13.9451 | #DIV/0! | 0.95778 | #DIV/0! | 0 | 0 | #DIV/0! | #DIV/0!
[7 empty] | 0 | 13.9451 | #DIV/0! | 0.95778 | #DIV/0! | 0 | 0 | #DIV/0! | #DIV/0!
[7 empty] | 0 | 13.9451 | #DIV/0! | 0.95778 | #DIV/0! | 0 | 0 | #DIV/0! | #DIV/0!
[7 empty] | 0 | 13.9451 | #DIV/0! | 0.95778 | #DIV/0! | 0 | 0 | #DIV/0! | #DIV/0!
[7 empty] | 0 | 13.9451 | #DIV/0! | 0.95778 | #DIV/0! | 0 | 0 | #DIV/0! | #DIV/0!
[7 empty] | 0 | 13.9451 | #DIV/0! | 0.95778 | #DIV/0! | 0 | 0 | #DIV/0! | #DIV/0!
[7 empty] | 0 | 13.9451 | #DIV/0! | 0.95778 | #DIV/0! | 0 | 0 | #DIV/0! | #DIV/0!
[7 empty] | 0 | 13.9451 | #DIV/0! | 0.95778 | #DIV/0! | 0 | 0 | #DIV/0! | #DIV/0!
[7 empty] | 0 | 13.9451 | #DIV/0! | 0.95778 | #DIV/0! | 0 | 0 | #DIV/0! | #DIV/0!
[7 empty] | 0 | 13.9451 | #DIV/0! | 0.95778 | #DIV/0! | 0 | 0 | #DIV/0! | #DIV/0!
[7 empty] | 0 | 13.9451 | #DIV/0! | 0.95778 | #DIV/0! | 0 | 0 | #DIV/0! | #DIV/0!
[7 empty] | 0 | 13.9451 | #DIV/0! | 0.95778 | #DIV/0! | 0 | 0 | #DIV/0! | #DIV/0!
[7 empty] | 0 | 13.9451 | #DIV/0! | 0.95778 | #DIV/0! | 0 | 0 | #DIV/0! | #DIV/0!
[7 empty] | 0 | 13.9451 | #DIV/0! | 0.95778 | #DIV/0! | 0 | 0 | #DIV/0! | #DIV/0!
[7 empty] | 0 | 13.9451 | #DIV/0! | 0.95778 | #DIV/0! | 0 | 0 | #DIV/0! | #DIV/0!
[7 empty] | 0 | 13.9451 | #DIV/0! | 0.95778 | #DIV/0! | 0 | 0 | #DIV/0! | #DIV/0!
[7 empty] | 0 | 13.9451 | #DIV/0! | 0.95778 | #DIV/0! | 0 | 0 | #DIV/0! | #DIV/0!
[7 empty] | 0 | 13.9451 | #DIV/0! | 0.95778 | #DIV/0! | 0 | 0 | #DIV/0! | #DIV/0!
[7 empty] | 0 | 13.9451 | #DIV/0! | 0.95778 | #DIV/0! | 0 | 0 | #DIV/0! | #DIV/0!
[7 empty] | 0 | 13.9451 | #DIV/0! | 0.95778 | #DIV/0! | 0 | 0 | #DIV/0! | #DIV/0!
[7 empty] | 0 | 13.9451 | #DIV/0! | 0.95778 | #DIV/0! | 0 | 0 | #DIV/0! | #DIV/0!
[7 empty] | 0 | 13.9451 | #DIV/0! | 0.95778 | #DIV/0! | 0 | 0 | #DIV/0! | #DIV/0!
[7 empty] | 0 | 13.9451 | #DIV/0! | 0.95778 | #DIV/0! | 0 | 0 | #DIV/0! | #DIV/0!
[7 empty] | 0 | 13.9451 | #DIV/0! | 0.95778 | #DIV/0! | 0 | 0 | #DIV/0! | #DIV/0!
[7 empty] | 0 | 13.9451 | #DIV/0! | 0.95778 | #DIV/0! | 0 | 0 | #DIV/0! | #DIV/0!
[7 empty] | 0 | 13.9451 | #DIV/0! | 0.95778 | #DIV/0! | 0 | 0 | #DIV/0! | #DIV/0!
[7 empty] | 0 | 13.9451 | #DIV/0! | 0.95778 | #DIV/0! | 0 | 0 | #DIV/0! | #DIV/0!
[7 empty] | 0 | 13.9451 | #DIV/0! | 0.95778 | #DIV/0! | 0 | 0 | #DIV/0! | #DIV/0!
[7 empty] | 0 | 13.9451 | #DIV/0! | 0.95778 | #DIV/0! | 0 | 0 | #DIV/0! | #DIV/0!
[7 empty] | 0 | 13.9451 | #DIV/0! | 0.95778 | #DIV/0! | 0 | 0 | #DIV/0! | #DIV/0!
[7 empty] | 0 | 13.9451 | #DIV/0! | 0.95778 | #DIV/0! | 0 | 0 | #DIV/0! | #DIV/0!
[7 empty] | 0 | 13.9451 | #DIV/0! | 0.95778 | #DIV/0! | 0 | 0 | #DIV/0! | #DIV/0!
[7 empty] | 0 | 13.9451 | #DIV/0! | 0.95778 | #DIV/0! | 0 | 0 | #DIV/0! | #DIV/0!
[7 empty] | 0 | 13.9451 | #DIV/0! | 0.95778 | #DIV/0! | 0 | 0 | #DIV/0! | #DIV/0!
[7 empty] | 0 | 13.9451 | #DIV/0! | 0.95778 | #DIV/0! | 0 | 0 | #DIV/0! | #DIV/0!
[7 empty] | 0 | 13.9451 | #DIV/0! | 0.95778 | #DIV/0! | 0 | 0 | #DIV/0! | #DIV/0!
[7 empty] | 0 | 13.9451 | #DIV/0! | 0.95778 | #DIV/0! | 0 | 0 | #DIV/0! | #DIV/0!
[7 empty] | 0 | 13.9451 | #DIV/0! | 0.95778 | #DIV/0! | 0 | 0 | #DIV/0! | #DIV/0!
[7 empty] | 0 | 13.9451 | #DIV/0! | 0.95778 | #DIV/0! | 0 | 0 | #DIV/0! | #DIV/0!
[7 empty] | 0 | 13.9451 | #DIV/0! | 0.95778 | #DIV/0! | 0 | 0 | #DIV/0! | #DIV/0!
[7 empty] | 0 | 13.9451 | #DIV/0! | 0.95778 | #DIV/0! | 0 | 0 | #DIV/0! | #DIV/0!
[7 empty] | 0 | 13.9451 | #DIV/0! | 0.95778 | #DIV/0! | 0 | 0 | #DIV/0! | #DIV/0!
[7 empty] | 0 | 13.9451 | #DIV/0! | 0.95778 | #DIV/0! | 0 | 0 | #DIV/0! | #DIV/0!
[7 empty] | 0 | 13.9451 | #DIV/0! | 0.95778 | #DIV/0! | 0 | 0 | #DIV/0! | #DIV/0!
[7 empty] | 0 | 13.9451 | #DIV/0! | 0.95778 | #DIV/0! | 0 | 0 | #DIV/0! | #DIV/0!
[7 empty] | 0 | 13.9451 | #DIV/0! | 0.95778 | #DIV/0! | 0 | 0 | #DIV/0! | #DIV/0!
[7 empty] | 0 | 13.9451 | #DIV/0! | 0.95778 | #DIV/0! | 0 | 0 | #DIV/0! | #DIV/0!
[7 empty] | 0 | 13.9451 | #DIV/0! | 0.95778 | #DIV/0! | 0 | 0 | #DIV/0! | #DIV/0!
[7 empty] | 0 | 13.9451 | #DIV/0! | 0.95778 | #DIV/0! | 0 | 0 | #DIV/0! | #DIV/0!
[7 empty] | 0 | 13.9451 | #DIV/0! | 0.95778 | #DIV/0! | 0 | 0 | #DIV/0! | #DIV/0!
[7 empty] | 0 | 13.9451 | #DIV/0! | 0.95778 | #DIV/0! | 0 | 0 | #DIV/0! | #DIV/0!
[7 empty] | 0 | 13.9451 | #DIV/0! | 0.95778 | #DIV/0! | 0 | 0 | #DIV/0! | #DIV/0!
[7 empty] | 0 | 13.9451 | #DIV/0! | 0.95778 | #DIV/0! | 0 | 0 | #DIV/0! | #DIV/0!
[7 empty] | 0 | 13.9451 | #DIV/0! | 0.95778 | #DIV/0! | 0 | 0 | #DIV/0! | #DIV/0!
[7 empty] | 0 | 13.9451 | #DIV/0! | 0.95778 | #DIV/0! | 0 | 0 | #DIV/0! | #DIV/0!
[7 empty] | 0 | 13.9451 | #DIV/0! | 0.95778 | #DIV/0! | 0 | 0 | #DIV/0! | #DIV/0!
[7 empty] | 0 | 13.9451 | #DIV/0! | 0.95778 | #DIV/0! | 0 | 0 | #DIV/0! | #DIV/0!
[7 empty] | 0 | 13.9451 | #DIV/0! | 0.95778 | #DIV/0! | 0 | 0 | #DIV/0! | #DIV/0!
[7 empty] | 0 | 13.9451 | #DIV/0! | 0.95778 | #DIV/0! | 0 | 0 | #DIV/0! | #DIV/0!
[7 empty] | 0 | 13.9451 | #DIV/0! | 0.95778 | #DIV/0! | 0 | 0 | #DIV/0! | #DIV/0!
[7 empty] | 0 | 13.9451 | #DIV/0! | 0.95778 | #DIV/0! | 0 | 0 | #DIV/0! | #DIV/0!
[7 empty] | 0 | 13.9451 | #DIV/0! | 0.95778 | #DIV/0! | 0 | 0 | #DIV/0! | #DIV/0!
[7 empty] | 0 | 13.9451 | #DIV/0! | 0.95778 | #DIV/0! | 0 | 0 | #DIV/0! | #DIV/0!
[7 empty] | 0 | 13.9451 | #DIV/0! | 0.95778 | #DIV/0! | 0 | 0 | #DIV/0! | #DIV/0!
[7 empty] | 0 | 13.9451 | #DIV/0! | 0.95778 | #DIV/0! | 0 | 0 | #DIV/0! | #DIV/0!
[7 empty] | 0 | 13.9451 | #DIV/0! | 0.95778 | #DIV/0! | 0 | 0 | #DIV/0! | #DIV/0!
[7 empty] | 0 | 13.9451 | #DIV/0! | 0.95778 | #DIV/0! | 0 | 0 | #DIV/0! | #DIV/0!
[7 empty] | 0 | 13.9451 | #DIV/0! | 0.95778 | #DIV/0! | 0 | 0 | #DIV/0! | #DIV/0!
[7 empty] | 0 | 13.9451 | #DIV/0! | 0.95778 | #DIV/0! | 0 | 0 | #DIV/0! | #DIV/0!
[7 empty] | 0 | 13.9451 | #DIV/0! | 0.95778 | #DIV/0! | 0 | 0 | #DIV/0! | #DIV/0!
[7 empty] | 0 | 13.9451 | #DIV/0! | 0.95778 | #DIV/0! | 0 | 0 | #DIV/0! | #DIV/0!
[7 empty] | 0 | 13.9451 | #DIV/0! | 0.95778 | #DIV/0! | 0 | 0 | #DIV/0! | #DIV/0!
[7 empty] | 0 | 13.9451 | #DIV/0! | 0.95778 | #DIV/0! | 0 | 0 | #DIV/0! | #DIV/0!
[7 empty] | 0 | 13.9451 | #DIV/0! | 0.95778 | #DIV/0! | 0 | 0 | #DIV/0! | #DIV/0!
[7 empty] | 0 | 13.9451 | #DIV/0! | 0.95778 | #DIV/0! | 0 | 0 | #DIV/0! | #DIV/0!
[7 empty] | 0 | 13.9451 | #DIV/0! | 0.95778 | #DIV/0! | 0 | 0 | #DIV/0! | #DIV/0!
[7 empty] | 0 | 13.9451 | #DIV/0! | 0.95778 | #DIV/0! | 0 | 0 | #DIV/0! | #DIV/0!
[7 empty] | 0 | 13.9451 | #DIV/0! | 0.95778 | #DIV/0! | 0 | 0 | #DIV/0! | #DIV/0!
[7 empty] | 0 | 13.9451 | #DIV/0! | 0.95778 | #DIV/0! | 0 | 0 | #DIV/0! | #DIV/0!
[7 empty] | 0 | 13.9451 | #DIV/0! | 0.95778 | #DIV/0! | 0 | 0 | #DIV/0! | #DIV/0!
[7 empty] | 0 | 13.9451 | #DIV/0! | 0.95778 | #DIV/0! | 0 | 0 | #DIV/0! | #DIV/0!
[7 empty] | 0 | 13.9451 | #DIV/0! | 0.95778 | #DIV/0! | 0 | 0 | #DIV/0! | #DIV/0!
[7 empty] | 0 | 13.9451 | #DIV/0! | 0.95778 | #DIV/0! | 0 | 0 | #DIV/0! | #DIV/0!
[7 empty] | 0 | 13.9451 | #DIV/0! | 0.95778 | #DIV/0! | 0 | 0 | #DIV/0! | #DIV/0!
[7 empty] | 0 | 13.9451 | #DIV/0! | 0.95778 | #DIV/0! | 0 | 0 | #DIV/0! | #DIV/0!
[7 empty] | 0 | 13.9451 | #DIV/0! | 0.95778 | #DIV/0! | 0 | 0 | #DIV/0! | #DIV/0!
[7 empty] | 0 | 13.9451 | #DIV/0! | 0.95778 | #DIV/0! | 0 | 0 | #DIV/0! | #DIV/0!
[7 empty] | 0 | 13.9451 | #DIV/0! | 0.95778 | #DIV/0! | 0 | 0 | #DIV/0! | #DIV/0!
[7 empty] | 0 | 13.9451 | #DIV/0! | 0.95778 | #DIV/0! | 0 | 0 | #DIV/0! | #DIV/0!
[7 empty] | 0 | 13.9451 | #DIV/0! | 0.95778 | #DIV/0! | 0 | 0 | #DIV/0! | #DIV/0!
[7 empty] | 0 | 13.9451 | #DIV/0! | 0.95778 | #DIV/0! | 0 | 0 | #DIV/0! | #DIV/0!
[7 empty] | 0 | 13.9451 | #DIV/0! | 0.95778 | #DIV/0! | 0 | 0 | #DIV/0! | #DIV/0!
[7 empty] | 0 | 13.9451 | #DIV/0! | 0.95778 | #DIV/0! | 0 | 0 | #DIV/0! | #DIV/0!
[7 empty] | 0 | 13.9451 | #DIV/0! | 0.95778 | #DIV/0! | 0 | 0 | #DIV/0! | #DIV/0!
[7 empty] | 0 | 13.9451 | #DIV/0! | 0.95778 | #DIV/0! | 0 | 0 | #DIV/0! | #DIV/0!
[7 empty] | 0 | 13.9451 | #DIV/0! | 0.95778 | #DIV/0! | 0 | 0 | #DIV/0! | #DIV/0!
[7 empty] | 0 | 13.9451 | #DIV/0! | 0.95778 | #DIV/0! | 0 | 0 | #DIV/0! | #DIV/0!
[7 empty] | 0 | 13.9451 | #DIV/0! | 0.95778 | #DIV/0! | 0 | 0 | #DIV/0! | #DIV/0!
[7 empty] | 0 | 13.9451 | #DIV/0! | 0.95778 | #DIV/0! | 0 | 0 | #DIV/0! | #DIV/0!
[7 empty] | 0 | 13.9451 | #DIV/0! | 0.95778 | #DIV/0! | 0 | 0 | #DIV/0! | #DIV/0!
[7 empty] | 0 | 13.9451 | #DIV/0! | 0.95778 | #DIV/0! | 0 | 0 | #DIV/0! | #DIV/0!
[7 empty] | 0 | 13.9451 | #DIV/0! | 0.95778 | #DIV/0! | 0 | 0 | #DIV/0! | #DIV/0!
[7 empty] | 0 | 13.9451 | #DIV/0! | 0.95778 | #DIV/0! | 0 | 0 | #DIV/0! | #DIV/0!
[7 empty] | 0 | 13.9451 | #DIV/0! | 0.95778 | #DIV/0! | 0 | 0 | #DIV/0! | #DIV/0!
[7 empty] | 0 | 13.9451 | #DIV/0! | 0.95778 | #DIV/0! | 0 | 0 | #DIV/0! | #DIV/0!
[7 empty] | 0 | 13.9451 | #DIV/0! | 0.95778 | #DIV/0! | 0 | 0 | #DIV/0! | #DIV/0!
[7 empty] | 0 | 13.9451 | #DIV/0! | 0.95778 | #DIV/0! | 0 | 0 | #DIV/0! | #DIV/0!
[7 empty] | 0 | 13.9451 | #DIV/0! | 0.95778 | #DIV/0! | 0 | 0 | #DIV/0! | #DIV/0!
[7 empty] | 0 | 13.9451 | #DIV/0! | 0.95778 | #DIV/0! | 0 | 0 | #DIV/0! | #DIV/0!
[7 empty] | 0 | 13.9451 | #DIV/0! | 0.95778 | #DIV/0! | 0 | 0 | #DIV/0! | #DIV/0!
[7 empty] | 0 | 13.9451 | #DIV/0! | 0.95778 | #DIV/0! | 0 | 0 | #DIV/0! | #DIV/0!
[7 empty] | 0 | 13.9451 | #DIV/0! | 0.95778 | #DIV/0! | 0 | 0 | #DIV/0! | #DIV/0!
[7 empty] | 0 | 13.9451 | #DIV/0! | 0.95778 | #DIV/0! | 0 | 0 | #DIV/0! | #DIV/0!
[7 empty] | 0 | 13.9451 | #DIV/0! | 0.95778 | #DIV/0! | 0 | 0 | #DIV/0! | #DIV/0!
[7 empty] | 0 | 13.9451 | #DIV/0! | 0.95778 | #DIV/0! | 0 | 0 | #DIV/0! | #DIV/0!
[7 empty] | 0 | 13.9451 | #DIV/0! | 0.95778 | #DIV/0! | 0 | 0 | #DIV/0! | #DIV/0!
[7 empty] | 0 | 13.9451 | #DIV/0! | 0.95778 | #DIV/0! | 0 | 0 | #DIV/0! | #DIV/0!
[7 empty] | 0 | 13.9451 | #DIV/0! | 0.95778 | #DIV/0! | 0 | 0 | #DIV/0! | #DIV/0!
[7 empty] | 0 | 13.9451 | #DIV/0! | 0.95778 | #DIV/0! | 0 | 0 | #DIV/0! | #DIV/0!
[7 empty] | 0 | 13.9451 | #DIV/0! | 0.95778 | #DIV/0! | 0 | 0 | #DIV/0! | #DIV/0!
[7 empty] | 0 | 13.9451 | #DIV/0! | 0.95778 | #DIV/0! | 0 | 0 | #DIV/0! | #DIV/0!
[7 empty] | 0 | 13.9451 | #DIV/0! | 0.95778 | #DIV/0! | 0 | 0 | #DIV/0! | #DIV/0!
[7 empty] | 0 | 13.9451 | #DIV/0! | 0.95778 | #DIV/0! | 0 | 0 | #DIV/0! | #DIV/0!
[7 empty] | 0 | 13.9451 | #DIV/0! | 0.95778 | #DIV/0! | 0 | 0 | #DIV/0! | #DIV/0!
[7 empty] | 0 | 13.9451 | #DIV/0! | 0.95778 | #DIV/0! | 0 | 0 | #DIV/0! | #DIV/0!
[7 empty] | 0 | 13.9451 | #DIV/0! | 0.95778 | #DIV/0! | 0 | 0 | #DIV/0! | #DIV/0!
[7 empty] | 0 | 13.9451 | #DIV/0! | 0.95778 | #DIV/0! | 0 | 0 | #DIV/0! | #DIV/0!
[7 empty] | 0 | 13.9451 | #DIV/0! | 0.95778 | #DIV/0! | 0 | 0 | #DIV/0! | #DIV/0!
[7 empty] | 0 | 13.9451 | #DIV/0! | 0.95778 | #DIV/0! | 0 | 0 | #DIV/0! | #DIV/0!
[7 empty] | 0 | 13.9451 | #DIV/0! | 0.95778 | #DIV/0! | 0 | 0 | #DIV/0! | #DIV/0!
[7 empty] | 0 | 13.9451 | #DIV/0! | 0.95778 | #DIV/0! | 0 | 0 | #DIV/0! | #DIV/0!
[7 empty] | 0 | 13.9451 | #DIV/0! | 0.95778 | #DIV/0! | 0 | 0 | #DIV/0! | #DIV/0!
[7 empty] | 0 | 13.9451 | #DIV/0! | 0.95778 | #DIV/0! | 0 | 0 | #DIV/0! | #DIV/0!
[7 empty] | 0 | 13.9451 | #DIV/0! | 0.95778 | #DIV/0! | 0 | 0 | #DIV/0! | #DIV/0!
[7 empty] | 0 | 13.9451 | #DIV/0! | 0.95778 | #DIV/0! | 0 | 0 | #DIV/0! | #DIV/0!
[7 empty] | 0 | 13.9451 | #DIV/0! | 0.95778 | #DIV/0! | 0 | 0 | #DIV/0! | #DIV/0!
[7 empty] | 0 | 13.9451 | #DIV/0! | 0.95778 | #DIV/0! | 0 | 0 | #DIV/0! | #DIV/0!
[7 empty] | 0 | 13.9451 | #DIV/0! | 0.95778 | #DIV/0! | 0 | 0 | #DIV/0! | #DIV/0!
[7 empty] | 0 | 13.9451 | #DIV/0! | 0.95778 | #DIV/0! | 0 | 0 | #DIV/0! | #DIV/0!
[7 empty] | 0 | 13.9451 | #DIV/0! | 0.95778 | #DIV/0! | 0 | 0 | #DIV/0! | #DIV/0!
[7 empty] | 0 | 13.9451 | #DIV/0! | 0.95778 | #DIV/0! | 0 | 0 | #DIV/0! | #DIV/0!
[7 empty] | 0 | 13.9451 | #DIV/0! | 0.95778 | #DIV/0! | 0 | 0 | #DIV/0! | #DIV/0!
[7 empty] | 0 | 13.9451 | #DIV/0! | 0.95778 | #DIV/0! | 0 | 0 | #DIV/0! | #DIV/0!
[7 empty] | 0 | 13.9451 | #DIV/0! | 0.95778 | #DIV/0! | 0 | 0 | #DIV/0! | #DIV/0!
[7 empty] | 0 | 13.9451 | #DIV/0! | 0.95778 | #DIV/0! | 0 | 0 | #DIV/0! | #DIV/0!
[7 empty] | 0 | 13.9451 | #DIV/0! | 0.95778 | #DIV/0! | 0 | 0 | #DIV/0! | #DIV/0!
[7 empty] | 0 | 13.9451 | #DIV/0! | 0.95778 | #DIV/0! | 0 | 0 | #DIV/0! | #DIV/0!
[7 empty] | 0 | 13.9451 | #DIV/0! | 0.95778 | #DIV/0! | 0 | 0 | #DIV/0! | #DIV/0!
[7 empty] | 0 | 13.9451 | #DIV/0! | 0.95778 | #DIV/0! | 0 | 0 | #DIV/0! | #DIV/0!
[7 empty] | 0 | 13.9451 | #DIV/0! | 0.95778 | #DIV/0! | 0 | 0 | #DIV/0! | #DIV/0!
[7 empty] | 0 | 13.9451 | #DIV/0! | 0.95778 | #DIV/0! | 0 | 0 | #DIV/0! | #DIV/0!
[7 empty] | 0 | 13.9451 | #DIV/0! | 0.95778 | #DIV/0! | 0 | 0 | #DIV/0! | #DIV/0!
[7 empty] | 0 | 13.9451 | #DIV/0! | 0.95778 | #DIV/0! | 0 | 0 | #DIV/0! | #DIV/0!
[7 empty] | 0 | 13.9451 | #DIV/0! | 0.95778 | #DIV/0! | 0 | 0 | #DIV/0! | #DIV/0!
[7 empty] | 0 | 13.9451 | #DIV/0! | 0.95778 | #DIV/0! | 0 | 0 | #DIV/0! | #DIV/0!
[7 empty] | 0 | 13.9451 | #DIV/0! | 0.95778 | #DIV/0! | 0 | 0 | #DIV/0! | #DIV/0!
[7 empty] | 0 | 13.9451 | #DIV/0! | 0.95778 | #DIV/0! | 0 | 0 | #DIV/0! | #DIV/0!
[7 empty] | 0 | 13.9451 | #DIV/0! | 0.95778 | #DIV/0! | 0 | 0 | #DIV/0! | #DIV/0!
[7 empty] | 0 | 13.9451 | #DIV/0! | 0.95778 | #DIV/0! | 0 | 0 | #DIV/0! | #DIV/0!
[7 empty] | 0 | 13.9451 | #DIV/0! | 0.95778 | #DIV/0! | 0 | 0 | #DIV/0! | #DIV/0!
[7 empty] | 0 | 13.9451 | #DIV/0! | 0.95778 | #DIV/0! | 0 | 0 | #DIV/0! | #DIV/0!
[7 empty] | 0 | 13.9451 | #DIV/0! | 0.95778 | #DIV/0! | 0 | 0 | #DIV/0! | #DIV/0!
[7 empty] | 0 | 13.9451 | #DIV/0! | 0.95778 | #DIV/0! | 0 | 0 | #DIV/0! | #DIV/0!
[7 empty] | 0 | 13.9451 | #DIV/0! | 0.95778 | #DIV/0! | 0 | 0 | #DIV/0! | #DIV/0!
[7 empty] | 0 | 13.9451 | #DIV/0! | 0.95778 | #DIV/0! | 0 | 0 | #DIV/0! | #DIV/0!
[7 empty] | 0 | 13.9451 | #DIV/0! | 0.95778 | #DIV/0! | 0 | 0 | #DIV/0! | #DIV/0!
[7 empty] | 0 | 13.9451 | #DIV/0! | 0.95778 | #DIV/0! | 0 | 0 | #DIV/0! | #DIV/0!
[7 empty] | 0 | 13.9451 | #DIV/0! | 0.95778 | #DIV/0! | 0 | 0 | #DIV/0! | #DIV/0!
[7 empty] | 0 | 13.9451 | #DIV/0! | 0.95778 | #DIV/0! | 0 | 0 | #DIV/0! | #DIV/0!
[7 empty] | 0 | 13.9451 | #DIV/0! | 0.95778 | #DIV/0! | 0 | 0 | #DIV/0! | #DIV/0!
[7 empty] | 0 | 13.9451 | #DIV/0! | 0.95778 | #DIV/0! | 0 | 0 | #DIV/0! | #DIV/0!
[7 empty] | 0 | 13.9451 | #DIV/0! | 0.95778 | #DIV/0! | 0 | 0 | #DIV/0! | #DIV/0!
[7 empty] | 0 | 13.9451 | #DIV/0! | 0.95778 | #DIV/0! | 0 | 0 | #DIV/0! | #DIV/0!
[7 empty] | 0 | 13.9451 | #DIV/0! | 0.95778 | #DIV/0! | 0 | 0 | #DIV/0! | #DIV/0!
[7 empty] | 0 | 13.9451 | #DIV/0! | 0.95778 | #DIV/0! | 0 | 0 | #DIV/0! | #DIV/0!
[7 empty] | 0 | 13.9451 | #DIV/0! | 0.95778 | #DIV/0! | 0 | 0 | #DIV/0! | #DIV/0!
[7 empty] | 0 | 13.9451 | #DIV/0! | 0.95778 | #DIV/0! | 0 | 0 | #DIV/0! | #DIV/0!
[7 empty] | 0 | 13.9451 | #DIV/0! | 0.95778 | #DIV/0! | 0 | 0 | #DIV/0! | #DIV/0!
[7 empty] | 0 | 13.9451 | #DIV/0! | 0.95778 | #DIV/0! | 0 | 0 | #DIV/0! | #DIV/0!
[7 empty] | 0 | 13.9451 | #DIV/0! | 0.95778 | #DIV/0! | 0 | 0 | #DIV/0! | #DIV/0!
[7 empty] | 0 | 13.9451 | #DIV/0! | 0.95778 | #DIV/0! | 0 | 0 | #DIV/0! | #DIV/0!
[7 empty] | 0 | 13.9451 | #DIV/0! | 0.95778 | #DIV/0! | 0 | 0 | #DIV/0! | #DIV/0!
[7 empty] | 0 | 13.9451 | #DIV/0! | 0.95778 | #DIV/0! | 0 | 0 | #DIV/0! | #DIV/0!
[7 empty] | 0 | 13.9451 | #DIV/0! | 0.95778 | #DIV/0! | 0 | 0 | #DIV/0! | #DIV/0!
[7 empty] | 0 | 13.9451 | #DIV/0! | 0.95778 | #DIV/0! | 0 | 0 | #DIV/0! | #DIV/0!
[7 empty] | 0 | 13.9451 | #DIV/0! | 0.95778 | #DIV/0! | 0 | 0 | #DIV/0! | #DIV/0!
[7 empty] | 0 | 13.9451 | #DIV/0! | 0.95778 | #DIV/0! | 0 | 0 | #DIV/0! | #DIV/0!
[7 empty] | 0 | 13.9451 | #DIV/0! | 0.95778 | #DIV/0! | 0 | 0 | #DIV/0! | #DIV/0!
[7 empty] | 0 | 13.9451 | #DIV/0! | 0.95778 | #DIV/0! | 0 | 0 | #DIV/0! | #DIV/0!
[7 empty] | 0 | 13.9451 | #DIV/0! | 0.95778 | #DIV/0! | 0 | 0 | #DIV/0! | #DIV/0!
[7 empty] | 0 | 13.9451 | #DIV/0! | 0.95778 | #DIV/0! | 0 | 0 | #DIV/0! | #DIV/0!
[7 empty] | 0 | 13.9451 | #DIV/0! | 0.95778 | #DIV/0! | 0 | 0 | #DIV/0! | #DIV/0!
[7 empty] | 0 | 13.9451 | #DIV/0! | 0.95778 | #DIV/0! | 0 | 0 | #DIV/0! | #DIV/0!
[7 empty] | 0 | 13.9451 | #DIV/0! | 0.95778 | #DIV/0! | 0 | 0 | #DIV/0! | #DIV/0!
[7 empty] | 0 | 13.9451 | #DIV/0! | 0.95778 | #DIV/0! | 0 | 0 | #DIV/0! | #DIV/0!
[7 empty] | 0 | 13.9451 | #DIV/0! | 0.95778 | #DIV/0! | 0 | 0 | #DIV/0! | #DIV/0!
[7 empty] | 0 | 13.9451 | #DIV/0! | 0.95778 | #DIV/0! | 0 | 0 | #DIV/0! | #DIV/0!
[7 empty] | 0 | 13.9451 | #DIV/0! | 0.95778 | #DIV/0! | 0 | 0 | #DIV/0! | #DIV/0!
[7 empty] | 0 | 13.9451 | #DIV/0! | 0.95778 | #DIV/0! | 0 | 0 | #DIV/0! | #DIV/0!
[7 empty] | 0 | 13.9451 | #DIV/0! | 0.95778 | #DIV/0! | 0 | 0 | #DIV/0! | #DIV/0!
[7 empty] | 0 | 13.9451 | #DIV/0! | 0.95778 | #DIV/0! | 0 | 0 | #DIV/0! | #DIV/0!
[7 empty] | 0 | 13.9451 | #DIV/0! | 0.95778 | #DIV/0! | 0 | 0 | #DIV/0! | #DIV/0!
[7 empty] | 0 | 13.9451 | #DIV/0! | 0.95778 | #DIV/0! | 0 | 0 | #DIV/0! | #DIV/0!
[7 empty] | 0 | 13.9451 | #DIV/0! | 0.95778 | #DIV/0! | 0 | 0 | #DIV/0! | #DIV/0!
[7 empty] | 0 | 13.9451 | #DIV/0! | 0.95778 | #DIV/0! | 0 | 0 | #DIV/0! | #DIV/0!
[7 empty] | 0 | 13.9451 | #DIV/0! | 0.95778 | #DIV/0! | 0 | 0 | #DIV/0! | #DIV/0!
[7 empty] | 0 | 13.9451 | #DIV/0! | 0.95778 | #DIV/0! | 0 | 0 | #DIV/0! | #DIV/0!
[7 empty] | 0 | 13.9451 | #DIV/0! | 0.95778 | #DIV/0! | 0 | 0 | #DIV/0! | #DIV/0!
[7 empty] | 0 | 13.9451 | #DIV/0! | 0.95778 | #DIV/0! | 0 | 0 | #DIV/0! | #DIV/0!
[7 empty] | 0 | 13.9451 | #DIV/0! | 0.95778 | #DIV/0! | 0 | 0 | #DIV/0! | #DIV/0!
[7 empty] | 0 | 13.9451 | #DIV/0! | 0.95778 | #DIV/0! | 0 | 0 | #DIV/0! | #DIV/0!
[7 empty] | 0 | 13.9451 | #DIV/0! | 0.95778 | #DIV/0! | 0 | 0 | #DIV/0! | #DIV/0!
[7 empty] | 0 | 13.9451 | #DIV/0! | 0.95778 | #DIV/0! | 0 | 0 | #DIV/0! | #DIV/0!
[7 empty] | 0 | 13.9451 | #DIV/0! | 0.95778 | #DIV/0! | 0 | 0 | #DIV/0! | #DIV/0!
[7 empty] | 0 | 13.9451 | #DIV/0! | 0.95778 | #DIV/0! | 0 | 0 | #DIV/0! | #DIV/0!
[7 empty] | 0 | 13.9451 | #DIV/0! | 0.95778 | #DIV/0! | 0 | 0 | #DIV/0! | #DIV/0!
[7 empty] | 0 | 13.9451 | #DIV/0! | 0.95778 | #DIV/0! | 0 | 0 | #DIV/0! | #DIV/0!
[7 empty] | 0 | 13.9451 | #DIV/0! | 0.95778 | #DIV/0! | 0 | 0 | #DIV/0! | #DIV/0!
[7 empty] | 0 | 13.9451 | #DIV/0! | 0.95778 | #DIV/0! | 0 | 0 | #DIV/0! | #DIV/0!
[7 empty] | 0 | 13.9451 | #DIV/0! | 0.95778 | #DIV/0! | 0 | 0 | #DIV/0! | #DIV/0!
[7 empty] | 0 | 13.9451 | #DIV/0! | 0.95778 | #DIV/0! | 0 | 0 | #DIV/0! | #DIV/0!
[7 empty] | 0 | 13.9451 | #DIV/0! | 0.95778 | #DIV/0! | 0 | 0 | #DIV/0! | #DIV/0!
[7 empty] | 0 | 13.9451 | #DIV/0! | 0.95778 | #DIV/0! | 0 | 0 | #DIV/0! | #DIV/0!
[7 empty] | 0 | 13.9451 | #DIV/0! | 0.95778 | #DIV/0! | 0 | 0 | #DIV/0! | #DIV/0!
[7 empty] | 0 | 13.9451 | #DIV/0! | 0.95778 | #DIV/0! | 0 | 0 | #DIV/0! | #DIV/0!
[7 empty] | 0 | 13.9451 | #DIV/0! | 0.95778 | #DIV/0! | 0 | 0 | #DIV/0! | #DIV/0!
[7 empty] | 0 | 13.9451 | #DIV/0! | 0.95778 | #DIV/0! | 0 | 0 | #DIV/0! | #DIV/0!
[7 empty] | 0 | 13.9451 | #DIV/0! | 0.95778 | #DIV/0! | 0 | 0 | #DIV/0! | #DIV/0!
[7 empty] | 0 | 13.9451 | #DIV/0! | 0.95778 | #DIV/0! | 0 | 0 | #DIV/0! | #DIV/0!
[7 empty] | 0 | 13.9451 | #DIV/0! | 0.95778 | #DIV/0! | 0 | 0 | #DIV/0! | #DIV/0!
[7 empty] | 0 | 13.9451 | #DIV/0! | 0.95778 | #DIV/0! | 0 | 0 | #DIV/0! | #DIV/0!
[7 empty] | 0 | 13.9451 | #DIV/0! | 0.95778 | #DIV/0! | 0 | 0 | #DIV/0! | #DIV/0!
[7 empty] | 0 | 13.9451 | #DIV/0! | 0.95778 | #DIV/0! | 0 | 0 | #DIV/0! | #DIV/0!
[7 empty] | 0 | 13.9451 | #DIV/0! | 0.95778 | #DIV/0! | 0 | 0 | #DIV/0! | #DIV/0!
[7 empty] | 0 | 13.9451 | #DIV/0! | 0.95778 | #DIV/0! | 0 | 0 | #DIV/0! | #DIV/0!
[7 empty] | 0 | 13.9451 | #DIV/0! | 0.95778 | #DIV/0! | 0 | 0 | #DIV/0! | #DIV/0!
[7 empty] | 0 | 13.9451 | #DIV/0! | 0.95778 | #DIV/0! | 0 | 0 | #DIV/0! | #DIV/0!
[7 empty] | 0 | 13.9451 | #DIV/0! | 0.95778 | #DIV/0! | 0 | 0 | #DIV/0! | #DIV/0!
[7 empty] | 0 | 13.9451 | #DIV/0! | 0.95778 | #DIV/0! | 0 | 0 | #DIV/0! | #DIV/0!
[7 empty] | 0 | 13.9451 | #DIV/0! | 0.95778 | #DIV/0! | 0 | 0 | #DIV/0! | #DIV/0!
[7 empty] | 0 | 13.9451 | #DIV/0! | 0.95778 | #DIV/0! | 0 | 0 | #DIV/0! | #DIV/0!
[7 empty] | 0 | 13.9451 | #DIV/0! | 0.95778 | #DIV/0! | 0 | 0 | #DIV/0! | #DIV/0!
[7 empty] | 0 | 13.9451 | #DIV/0! | 0.95778 | #DIV/0! | 0 | 0 | #DIV/0! | #DIV/0!
[7 empty] | 0 | 13.9451 | #DIV/0! | 0.95778 | #DIV/0! | 0 | 0 | #DIV/0! | #DIV/0!
[7 empty] | 0 | 13.9451 | #DIV/0! | 0.95778 | #DIV/0! | 0 | 0 | #DIV/0! | #DIV/0!
[7 empty] | 0 | 13.9451 | #DIV/0! | 0.95778 | #DIV/0! | 0 | 0 | #DIV/0! | #DIV/0!
[7 empty] | 0 | 13.9451 | #DIV/0! | 0.95778 | #DIV/0! | 0 | 0 | #DIV/0! | #DIV/0!
[7 empty] | 0 | 13.9451 | #DIV/0! | 0.95778 | #DIV/0! | 0 | 0 | #DIV/0! | #DIV/0!
[7 empty] | 0 | 13.9451 | #DIV/0! | 0.95778 | #DIV/0! | 0 | 0 | #DIV/0! | #DIV/0!
[7 empty] | 0 | 13.9451 | #DIV/0! | 0.95778 | #DIV/0! | 0 | 0 | #DIV/0! | #DIV/0!
[7 empty] | 0 | 13.9451 | #DIV/0! | 0.95778 | #DIV/0! | 0 | 0 | #DIV/0! | #DIV/0!
[7 empty] | 0 | 13.9451 | #DIV/0! | 0.95778 | #DIV/0! | 0 | 0 | #DIV/0! | #DIV/0!
[7 empty] | 0 | 13.9451 | #DIV/0! | 0.95778 | #DIV/0! | 0 | 0 | #DIV/0! | #DIV/0!
[7 empty] | 0 | 13.9451 | #DIV/0! | 0.95778 | #DIV/0! | 0 | 0 | #DIV/0! | #DIV/0!
[7 empty] | 0 | 13.9451 | #DIV/0! | 0.95778 | #DIV/0! | 0 | 0 | #DIV/0! | #DIV/0!
[7 empty] | 0 | 13.9451 | #DIV/0! | 0.95778 | #DIV/0! | 0 | 0 | #DIV/0! | #DIV/0!
[7 empty] | 0 | 13.9451 | #DIV/0! | 0.95778 | #DIV/0! | 0 | 0 | #DIV/0! | #DIV/0!
[7 empty] | 0 | 13.9451 | #DIV/0! | 0.95778 | #DIV/0! | 0 | 0 | #DIV/0! | #DIV/0!
[7 empty] | 0 | 13.9451 | #DIV/0! | 0.95778 | #DIV/0! | 0 | 0 | #DIV/0! | #DIV/0!
[7 empty] | 0 | 13.9451 | #DIV/0! | 0.95778 | #DIV/0! | 0 | 0 | #DIV/0! | #DIV/0!
[7 empty] | 0 | 13.9451 | #DIV/0! | 0.95778 | #DIV/0! | 0 | 0 | #DIV/0! | #DIV/0!
[7 empty] | 0 | 13.9451 | #DIV/0! | 0.95778 | #DIV/0! | 0 | 0 | #DIV/0! | #DIV/0!
[7 empty] | 0 | 13.9451 | #DIV/0! | 0.95778 | #DIV/0! | 0 | 0 | #DIV/0! | #DIV/0!
[7 empty] | 0 | 13.9451 | #DIV/0! | 0.95778 | #DIV/0! | 0 | 0 | #DIV/0! | #DIV/0!
[7 empty] | 0 | 13.9451 | #DIV/0! | 0.95778 | #DIV/0! | 0 | 0 | #DIV/0! | #DIV/0!
[7 empty] | 0 | 13.9451 | #DIV/0! | 0.95778 | #DIV/0! | 0 | 0 | #DIV/0! | #DIV/0!
[7 empty] | 0 | 13.9451 | #DIV/0! | 0.95778 | #DIV/0! | 0 | 0 | #DIV/0! | #DIV/0!
[7 empty] | 0 | 13.9451 | #DIV/0! | 0.95778 | #DIV/0! | 0 | 0 | #DIV/0! | #DIV/0!
[7 empty] | 0 | 13.9451 | #DIV/0! | 0.95778 | #DIV/0! | 0 | 0 | #DIV/0! | #DIV/0!
[7 empty] | 0 | 13.9451 | #DIV/0! | 0.95778 | #DIV/0! | 0 | 0 | #DIV/0! | #DIV/0!
[7 empty] | 0 | 13.9451 | #DIV/0! | 0.95778 | #DIV/0! | 0 | 0 | #DIV/0! | #DIV/0!
[7 empty] | 0 | 13.9451 | #DIV/0! | 0.95778 | #DIV/0! | 0 | 0 | #DIV/0! | #DIV/0!
[7 empty] | 0 | 13.9451 | #DIV/0! | 0.95778 | #DIV/0! | 0 | 0 | #DIV/0! | #DIV/0!
[7 empty] | 0 | 13.9451 | #DIV/0! | 0.95778 | #DIV/0! | 0 | 0 | #DIV/0! | #DIV/0!
[7 empty] | 0 | 13.9451 | #DIV/0! | 0.95778 | #DIV/0! | 0 | 0 | #DIV/0! | #DIV/0!
[7 empty] | 0 | 13.9451 | #DIV/0! | 0.95778 | #DIV/0! | 0 | 0 | #DIV/0! | #DIV/0!
[7 empty] | 0 | 13.9451 | #DIV/0! | 0.95778 | #DIV/0! | 0 | 0 | #DIV/0! | #DIV/0!
[7 empty] | 0 | 13.9451 | #DIV/0! | 0.95778 | #DIV/0! | 0 | 0 | #DIV/0! | #DIV/0!
[7 empty] | 0 | 13.9451 | #DIV/0! | 0.95778 | #DIV/0! | 0 | 0 | #DIV/0! | #DIV/0!
[7 empty] | 0 | 13.9451 | #DIV/0! | 0.95778 | #DIV/0! | 0 | 0 | #DIV/0! | #DIV/0!
[7 empty] | 0 | 13.9451 | #DIV/0! | 0.95778 | #DIV/0! | 0 | 0 | #DIV/0! | #DIV/0!
[7 empty] | 0 | 13.9451 | #DIV/0! | 0.95778 | #DIV/0! | 0 | 0 | #DIV/0! | #DIV/0!
[7 empty] | 0 | 13.9451 | #DIV/0! | 0.95778 | #DIV/0! | 0 | 0 | #DIV/0! | #DIV/0!
[7 empty] | 0 | 13.9451 | #DIV/0! | 0.95778 | #DIV/0! | 0 | 0 | #DIV/0! | #DIV/0!
[7 empty] | 0 | 13.9451 | #DIV/0! | 0.95778 | #DIV/0! | 0 | 0 | #DIV/0! | #DIV/0!
[7 empty] | 0 | 13.9451 | #DIV/0! | 0.95778 | #DIV/0! | 0 | 0 | #DIV/0! | #DIV/0!
[7 empty] | 0 | 13.9451 | #DIV/0! | 0.95778 | #DIV/0! | 0 | 0 | #DIV/0! | #DIV/0!
[7 empty] | 0 | 13.9451 | #DIV/0! | 0.95778 | #DIV/0! | 0 | 0 | #DIV/0! | #DIV/0!
[7 empty] | 0 | 13.9451 | #DIV/0! | 0.95778 | #DIV/0! | 0 | 0 | #DIV/0! | #DIV/0!
[7 empty] | 0 | 13.9451 | #DIV/0! | 0.95778 | #DIV/0! | 0 | 0 | #DIV/0! | #DIV/0!
[7 empty] | 0 | 13.9451 | #DIV/0! | 0.95778 | #DIV/0! | 0 | 0 | #DIV/0! | #DIV/0!
[7 empty] | 0 | 13.9451 | #DIV/0! | 0.95778 | #DIV/0! | 0 | 0 | #DIV/0! | #DIV/0!
[7 empty] | 0 | 13.9451 | #DIV/0! | 0.95778 | #DIV/0! | 0 | 0 | #DIV/0! | #DIV/0!
[7 empty] | 0 | 13.9451 | #DIV/0! | 0.95778 | #DIV/0! | 0 | 0 | #DIV/0! | #DIV/0!
[7 empty] | 0 | 13.9451 | #DIV/0! | 0.95778 | #DIV/0! | 0 | 0 | #DIV/0! | #DIV/0!
[7 empty] | 0 | 13.9451 | #DIV/0! | 0.95778 | #DIV/0! | 0 | 0 | #DIV/0! | #DIV/0!
[7 empty] | 0 | 13.9451 | #DIV/0! | 0.95778 | #DIV/0! | 0 | 0 | #DIV/0! | #DIV/0!
[7 empty] | 0 | 13.9451 | #DIV/0! | 0.95778 | #DIV/0! | 0 | 0 | #DIV/0! | #DIV/0!
[7 empty] | 0 | 13.9451 | #DIV/0! | 0.95778 | #DIV/0! | 0 | 0 | #DIV/0! | #DIV/0!
[7 empty] | 0 | 13.9451 | #DIV/0! | 0.95778 | #DIV/0! | 0 | 0 | #DIV/0! | #DIV/0!
[7 empty] | 0 | 13.9451 | #DIV/0! | 0.95778 | #DIV/0! | 0 | 0 | #DIV/0! | #DIV/0!
[7 empty] | 0 | 13.9451 | #DIV/0! | 0.95778 | #DIV/0! | 0 | 0 | #DIV/0! | #DIV/0!
[7 empty] | 0 | 13.9451 | #DIV/0! | 0.95778 | #DIV/0! | 0 | 0 | #DIV/0! | #DIV/0!
[7 empty] | 0 | 13.9451 | #DIV/0! | 0.95778 | #DIV/0! | 0 | 0 | #DIV/0! | #DIV/0!
[7 empty] | 0 | 13.9451 | #DIV/0! | 0.95778 | #DIV/0! | 0 | 0 | #DIV/0! | #DIV/0!
[7 empty] | 0 | 13.9451 | #DIV/0! | 0.95778 | #DIV/0! | 0 | 0 | #DIV/0! | #DIV/0!
[7 empty] | 0 | 13.9451 | #DIV/0! | 0.95778 | #DIV/0! | 0 | 0 | #DIV/0! | #DIV/0!
[7 empty] | 0 | 13.9451 | #DIV/0! | 0.95778 | #DIV/0! | 0 | 0 | #DIV/0! | #DIV/0!
[7 empty] | 0 | 13.9451 | #DIV/0! | 0.95778 | #DIV/0! | 0 | 0 | #DIV/0! | #DIV/0!
[7 empty] | 0 | 13.9451 | #DIV/0! | 0.95778 | #DIV/0! | 0 | 0 | #DIV/0! | #DIV/0!
[7 empty] | 0 | 13.9451 | #DIV/0! | 0.95778 | #DIV/0! | 0 | 0 | #DIV/0! | #DIV/0!
[7 empty] | 0 | 13.9451 | #DIV/0! | 0.95778 | #DIV/0! | 0 | 0 | #DIV/0! | #DIV/0!
[7 empty] | 0 | 13.9451 | #DIV/0! | 0.95778 | #DIV/0! | 0 | 0 | #DIV/0! | #DIV/0!
[7 empty] | 0 | 13.9451 | #DIV/0! | 0.95778 | #DIV/0! | 0 | 0 | #DIV/0! | #DIV/0!
[7 empty] | 0 | 13.9451 | #DIV/0! | 0.95778 | #DIV/0! | 0 | 0 | #DIV/0! | #DIV/0!
[7 empty] | 0 | 13.9451 | #DIV/0! | 0.95778 | #DIV/0! | 0 | 0 | #DIV/0! | #DIV/0!
[7 empty] | 0 | 13.9451 | #DIV/0! | 0.95778 | #DIV/0! | 0 | 0 | #DIV/0! | #DIV/0!
[7 empty] | 0 | 13.9451 | #DIV/0! | 0.95778 | #DIV/0! | 0 | 0 | #DIV/0! | #DIV/0!
[7 empty] | 0 | 13.9451 | #DIV/0! | 0.95778 | #DIV/0! | 0 | 0 | #DIV/0! | #DIV/0!
[7 empty] | 0 | 13.9451 | #DIV/0! | 0.95778 | #DIV/0! | 0 | 0 | #DIV/0! | #DIV/0!
[7 empty] | 0 | 13.9451 | #DIV/0! | 0.95778 | #DIV/0! | 0 | 0 | #DIV/0! | #DIV/0!
[7 empty] | 0 | 13.9451 | #DIV/0! | 0.95778 | #DIV/0! | 0 | 0 | #DIV/0! | #DIV/0!
[7 empty] | 0 | 13.9451 | #DIV/0! | 0.95778 | #DIV/0! | 0 | 0 | #DIV/0! | #DIV/0!
[7 empty] | 0 | 13.9451 | #DIV/0! | 0.95778 | #DIV/0! | 0 | 0 | #DIV/0! | #DIV/0!
[7 empty] | 0 | 13.9451 | #DIV/0! | 0.95778 | #DIV/0! | 0 | 0 | #DIV/0! | #DIV/0!
[7 empty] | 0 | 13.9451 | #DIV/0! | 0.95778 | #DIV/0! | 0 | 0 | #DIV/0! | #DIV/0!
[7 empty] | 0 | 13.9451 | #DIV/0! | 0.95778 | #DIV/0! | 0 | 0 | #DIV/0! | #DIV/0!
[7 empty] | 0 | 13.9451 | #DIV/0! | 0.95778 | #DIV/0! | 0 | 0 | #DIV/0! | #DIV/0!
[7 empty] | 0 | 13.9451 | #DIV/0! | 0.95778 | #DIV/0! | 0 | 0 | #DIV/0! | #DIV/0!
[7 empty] | 0 | 13.9451 | #DIV/0! | 0.95778 | #DIV/0! | 0 | 0 | #DIV/0! | #DIV/0!
[7 empty] | 0 | 13.9451 | #DIV/0! | 0.95778 | #DIV/0! | 0 | 0 | #DIV/0! | #DIV/0!
[7 empty] | 0 | 13.9451 | #DIV/0! | 0.95778 | #DIV/0! | 0 | 0 | #DIV/0! | #DIV/0!
[7 empty] | 0 | 13.9451 | #DIV/0! | 0.95778 | #DIV/0! | 0 | 0 | #DIV/0! | #DIV/0!
[7 empty] | 0 | 13.9451 | #DIV/0! | 0.95778 | #DIV/0! | 0 | 0 | #DIV/0! | #DIV/0!
[7 empty] | 0 | 13.9451 | #DIV/0! | 0.95778 | #DIV/0! | 0 | 0 | #DIV/0! | #DIV/0!
[7 empty] | 0 | 13.9451 | #DIV/0! | 0.95778 | #DIV/0! | 0 | 0 | #DIV/0! | #DIV/0!
[7 empty] | 0 | 13.9451 | #DIV/0! | 0.95778 | #DIV/0! | 0 | 0 | #DIV/0! | #DIV/0!
[7 empty] | 0 | 13.9451 | #DIV/0! | 0.95778 | #DIV/0! | 0 | 0 | #DIV/0! | #DIV/0!
[7 empty] | 0 | 13.9451 | #DIV/0! | 0.95778 | #DIV/0! | 0 | 0 | #DIV/0! | #DIV/0!
[7 empty] | 0 | 13.9451 | #DIV/0! | 0.95778 | #DIV/0! | 0 | 0 | #DIV/0! | #DIV/0!
[7 empty] | 0 | 13.9451 | #DIV/0! | 0.95778 | #DIV/0! | 0 | 0 | #DIV/0! | #DIV/0!
[7 empty] | 0 | 13.9451 | #DIV/0! | 0.95778 | #DIV/0! | 0 | 0 | #DIV/0! | #DIV/0!
[7 empty] | 0 | 13.9451 | #DIV/0! | 0.95778 | #DIV/0! | 0 | 0 | #DIV/0! | #DIV/0!
[7 empty] | 0 | 13.9451 | #DIV/0! | 0.95778 | #DIV/0! | 0 | 0 | #DIV/0! | #DIV/0!
[7 empty] | 0 | 13.9451 | #DIV/0! | 0.95778 | #DIV/0! | 0 | 0 | #DIV/0! | #DIV/0!
[7 empty] | 0 | 13.9451 | #DIV/0! | 0.95778 | #DIV/0! | 0 | 0 | #DIV/0! | #DIV/0!
[7 empty] | 0 | 13.9451 | #DIV/0! | 0.95778 | #DIV/0! | 0 | 0 | #DIV/0! | #DIV/0!
[7 empty] | 0 | 13.9451 | #DIV/0! | 0.95778 | #DIV/0! | 0 | 0 | #DIV/0! | #DIV/0!
[7 empty] | 0 | 13.9451 | #DIV/0! | 0.95778 | #DIV/0! | 0 | 0 | #DIV/0! | #DIV/0!
[7 empty] | 0 | 13.9451 | #DIV/0! | 0.95778 | #DIV/0! | 0 | 0 | #DIV/0! | #DIV/0!
[7 empty] | 0 | 13.9451 | #DIV/0! | 0.95778 | #DIV/0! | 0 | 0 | #DIV/0! | #DIV/0!
[7 empty] | 0 | 13.9451 | #DIV/0! | 0.95778 | #DIV/0! | 0 | 0 | #DIV/0! | #DIV/0!
[7 empty] | 0 | 13.9451 | #DIV/0! | 0.95778 | #DIV/0! | 0 | 0 | #DIV/0! | #DIV/0!
[7 empty] | 0 | 13.9451 | #DIV/0! | 0.95778 | #DIV/0! | 0 | 0 | #DIV/0! | #DIV/0!
[7 empty] | 0 | 13.9451 | #DIV/0! | 0.95778 | #DIV/0! | 0 | 0 | #DIV/0! | #DIV/0!
[7 empty] | 0 | 13.9451 | #DIV/0! | 0.95778 | #DIV/0! | 0 | 0 | #DIV/0! | #DIV/0!
[7 empty] | 0 | 13.9451 | #DIV/0! | 0.95778 | #DIV/0! | 0 | 0 | #DIV/0! | #DIV/0!
[7 empty] | 0 | 13.9451 | #DIV/0! | 0.95778 | #DIV/0! | 0 | 0 | #DIV/0! | #DIV/0!
[7 empty] | 0 | 13.9451 | #DIV/0! | 0.95778 | #DIV/0! | 0 | 0 | #DIV/0! | #DIV/0!
[7 empty] | 0 | 13.9451 | #DIV/0! | 0.95778 | #DIV/0! | 0 | 0 | #DIV/0! | #DIV/0!
[7 empty] | 0 | 13.9451 | #DIV/0! | 0.95778 | #DIV/0! | 0 | 0 | #DIV/0! | #DIV/0!
[7 empty] | 0 | 13.9451 | #DIV/0! | 0.95778 | #DIV/0! | 0 | 0 | #DIV/0! | #DIV/0!
[7 empty] | 0 | 13.9451 | #DIV/0! | 0.95778 | #DIV/0! | 0 | 0 | #DIV/0! | #DIV/0!
[7 empty] | 0 | 13.9451 | #DIV/0! | 0.95778 | #DIV/0! | 0 | 0 | #DIV/0! | #DIV/0!
[7 empty] | 0 | 13.9451 | #DIV/0! | 0.95778 | #DIV/0! | 0 | 0 | #DIV/0! | #DIV/0!
[7 empty] | 0 | 13.9451 | #DIV/0! | 0.95778 | #DIV/0! | 0 | 0 | #DIV/0! | #DIV/0!
[7 empty] | 0 | 13.9451 | #DIV/0! | 0.95778 | #DIV/0! | 0 | 0 | #DIV/0! | #DIV/0!
[7 empty] | 0 | 13.9451 | #DIV/0! | 0.95778 | #DIV/0! | 0 | 0 | #DIV/0! | #DIV/0!
[7 empty] | 0 | 13.9451 | #DIV/0! | 0.95778 | #DIV/0! | 0 | 0 | #DIV/0! | #DIV/0!
[7 empty] | 0 | 13.9451 | #DIV/0! | 0.95778 | #DIV/0! | 0 | 0 | #DIV/0! | #DIV/0!
[7 empty] | 0 | 13.9451 | #DIV/0! | 0.95778 | #DIV/0! | 0 | 0 | #DIV/0! | #DIV/0!
[7 empty] | 0 | 13.9451 | #DIV/0! | 0.95778 | #DIV/0! | 0 | 0 | #DIV/0! | #DIV/0!
[7 empty] | 0 | 13.9451 | #DIV/0! | 0.95778 | #DIV/0! | 0 | 0 | #DIV/0! | #DIV/0!
[7 empty] | 0 | 13.9451 | #DIV/0! | 0.95778 | #DIV/0! | 0 | 0 | #DIV/0! | #DIV/0!
[7 empty] | 0 | 13.9451 | #DIV/0! | 0.95778 | #DIV/0! | 0 | 0 | #DIV/0! | #DIV/0!
[7 empty] | 0 | 13.9451 | #DIV/0! | 0.95778 | #DIV/0! | 0 | 0 | #DIV/0! | #DIV/0!
[7 empty] | 0 | 13.9451 | #DIV/0! | 0.95778 | #DIV/0! | 0 | 0 | #DIV/0! | #DIV/0!
[7 empty] | 0 | 13.9451 | #DIV/0! | 0.95778 | #DIV/0! | 0 | 0 | #DIV/0! | #DIV/0!
[7 empty] | 0 | 13.9451 | #DIV/0! | 0.95778 | #DIV/0! | 0 | 0 | #DIV/0! | #DIV/0!
[7 empty] | 0 | 13.9451 | #DIV/0! | 0.95778 | #DIV/0! | 0 | 0 | #DIV/0! | #DIV/0!
[7 empty] | 0 | 13.9451 | #DIV/0! | 0.95778 | #DIV/0! | 0 | 0 | #DIV/0! | #DIV/0!
[7 empty] | 0 | 13.9451 | #DIV/0! | 0.95778 | #DIV/0! | 0 | 0 | #DIV/0! | #DIV/0!
[7 empty] | 0 | 13.9451 | #DIV/0! | 0.95778 | #DIV/0! | 0 | 0 | #DIV/0! | #DIV/0!
[7 empty] | 0 | 13.9451 | #DIV/0! | 0.95778 | #DIV/0! | 0 | 0 | #DIV/0! | #DIV/0!
[7 empty] | 0 | 13.9451 | #DIV/0! | 0.95778 | #DIV/0! | 0 | 0 | #DIV/0! | #DIV/0!
[7 empty] | 0 | 13.9451 | #DIV/0! | 0.95778 | #DIV/0! | 0 | 0 | #DIV/0! | #DIV/0!
[7 empty] | 0 | 13.9451 | #DIV/0! | 0.95778 | #DIV/0! | 0 | 0 | #DIV/0! | #DIV/0!
[7 empty] | 0 | 13.9451 | #DIV/0! | 0.95778 | #DIV/0! | 0 | 0 | #DIV/0! | #DIV/0!
[7 empty] | 0 | 13.9451 | #DIV/0! | 0.95778 | #DIV/0! | 0 | 0 | #DIV/0! | #DIV/0!
[7 empty] | 0 | 13.9451 | #DIV/0! | 0.95778 | #DIV/0! | 0 | 0 | #DIV/0! | #DIV/0!
[7 empty] | 0 | 13.9451 | #DIV/0! | 0.95778 | #DIV/0! | 0 | 0 | #DIV/0! | #DIV/0!
[7 empty] | 0 | 13.9451 | #DIV/0! | 0.95778 | #DIV/0! | 0 | 0 | #DIV/0! | #DIV/0!
[7 empty] | 0 | 13.9451 | #DIV/0! | 0.95778 | #DIV/0! | 0 | 0 | #DIV/0! | #DIV/0!
[7 empty] | 0 | 13.9451 | #DIV/0! | 0.95778 | #DIV/0! | 0 | 0 | #DIV/0! | #DIV/0!
[7 empty] | 0 | 13.9451 | #DIV/0! | 0.95778 | #DIV/0! | 0 | 0 | #DIV/0! | #DIV/0!
[7 empty] | 0 | 13.9451 | #DIV/0! | 0.95778 | #DIV/0! | 0 | 0 | #DIV/0! | #DIV/0!
[7 empty] | 0 | 13.9451 | #DIV/0! | 0.95778 | #DIV/0! | 0 | 0 | #DIV/0! | #DIV/0!
[7 empty] | 0 | 13.9451 | #DIV/0! | 0.95778 | #DIV/0! | 0 | 0 | #DIV/0! | #DIV/0!
[7 empty] | 0 | 13.9451 | #DIV/0! | 0.95778 | #DIV/0! | 0 | 0 | #DIV/0! | #DIV/0!
[7 empty] | 0 | 13.9451 | #DIV/0! | 0.95778 | #DIV/0! | 0 | 0 | #DIV/0! | #DIV/0!
[7 empty] | 0 | 13.9451 | #DIV/0! | 0.95778 | #DIV/0! | 0 | 0 | #DIV/0! | #DIV/0!
[7 empty] | 0 | 13.9451 | #DIV/0! | 0.95778 | #DIV/0! | 0 | 0 | #DIV/0! | #DIV/0!
[7 empty] | 0 | 13.9451 | #DIV/0! | 0.95778 | #DIV/0! | 0 | 0 | #DIV/0! | #DIV/0!
[7 empty] | 0 | 13.9451 | #DIV/0! | 0.95778 | #DIV/0! | 0 | 0 | #DIV/0! | #DIV/0!
[7 empty] | 0 | 13.9451 | #DIV/0! | 0.95778 | #DIV/0! | 0 | 0 | #DIV/0! | #DIV/0!
[7 empty] | 0 | 13.9451 | #DIV/0! | 0.95778 | #DIV/0! | 0 | 0 | #DIV/0! | #DIV/0!
[7 empty] | 0 | 13.9451 | #DIV/0! | 0.95778 | #DIV/0! | 0 | 0 | #DIV/0! | #DIV/0!
[7 empty] | 0 | 13.9451 | #DIV/0! | 0.95778 | #DIV/0! | 0 | 0 | #DIV/0! | #DIV/0!
[7 empty] | 0 | 13.9451 | #DIV/0! | 0.95778 | #DIV/0! | 0 | 0 | #DIV/0! | #DIV/0!
[7 empty] | 0 | 13.9451 | #DIV/0! | 0.95778 | #DIV/0! | 0 | 0 | #DIV/0! | #DIV/0!
[7 empty] | 0 | 13.9451 | #DIV/0! | 0.95778 | #DIV/0! | 0 | 0 | #DIV/0! | #DIV/0!
[7 empty] | 0 | 13.9451 | #DIV/0! | 0.95778 | #DIV/0! | 0 | 0 | #DIV/0! | #DIV/0!
[7 empty] | 0 | 13.9451 | #DIV/0! | 0.95778 | #DIV/0! | 0 | 0 | #DIV/0! | #DIV/0!
[7 empty] | 0 | 13.9451 | #DIV/0! | 0.95778 | #DIV/0! | 0 | 0 | #DIV/0! | #DIV/0!
[7 empty] | 0 | 13.9451 | #DIV/0! | 0.95778 | #DIV/0! | 0 | 0 | #DIV/0! | #DIV/0!
[7 empty] | 0 | 13.9451 | #DIV/0! | 0.95778 | #DIV/0! | 0 | 0 | #DIV/0! | #DIV/0!
[7 empty] | 0 | 13.9451 | #DIV/0! | 0.95778 | #DIV/0! | 0 | 0 | #DIV/0! | #DIV/0!
[7 empty] | 0 | 13.9451 | #DIV/0! | 0.95778 | #DIV/0! | 0 | 0 | #DIV/0! | #DIV/0!
[7 empty] | 0 | 13.9451 | #DIV/0! | 0.95778 | #DIV/0! | 0 | 0 | #DIV/0! | #DIV/0!
[7 empty] | 0 | 13.9451 | #DIV/0! | 0.95778 | #DIV/0! | 0 | 0 | #DIV/0! | #DIV/0!
[7 empty] | 0 | 13.9451 | #DIV/0! | 0.95778 | #DIV/0! | 0 | 0 | #DIV/0! | #DIV/0!
[7 empty] | 0 | 13.9451 | #DIV/0! | 0.95778 | #DIV/0! | 0 | 0 | #DIV/0! | #DIV/0!
[7 empty] | 0 | 13.9451 | #DIV/0! | 0.95778 | #DIV/0! | 0 | 0 | #DIV/0! | #DIV/0!
[7 empty] | 0 | 13.9451 | #DIV/0! | 0.95778 | #DIV/0! | 0 | 0 | #DIV/0! | #DIV/0!
[7 empty] | 0 | 13.9451 | #DIV/0! | 0.95778 | #DIV/0! | 0 | 0 | #DIV/0! | #DIV/0!
[7 empty] | 0 | 13.9451 | #DIV/0! | 0.95778 | #DIV/0! | 0 | 0 | #DIV/0! | #DIV/0!
[7 empty] | 0 | 13.9451 | #DIV/0! | 0.95778 | #DIV/0! | 0 | 0 | #DIV/0! | #DIV/0!
[7 empty] | 0 | 13.9451 | #DIV/0! | 0.95778 | #DIV/0! | 0 | 0 | #DIV/0! | #DIV/0!
[7 empty] | 0 | 13.9451 | #DIV/0! | 0.95778 | #DIV/0! | 0 | 0 | #DIV/0! | #DIV/0!
[7 empty] | 0 | 13.9451 | #DIV/0! | 0.95778 | #DIV/0! | 0 | 0 | #DIV/0! | #DIV/0!
[7 empty] | 0 | 13.9451 | #DIV/0! | 0.95778 | #DIV/0! | 0 | 0 | #DIV/0! | #DIV/0!
[7 empty] | 0 | 13.9451 | #DIV/0! | 0.95778 | #DIV/0! | 0 | 0 | #DIV/0! | #DIV/0!
[7 empty] | 0 | 13.9451 | #DIV/0! | 0.95778 | #DIV/0! | 0 | 0 | #DIV/0! | #DIV/0!
[7 empty] | 0 | 13.9451 | #DIV/0! | 0.95778 | #DIV/0! | 0 | 0 | #DIV/0! | #DIV/0!
[7 empty] | 0 | 13.9451 | #DIV/0! | 0.95778 | #DIV/0! | 0 | 0 | #DIV/0! | #DIV/0!
[7 empty] | 0 | 13.9451 | #DIV/0! | 0.95778 | #DIV/0! | 0 | 0 | #DIV/0! | #DIV/0!
[7 empty] | 0 | 13.9451 | #DIV/0! | 0.95778 | #DIV/0! | 0 | 0 | #DIV/0! | #DIV/0!
[7 empty] | 0 | 13.9451 | #DIV/0! | 0.95778 | #DIV/0! | 0 | 0 | #DIV/0! | #DIV/0!
[7 empty] | 0 | 13.9451 | #DIV/0! | 0.95778 | #DIV/0! | 0 | 0 | #DIV/0! | #DIV/0!
[7 empty] | 0 | 13.9451 | #DIV/0! | 0.95778 | #DIV/0! | 0 | 0 | #DIV/0! | #DIV/0!
[7 empty] | 0 | 13.9451 | #DIV/0! | 0.95778 | #DIV/0! | 0 | 0 | #DIV/0! | #DIV/0!
[7 empty] | 0 | 13.9451 | #DIV/0! | 0.95778 | #DIV/0! | 0 | 0 | #DIV/0! | #DIV/0!
[7 empty] | 0 | 13.9451 | #DIV/0! | 0.95778 | #DIV/0! | 0 | 0 | #DIV/0! | #DIV/0!
[7 empty] | 0 | 13.9451 | #DIV/0! | 0.95778 | #DIV/0! | 0 | 0 | #DIV/0! | #DIV/0!
[7 empty] | 0 | 13.9451 | #DIV/0! | 0.95778 | #DIV/0! | 0 | 0 | #DIV/0! | #DIV/0!
[7 empty] | 0 | 13.9451 | #DIV/0! | 0.95778 | #DIV/0! | 0 | 0 | #DIV/0! | #DIV/0!
[7 empty] | 0 | 13.9451 | #DIV/0! | 0.95778 | #DIV/0! | 0 | 0 | #DIV/0! | #DIV/0!
[7 empty] | 0 | 13.9451 | #DIV/0! | 0.95778 | #DIV/0! | 0 | 0 | #DIV/0! | #DIV/0!
[7 empty] | 0 | 13.9451 | #DIV/0! | 0.95778 | #DIV/0! | 0 | 0 | #DIV/0! | #DIV/0!
[7 empty] | 0 | 13.9451 | #DIV/0! | 0.95778 | #DIV/0! | 0 | 0 | #DIV/0! | #DIV/0!
[7 empty] | 0 | 13.9451 | #DIV/0! | 0.95778 | #DIV/0! | 0 | 0 | #DIV/0! | #DIV/0!
[7 empty] | 0 | 13.9451 | #DIV/0! | 0.95778 | #DIV/0! | 0 | 0 | #DIV/0! | #DIV/0!
[7 empty] | 0 | 13.9451 | #DIV/0! | 0.95778 | #DIV/0! | 0 | 0 | #DIV/0! | #DIV/0!
[7 empty] | 0 | 13.9451 | #DIV/0! | 0.95778 | #DIV/0! | 0 | 0 | #DIV/0! | #DIV/0!
[7 empty] | 0 | 13.9451 | #DIV/0! | 0.95778 | #DIV/0! | 0 | 0 | #DIV/0! | #DIV/0!
[7 empty] | 0 | 13.9451 | #DIV/0! | 0.95778 | #DIV/0! | 0 | 0 | #DIV/0! | #DIV/0!
[7 empty] | 0 | 13.9451 | #DIV/0! | 0.95778 | #DIV/0! | 0 | 0 | #DIV/0! | #DIV/0!
[7 empty] | 0 | 13.9451 | #DIV/0! | 0.95778 | #DIV/0! | 0 | 0 | #DIV/0! | #DIV/0!
[7 empty] | 0 | 13.9451 | #DIV/0! | 0.95778 | #DIV/0! | 0 | 0 | #DIV/0! | #DIV/0!
[7 empty] | 0 | 13.9451 | #DIV/0! | 0.95778 | #DIV/0! | 0 | 0 | #DIV/0! | #DIV/0!
[7 empty] | 0 | 13.9451 | #DIV/0! | 0.95778 | #DIV/0! | 0 | 0 | #DIV/0! | #DIV/0!
[7 empty] | 0 | 13.9451 | #DIV/0! | 0.95778 | #DIV/0! | 0 | 0 | #DIV/0! | #DIV/0!
[7 empty] | 0 | 13.9451 | #DIV/0! | 0.95778 | #DIV/0! | 0 | 0 | #DIV/0! | #DIV/0!
[7 empty] | 0 | 13.9451 | #DIV/0! | 0.95778 | #DIV/0! | 0 | 0 | #DIV/0! | #DIV/0!
[7 empty] | 0 | 13.9451 | #DIV/0! | 0.95778 | #DIV/0! | 0 | 0 | #DIV/0! | #DIV/0!
[7 empty] | 0 | 13.9451 | #DIV/0! | 0.95778 | #DIV/0! | 0 | 0 | #DIV/0! | #DIV/0!
[7 empty] | 0 | 13.9451 | #DIV/0! | 0.95778 | #DIV/0! | 0 | 0 | #DIV/0! | #DIV/0!
[7 empty] | 0 | 13.9451 | #DIV/0! | 0.95778 | #DIV/0! | 0 | 0 | #DIV/0! | #DIV/0!
[7 empty] | 0 | 13.9451 | #DIV/0! | 0.95778 | #DIV/0! | 0 | 0 | #DIV/0! | #DIV/0!
[7 empty] | 0 | 13.9451 | #DIV/0! | 0.95778 | #DIV/0! | 0 | 0 | #DIV/0! | #DIV/0!
[7 empty] | 0 | 13.9451 | #DIV/0! | 0.95778 | #DIV/0! | 0 | 0 | #DIV/0! | #DIV/0!
[7 empty] | 0 | 13.9451 | #DIV/0! | 0.95778 | #DIV/0! | 0 | 0 | #DIV/0! | #DIV/0!
[7 empty] | 0 | 13.9451 | #DIV/0! | 0.95778 | #DIV/0! | 0 | 0 | #DIV/0! | #DIV/0!
[7 empty] | 0 | 13.9451 | #DIV/0! | 0.95778 | #DIV/0! | 0 | 0 | #DIV/0! | #DIV/0!
[7 empty] | 0 | 13.9451 | #DIV/0! | 0.95778 | #DIV/0! | 0 | 0 | #DIV/0! | #DIV/0!
[7 empty] | 0 | 13.9451 | #DIV/0! | 0.95778 | #DIV/0! | 0 | 0 | #DIV/0! | #DIV/0!
[7 empty] | 0 | 13.9451 | #DIV/0! | 0.95778 | #DIV/0! | 0 | 0 | #DIV/0! | #DIV/0!
[7 empty] | 0 | 13.9451 | #DIV/0! | 0.95778 | #DIV/0! | 0 | 0 | #DIV/0! | #DIV/0!
[7 empty] | 0 | 13.9451 | #DIV/0! | 0.95778 | #DIV/0! | 0 | 0 | #DIV/0! | #DIV/0!
[7 empty] | 0 | 13.9451 | #DIV/0! | 0.95778 | #DIV/0! | 0 | 0 | #DIV/0! | #DIV/0!
[7 empty] | 0 | 13.9451 | #DIV/0! | 0.95778 | #DIV/0! | 0 | 0 | #DIV/0! | #DIV/0!
[7 empty] | 0 | 13.9451 | #DIV/0! | 0.95778 | #DIV/0! | 0 | 0 | #DIV/0! | #DIV/0!
[7 empty] | 0 | 13.9451 | #DIV/0! | 0.95778 | #DIV/0! | 0 | 0 | #DIV/0! | #DIV/0!
[7 empty] | 0 | 13.9451 | #DIV/0! | 0.95778 | #DIV/0! | 0 | 0 | #DIV/0! | #DIV/0!
[7 empty] | 0 | 13.9451 | #DIV/0! | 0.95778 | #DIV/0! | 0 | 0 | #DIV/0! | #DIV/0!
[7 empty] | 0 | 13.9451 | #DIV/0! | 0.95778 | #DIV/0! | 0 | 0 | #DIV/0! | #DIV/0!
[7 empty] | 0 | 13.9451 | #DIV/0! | 0.95778 | #DIV/0! | 0 | 0 | #DIV/0! | #DIV/0!
[7 empty] | 0 | 13.9451 | #DIV/0! | 0.95778 | #DIV/0! | 0 | 0 | #DIV/0! | #DIV/0!
[7 empty] | 0 | 13.9451 | #DIV/0! | 0.95778 | #DIV/0! | 0 | 0 | #DIV/0! | #DIV/0!
[7 empty] | 0 | 13.9451 | #DIV/0! | 0.95778 | #DIV/0! | 0 | 0 | #DIV/0! | #DIV/0!
[7 empty] | 0 | 13.9451 | #DIV/0! | 0.95778 | #DIV/0! | 0 | 0 | #DIV/0! | #DIV/0!
[7 empty] | 0 | 13.9451 | #DIV/0! | 0.95778 | #DIV/0! | 0 | 0 | #DIV/0! | #DIV/0!
[7 empty] | 0 | 13.9451 | #DIV/0! | 0.95778 | #DIV/0! | 0 | 0 | #DIV/0! | #DIV/0!
[7 empty] | 0 | 13.9451 | #DIV/0! | 0.95778 | #DIV/0! | 0 | 0 | #DIV/0! | #DIV/0!
[7 empty] | 0 | 13.9451 | #DIV/0! | 0.95778 | #DIV/0! | 0 | 0 | #DIV/0! | #DIV/0!
[7 empty] | 0 | 13.9451 | #DIV/0! | 0.95778 | #DIV/0! | 0 | 0 | #DIV/0! | #DIV/0!
[7 empty] | 0 | 13.9451 | #DIV/0! | 0.95778 | #DIV/0! | 0 | 0 | #DIV/0! | #DIV/0!
[7 empty] | 0 | 13.9451 | #DIV/0! | 0.95778 | #DIV/0! | 0 | 0 | #DIV/0! | #DIV/0!
[7 empty] | 0 | 13.9451 | #DIV/0! | 0.95778 | #DIV/0! | 0 | 0 | #DIV/0! | #DIV/0!
[7 empty] | 0 | 13.9451 | #DIV/0! | 0.95778 | #DIV/0! | 0 | 0 | #DIV/0! | #DIV/0!
[7 empty] | 0 | 13.9451 | #DIV/0! | 0.95778 | #DIV/0! | 0 | 0 | #DIV/0! | #DIV/0!
[7 empty] | 0 | 13.9451 | #DIV/0! | 0.95778 | #DIV/0! | 0 | 0 | #DIV/0! | #DIV/0!
[7 empty] | 0 | 13.9451 | #DIV/0! | 0.95778 | #DIV/0! | 0 | 0 | #DIV/0! | #DIV/0!
[7 empty] | 0 | 13.9451 | #DIV/0! | 0.95778 | #DIV/0! | 0 | 0 | #DIV/0! | #DIV/0!
[7 empty] | 0 | 13.9451 | #DIV/0! | 0.95778 | #DIV/0! | 0 | 0 | #DIV/0! | #DIV/0!
[7 empty] | 0 | 13.9451 | #DIV/0! | 0.95778 | #DIV/0! | 0 | 0 | #DIV/0! | #DIV/0!
[7 empty] | 0 | 13.9451 | #DIV/0! | 0.95778 | #DIV/0! | 0 | 0 | #DIV/0! | #DIV/0!
[7 empty] | 0 | 13.9451 | #DIV/0! | 0.95778 | #DIV/0! | 0 | 0 | #DIV/0! | #DIV/0!
[7 empty] | 0 | 13.9451 | #DIV/0! | 0.95778 | #DIV/0! | 0 | 0 | #DIV/0! | #DIV/0!
[7 empty] | 0 | 13.9451 | #DIV/0! | 0.95778 | #DIV/0! | 0 | 0 | #DIV/0! | #DIV/0!
[7 empty] | 0 | 13.9451 | #DIV/0! | 0.95778 | #DIV/0! | 0 | 0 | #DIV/0! | #DIV/0!
[7 empty] | 0 | 13.9451 | #DIV/0! | 0.95778 | #DIV/0! | 0 | 0 | #DIV/0! | #DIV/0!
[7 empty] | 0 | 13.9451 | #DIV/0! | 0.95778 | #DIV/0! | 0 | 0 | #DIV/0! | #DIV/0!
[7 empty] | 0 | 13.9451 | #DIV/0! | 0.95778 | #DIV/0! | 0 | 0 | #DIV/0! | #DIV/0!
[7 empty] | 0 | 13.9451 | #DIV/0! | 0.95778 | #DIV/0! | 0 | 0 | #DIV/0! | #DIV/0!
[7 empty] | 0 | 13.9451 | #DIV/0! | 0.95778 | #DIV/0! | 0 | 0 | #DIV/0! | #DIV/0!
[7 empty] | 0 | 13.9451 | #DIV/0! | 0.95778 | #DIV/0! | 0 | 0 | #DIV/0! | #DIV/0!
[7 empty] | 0 | 13.9451 | #DIV/0! | 0.95778 | #DIV/0! | 0 | 0 | #DIV/0! | #DIV/0!
[7 empty] | 0 | 13.9451 | #DIV/0! | 0.95778 | #DIV/0! | 0 | 0 | #DIV/0! | #DIV/0!
[7 empty] | 0 | 13.9451 | #DIV/0! | 0.95778 | #DIV/0! | 0 | 0 | #DIV/0! | #DIV/0!
[7 empty] | 0 | 13.9451 | #DIV/0! | 0.95778 | #DIV/0! | 0 | 0 | #DIV/0! | #DIV/0!
[7 empty] | 0 | 13.9451 | #DIV/0! | 0.95778 | #DIV/0! | 0 | 0 | #DIV/0! | #DIV/0!
[7 empty] | 0 | 13.9451 | #DIV/0! | 0.95778 | #DIV/0! | 0 | 0 | #DIV/0! | #DIV/0!
[7 empty] | 0 | 13.9451 | #DIV/0! | 0.95778 | #DIV/0! | 0 | 0 | #DIV/0! | #DIV/0!
[7 empty] | 0 | 13.9451 | #DIV/0! | 0.95778 | #DIV/0! | 0 | 0 | #DIV/0! | #DIV/0!
[7 empty] | 0 | 13.9451 | #DIV/0! | 0.95778 | #DIV/0! | 0 | 0 | #DIV/0! | #DIV/0!
[7 empty] | 0 | 13.9451 | #DIV/0! | 0.95778 | #DIV/0! | 0 | 0 | #DIV/0! | #DIV/0!
[7 empty] | 0 | 13.9451 | #DIV/0! | 0.95778 | #DIV/0! | 0 | 0 | #DIV/0! | #DIV/0!
[7 empty] | 0 | 13.9451 | #DIV/0! | 0.95778 | #DIV/0! | 0 | 0 | #DIV/0! | #DIV/0!
[7 empty] | 0 | 13.9451 | #DIV/0! | 0.95778 | #DIV/0! | 0 | 0 | #DIV/0! | #DIV/0!
[7 empty] | 0 | 13.9451 | #DIV/0! | 0.95778 | #DIV/0! | 0 | 0 | #DIV/0! | #DIV/0!
[7 empty] | 0 | 13.9451 | #DIV/0! | 0.95778 | #DIV/0! | 0 | 0 | #DIV/0! | #DIV/0!
[7 empty] | 0 | 13.9451 | #DIV/0! | 0.95778 | #DIV/0! | 0 | 0 | #DIV/0! | #DIV/0!
[7 empty] | 0 | 13.9451 | #DIV/0! | 0.95778 | #DIV/0! | 0 | 0 | #DIV/0! | #DIV/0!
[7 empty] | 0 | 13.9451 | #DIV/0! | 0.95778 | #DIV/0! | 0 | 0 | #DIV/0! | #DIV/0!
[7 empty] | 0 | 13.9451 | #DIV/0! | 0.95778 | #DIV/0! | 0 | 0 | #DIV/0! | #DIV/0!
[7 empty] | 0 | 13.9451 | #DIV/0! | 0.95778 | #DIV/0! | 0 | 0 | #DIV/0! | #DIV/0!
[7 empty] | 0 | 13.9451 | #DIV/0! | 0.95778 | #DIV/0! | 0 | 0 | #DIV/0! | #DIV/0!
[7 empty] | 0 | 13.9451 | #DIV/0! | 0.95778 | #DIV/0! | 0 | 0 | #DIV/0! | #DIV/0!
[7 empty] | 0 | 13.9451 | #DIV/0! | 0.95778 | #DIV/0! | 0 | 0 | #DIV/0! | #DIV/0!
[7 empty] | 0 | 13.9451 | #DIV/0! | 0.95778 | #DIV/0! | 0 | 0 | #DIV/0! | #DIV/0!
[7 empty] | 0 | 13.9451 | #DIV/0! | 0.95778 | #DIV/0! | 0 | 0 | #DIV/0! | #DIV/0!
[7 empty] | 0 | 13.9451 | #DIV/0! | 0.95778 | #DIV/0! | 0 | 0 | #DIV/0! | #DIV/0!
[7 empty] | 0 | 13.9451 | #DIV/0! | 0.95778 | #DIV/0! | 0 | 0 | #DIV/0! | #DIV/0!
[7 empty] | 0 | 13.9451 | #DIV/0! | 0.95778 | #DIV/0! | 0 | 0 | #DIV/0! | #DIV/0!
[7 empty] | 0 | 13.9451 | #DIV/0! | 0.95778 | #DIV/0! | 0 | 0 | #DIV/0! | #DIV/0!
[7 empty] | 0 | 13.9451 | #DIV/0! | 0.95778 | #DIV/0! | 0 | 0 | #DIV/0! | #DIV/0!
[7 empty] | 0 | 13.9451 | #DIV/0! | 0.95778 | #DIV/0! | 0 | 0 | #DIV/0! | #DIV/0!
[7 empty] | 0 | 13.9451 | #DIV/0! | 0.95778 | #DIV/0! | 0 | 0 | #DIV/0! | #DIV/0!
[7 empty] | 0 | 13.9451 | #DIV/0! | 0.95778 | #DIV/0! | 0 | 0 | #DIV/0! | #DIV/0!
[7 empty] | 0 | 13.9451 | #DIV/0! | 0.95778 | #DIV/0! | 0 | 0 | #DIV/0! | #DIV/0!
[7 empty] | 0 | 13.9451 | #DIV/0! | 0.95778 | #DIV/0! | 0 | 0 | #DIV/0! | #DIV/0!
[7 empty] | 0 | 13.9451 | #DIV/0! | 0.95778 | #DIV/0! | 0 | 0 | #DIV/0! | #DIV/0!
[7 empty] | 0 | 13.9451 | #DIV/0! | 0.95778 | #DIV/0! | 0 | 0 | #DIV/0! | #DIV/0!
[7 empty] | 0 | 13.9451 | #DIV/0! | 0.95778 | #DIV/0! | 0 | 0 | #DIV/0! | #DIV/0!
[7 empty] | 0 | 13.9451 | #DIV/0! | 0.95778 | #DIV/0! | 0 | 0 | #DIV/0! | #DIV/0!
[7 empty] | 0 | 13.9451 | #DIV/0! | 0.95778 | #DIV/0! | 0 | 0 | #DIV/0! | #DIV/0!
[7 empty] | 0 | 13.9451 | #DIV/0! | 0.95778 | #DIV/0! | 0 | 0 | #DIV/0! | #DIV/0!
[7 empty] | 0 | 13.9451 | #DIV/0! | 0.95778 | #DIV/0! | 0 | 0 | #DIV/0! | #DIV/0!
[7 empty] | 0 | 13.9451 | #DIV/0! | 0.95778 | #DIV/0! | 0 | 0 | #DIV/0! | #DIV/0!
[7 empty] | 0 | 13.9451 | #DIV/0! | 0.95778 | #DIV/0! | 0 | 0 | #DIV/0! | #DIV/0!
[7 empty] | 0 | 13.9451 | #DIV/0! | 0.95778 | #DIV/0! | 0 | 0 | #DIV/0! | #DIV/0!
[7 empty] | 0 | 13.9451 | #DIV/0! | 0.95778 | #DIV/0! | 0 | 0 | #DIV/0! | #DIV/0!
[7 empty] | 0 | 13.9451 | #DIV/0! | 0.95778 | #DIV/0! | 0 | 0 | #DIV/0! | #DIV/0!
[7 empty] | 0 | 13.9451 | #DIV/0! | 0.95778 | #DIV/0! | 0 | 0 | #DIV/0! | #DIV/0!
[7 empty] | 0 | 13.9451 | #DIV/0! | 0.95778 | #DIV/0! | 0 | 0 | #DIV/0! | #DIV/0!
[7 empty] | 0 | 13.9451 | #DIV/0! | 0.95778 | #DIV/0! | 0 | 0 | #DIV/0! | #DIV/0!
[7 empty] | 0 | 13.9451 | #DIV/0! | 0.95778 | #DIV/0! | 0 | 0 | #DIV/0! | #DIV/0!
[7 empty] | 0 | 13.9451 | #DIV/0! | 0.95778 | #DIV/0! | 0 | 0 | #DIV/0! | #DIV/0!
[7 empty] | 0 | 13.9451 | #DIV/0! | 0.95778 | #DIV/0! | 0 | 0 | #DIV/0! | #DIV/0!
[7 empty] | 0 | 13.9451 | #DIV/0! | 0.95778 | #DIV/0! | 0 | 0 | #DIV/0! | #DIV/0!
[7 empty] | 0 | 13.9451 | #DIV/0! | 0.95778 | #DIV/0! | 0 | 0 | #DIV/0! | #DIV/0!
[7 empty] | 0 | 13.9451 | #DIV/0! | 0.95778 | #DIV/0! | 0 | 0 | #DIV/0! | #DIV/0!
[7 empty] | 0 | 13.9451 | #DIV/0! | 0.95778 | #DIV/0! | 0 | 0 | #DIV/0! | #DIV/0!
[7 empty] | 0 | 13.9451 | #DIV/0! | 0.95778 | #DIV/0! | 0 | 0 | #DIV/0! | #DIV/0!
[7 empty] | 0 | 13.9451 | #DIV/0! | 0.95778 | #DIV/0! | 0 | 0 | #DIV/0! | #DIV/0!
[7 empty] | 0 | 13.9451 | #DIV/0! | 0.95778 | #DIV/0! | 0 | 0 | #DIV/0! | #DIV/0!
[7 empty] | 0 | 13.9451 | #DIV/0! | 0.95778 | #DIV/0! | 0 | 0 | #DIV/0! | #DIV/0!
[7 empty] | 0 | 13.9451 | #DIV/0! | 0.95778 | #DIV/0! | 0 | 0 | #DIV/0! | #DIV/0!
[7 empty] | 0 | 13.9451 | #DIV/0! | 0.95778 | #DIV/0! | 0 | 0 | #DIV/0! | #DIV/0!
[7 empty] | 0 | 13.9451 | #DIV/0! | 0.95778 | #DIV/0! | 0 | 0 | #DIV/0! | #DIV/0!
[7 empty] | 0 | 13.9451 | #DIV/0! | 0.95778 | #DIV/0! | 0 | 0 | #DIV/0! | #DIV/0!
[7 empty] | 0 | 13.9451 | #DIV/0! | 0.95778 | #DIV/0! | 0 | 0 | #DIV/0! | #DIV/0!
[7 empty] | 0 | 13.9451 | #DIV/0! | 0.95778 | #DIV/0! | 0 | 0 | #DIV/0! | #DIV/0!
[7 empty] | 0 | 13.9451 | #DIV/0! | 0.95778 | #DIV/0! | 0 | 0 | #DIV/0! | #DIV/0!
[7 empty] | 0 | 13.9451 | #DIV/0! | 0.95778 | #DIV/0! | 0 | 0 | #DIV/0! | #DIV/0!
[7 empty] | 0 | 13.9451 | #DIV/0! | 0.95778 | #DIV/0! | 0 | 0 | #DIV/0! | #DIV/0!
[7 empty] | 0 | 13.9451 | #DIV/0! | 0.95778 | #DIV/0! | 0 | 0 | #DIV/0! | #DIV/0!
[7 empty] | 0 | 13.9451 | #DIV/0! | 0.95778 | #DIV/0! | 0 | 0 | #DIV/0! | #DIV/0!
[7 empty] | 0 | 13.9451 | #DIV/0! | 0.95778 | #DIV/0! | 0 | 0 | #DIV/0! | #DIV/0!
[7 empty] | 0 | 13.9451 | #DIV/0! | 0.95778 | #DIV/0! | 0 | 0 | #DIV/0! | #DIV/0!
[7 empty] | 0 | 13.9451 | #DIV/0! | 0.95778 | #DIV/0! | 0 | 0 | #DIV/0! | #DIV/0!
[7 empty] | 0 | 13.9451 | #DIV/0! | 0.95778 | #DIV/0! | 0 | 0 | #DIV/0! | #DIV/0!
[7 empty] | 0 | 13.9451 | #DIV/0! | 0.95778 | #DIV/0! | 0 | 0 | #DIV/0! | #DIV/0!
[7 empty] | 0 | 13.9451 | #DIV/0! | 0.95778 | #DIV/0! | 0 | 0 | #DIV/0! | #DIV/0!
[7 empty] | 0 | 13.9451 | #DIV/0! | 0.95778 | #DIV/0! | 0 | 0 | #DIV/0! | #DIV/0!
[7 empty] | 0 | 13.9451 | #DIV/0! | 0.95778 | #DIV/0! | 0 | 0 | #DIV/0! | #DIV/0!
[7 empty] | 0 | 13.9451 | #DIV/0! | 0.95778 | #DIV/0! | 0 | 0 | #DIV/0! | #DIV/0!
[7 empty] | 0 | 13.9451 | #DIV/0! | 0.95778 | #DIV/0! | 0 | 0 | #DIV/0! | #DIV/0!
[7 empty] | 0 | 13.9451 | #DIV/0! | 0.95778 | #DIV/0! | 0 | 0 | #DIV/0! | #DIV/0!
[7 empty] | 0 | 13.9451 | #DIV/0! | 0.95778 | #DIV/0! | 0 | 0 | #DIV/0! | #DIV/0!
[7 empty] | 0 | 13.9451 | #DIV/0! | 0.95778 | #DIV/0! | 0 | 0 | #DIV/0! | #DIV/0!
[7 empty] | 0 | 13.9451 | #DIV/0! | 0.95778 | #DIV/0! | 0 | 0 | #DIV/0! | #DIV/0!
[7 empty] | 0 | 13.9451 | #DIV/0! | 0.95778 | #DIV/0! | 0 | 0 | #DIV/0! | #DIV/0!
[7 empty] | 0 | 13.9451 | #DIV/0! | 0.95778 | #DIV/0! | 0 | 0 | #DIV/0! | #DIV/0!
[7 empty] | 0 | 13.9451 | #DIV/0! | 0.95778 | #DIV/0! | 0 | 0 | #DIV/0! | #DIV/0!
[7 empty] | 0 | 13.9451 | #DIV/0! | 0.95778 | #DIV/0! | 0 | 0 | #DIV/0! | #DIV/0!
[7 empty] | 0 | 13.9451 | #DIV/0! | 0.95778 | #DIV/0! | 0 | 0 | #DIV/0! | #DIV/0!
[7 empty] | 0 | 13.9451 | #DIV/0! | 0.95778 | #DIV/0! | 0 | 0 | #DIV/0! | #DIV/0!
[7 empty] | 0 | 13.9451 | #DIV/0! | 0.95778 | #DIV/0! | 0 | 0 | #DIV/0! | #DIV/0!
[7 empty] | 0 | 13.9451 | #DIV/0! | 0.95778 | #DIV/0! | 0 | 0 | #DIV/0! | #DIV/0!
[7 empty] | 0 | 13.9451 | #DIV/0! | 0.95778 | #DIV/0! | 0 | 0 | #DIV/0! | #DIV/0!
[7 empty] | 0 | 13.9451 | #DIV/0! | 0.95778 | #DIV/0! | 0 | 0 | #DIV/0! | #DIV/0!
[7 empty] | 0 | 13.9451 | #DIV/0! | 0.95778 | #DIV/0! | 0 | 0 | #DIV/0! | #DIV/0!
[7 empty] | 0 | 13.9451 | #DIV/0! | 0.95778 | #DIV/0! | 0 | 0 | #DIV/0! | #DIV/0!
[7 empty] | 0 | 13.9451 | #DIV/0! | 0.95778 | #DIV/0! | 0 | 0 | #DIV/0! | #DIV/0!
[7 empty] | 0 | 13.9451 | #DIV/0! | 0.95778 | #DIV/0! | 0 | 0 | #DIV/0! | #DIV/0!
[7 empty] | 0 | 13.9451 | #DIV/0! | 0.95778 | #DIV/0! | 0 | 0 | #DIV/0! | #DIV/0!
[7 empty] | 0 | 13.9451 | #DIV/0! | 0.95778 | #DIV/0! | 0 | 0 | #DIV/0! | #DIV/0!
[7 empty] | 0 | 13.9451 | #DIV/0! | 0.95778 | #DIV/0! | 0 | 0 | #DIV/0! | #DIV/0!
[7 empty] | 0 | 13.9451 | #DIV/0! | 0.95778 | #DIV/0! | 0 | 0 | #DIV/0! | #DIV/0!
[7 empty] | 0 | 13.9451 | #DIV/0! | 0.95778 | #DIV/0! | 0 | 0 | #DIV/0! | #DIV/0!
[7 empty] | 0 | 13.9451 | #DIV/0! | 0.95778 | #DIV/0! | 0 | 0 | #DIV/0! | #DIV/0!
[7 empty] | 0 | 13.9451 | #DIV/0! | 0.95778 | #DIV/0! | 0 | 0 | #DIV/0! | #DIV/0!
[7 empty] | 0 | 13.9451 | #DIV/0! | 0.95778 | #DIV/0! | 0 | 0 | #DIV/0! | #DIV/0!
[7 empty] | 0 | 13.9451 | #DIV/0! | 0.95778 | #DIV/0! | 0 | 0 | #DIV/0! | #DIV/0!
[7 empty] | 0 | 13.9451 | #DIV/0! | 0.95778 | #DIV/0! | 0 | 0 | #DIV/0! | #DIV/0!
[7 empty] | 0 | 13.9451 | #DIV/0! | 0.95778 | #DIV/0! | 0 | 0 | #DIV/0! | #DIV/0!
[7 empty] | 0 | 13.9451 | #DIV/0! | 0.95778 | #DIV/0! | 0 | 0 | #DIV/0! | #DIV/0!
[7 empty] | 0 | 13.9451 | #DIV/0! | 0.95778 | #DIV/0! | 0 | 0 | #DIV/0! | #DIV/0!
[7 empty] | 0 | 13.9451 | #DIV/0! | 0.95778 | #DIV/0! | 0 | 0 | #DIV/0! | #DIV/0!
[7 empty] | 0 | 13.9451 | #DIV/0! | 0.95778 | #DIV/0! | 0 | 0 | #DIV/0! | #DIV/0!
[7 empty] | 0 | 13.9451 | #DIV/0! | 0.95778 | #DIV/0! | 0 | 0 | #DIV/0! | #DIV/0!
[7 empty] | 0 | 13.9451 | #DIV/0! | 0.95778 | #DIV/0! | 0 | 0 | #DIV/0! | #DIV/0!
[7 empty] | 0 | 13.9451 | #DIV/0! | 0.95778 | #DIV/0! | 0 | 0 | #DIV/0! | #DIV/0!
[7 empty] | 0 | 13.9451 | #DIV/0! | 0.95778 | #DIV/0! | 0 | 0 | #DIV/0! | #DIV/0!
[7 empty] | 0 | 13.9451 | #DIV/0! | 0.95778 | #DIV/0! | 0 | 0 | #DIV/0! | #DIV/0!
[7 empty] | 0 | 13.9451 | #DIV/0! | 0.95778 | #DIV/0! | 0 | 0 | #DIV/0! | #DIV/0!
[7 empty] | 0 | 13.9451 | #DIV/0! | 0.95778 | #DIV/0! | 0 | 0 | #DIV/0! | #DIV/0!
[7 empty] | 0 | 13.9451 | #DIV/0! | 0.95778 | #DIV/0! | 0 | 0 | #DIV/0! | #DIV/0!
[7 empty] | 0 | 13.9451 | #DIV/0! | 0.95778 | #DIV/0! | 0 | 0 | #DIV/0! | #DIV/0!
[7 empty] | 0 | 13.9451 | #DIV/0! | 0.95778 | #DIV/0! | 0 | 0 | #DIV/0! | #DIV/0!
[7 empty] | 0 | 13.9451 | #DIV/0! | 0.95778 | #DIV/0! | 0 | 0 | #DIV/0! | #DIV/0!
[7 empty] | 0 | 13.9451 | #DIV/0! | 0.95778 | #DIV/0! | 0 | 0 | #DIV/0! | #DIV/0!
[7 empty] | 0 | 13.9451 | #DIV/0! | 0.95778 | #DIV/0! | 0 | 0 | #DIV/0! | #DIV/0!
[7 empty] | 0 | 13.9451 | #DIV/0! | 0.95778 | #DIV/0! | 0 | 0 | #DIV/0! | #DIV/0!
[7 empty] | 0 | 13.9451 | #DIV/0! | 0.95778 | #DIV/0! | 0 | 0 | #DIV/0! | #DIV/0!
[7 empty] | 0 | 13.9451 | #DIV/0! | 0.95778 | #DIV/0! | 0 | 0 | #DIV/0! | #DIV/0!
[7 empty] | 0 | 13.9451 | #DIV/0! | 0.95778 | #DIV/0! | 0 | 0 | #DIV/0! | #DIV/0!
[7 empty] | 0 | 13.9451 | #DIV/0! | 0.95778 | #DIV/0! | 0 | 0 | #DIV/0! | #DIV/0!
[7 empty] | 0 | 13.9451 | #DIV/0! | 0.95778 | #DIV/0! | 0 | 0 | #DIV/0! | #DIV/0!
[7 empty] | 0 | 13.9451 | #DIV/0! | 0.95778 | #DIV/0! | 0 | 0 | #DIV/0! | #DIV/0!
[7 empty] | 0 | 13.9451 | #DIV/0! | 0.95778 | #DIV/0! | 0 | 0 | #DIV/0! | #DIV/0!
[7 empty] | 0 | 13.9451 | #DIV/0! | 0.95778 | #DIV/0! | 0 | 0 | #DIV/0! | #DIV/0!
[7 empty] | 0 | 13.9451 | #DIV/0! | 0.95778 | #DIV/0! | 0 | 0 | #DIV/0! | #DIV/0!
[7 empty] | 0 | 13.9451 | #DIV/0! | 0.95778 | #DIV/0! | 0 | 0 | #DIV/0! | #DIV/0!
[7 empty] | 0 | 13.9451 | #DIV/0! | 0.95778 | #DIV/0! | 0 | 0 | #DIV/0! | #DIV/0!
[7 empty] | 0 | 13.9451 | #DIV/0! | 0.95778 | #DIV/0! | 0 | 0 | #DIV/0! | #DIV/0!
[7 empty] | 0 | 13.9451 | #DIV/0! | 0.95778 | #DIV/0! | 0 | 0 | #DIV/0! | #DIV/0!
[7 empty] | 0 | 13.9451 | #DIV/0! | 0.95778 | #DIV/0! | 0 | 0 | #DIV/0! | #DIV/0!
[7 empty] | 0 | 13.9451 | #DIV/0! | 0.95778 | #DIV/0! | 0 | 0 | #DIV/0! | #DIV/0!
[7 empty] | 0 | 13.9451 | #DIV/0! | 0.95778 | #DIV/0! | 0 | 0 | #DIV/0! | #DIV/0!
[7 empty] | 0 | 13.9451 | #DIV/0! | 0.95778 | #DIV/0! | 0 | 0 | #DIV/0! | #DIV/0!
[7 empty] | 0 | 13.9451 | #DIV/0! | 0.95778 | #DIV/0! | 0 | 0 | #DIV/0! | #DIV/0!
[7 empty] | 0 | 13.9451 | #DIV/0! | 0.95778 | #DIV/0! | 0 | 0 | #DIV/0! | #DIV/0!
[7 empty] | 0 | 13.9451 | #DIV/0! | 0.95778 | #DIV/0! | 0 | 0 | #DIV/0! | #DIV/0!
[7 empty] | 0 | 13.9451 | #DIV/0! | 0.95778 | #DIV/0! | 0 | 0 | #DIV/0! | #DIV/0!
[7 empty] | 0 | 13.9451 | #DIV/0! | 0.95778 | #DIV/0! | 0 | 0 | #DIV/0! | #DIV/0!
[7 empty] | 0 | 13.9451 | #DIV/0! | 0.95778 | #DIV/0! | 0 | 0 | #DIV/0! | #DIV/0!
[7 empty] | 0 | 13.9451 | #DIV/0! | 0.95778 | #DIV/0! | 0 | 0 | #DIV/0! | #DIV/0!
[7 empty] | 0 | 13.9451 | #DIV/0! | 0.95778 | #DIV/0! | 0 | 0 | #DIV/0! | #DIV/0!
[7 empty] | 0 | 13.9451 | #DIV/0! | 0.95778 | #DIV/0! | 0 | 0 | #DIV/0! | #DIV/0!
[7 empty] | 0 | 13.9451 | #DIV/0! | 0.95778 | #DIV/0! | 0 | 0 | #DIV/0! | #DIV/0!
[7 empty] | 0 | 13.9451 | #DIV/0! | 0.95778 | #DIV/0! | 0 | 0 | #DIV/0! | #DIV/0!
[7 empty] | 0 | 13.9451 | #DIV/0! | 0.95778 | #DIV/0! | 0 | 0 | #DIV/0! | #DIV/0!
[7 empty] | 0 | 13.9451 | #DIV/0! | 0.95778 | #DIV/0! | 0 | 0 | #DIV/0! | #DIV/0!
[7 empty] | 0 | 13.9451 | #DIV/0! | 0.95778 | #DIV/0! | 0 | 0 | #DIV/0! | #DIV/0!
[7 empty] | 0 | 13.9451 | #DIV/0! | 0.95778 | #DIV/0! | 0 | 0 | #DIV/0! | #DIV/0!
[7 empty] | 0 | 13.9451 | #DIV/0! | 0.95778 | #DIV/0! | 0 | 0 | #DIV/0! | #DIV/0!
[7 empty] | 0 | 13.9451 | #DIV/0! | 0.95778 | #DIV/0! | 0 | 0 | #DIV/0! | #DIV/0!
[7 empty] | 0 | 13.9451 | #DIV/0! | 0.95778 | #DIV/0! | 0 | 0 | #DIV/0! | #DIV/0!
[7 empty] | 0 | 13.9451 | #DIV/0! | 0.95778 | #DIV/0! | 0 | 0 | #DIV/0! | #DIV/0!
[7 empty] | 0 | 13.9451 | #DIV/0! | 0.95778 | #DIV/0! | 0 | 0 | #DIV/0! | #DIV/0!
[7 empty] | 0 | 13.9451 | #DIV/0! | 0.95778 | #DIV/0! | 0 | 0 | #DIV/0! | #DIV/0!
[7 empty] | 0 | 13.9451 | #DIV/0! | 0.95778 | #DIV/0! | 0 | 0 | #DIV/0! | #DIV/0!
[7 empty] | 0 | 13.9451 | #DIV/0! | 0.95778 | #DIV/0! | 0 | 0 | #DIV/0! | #DIV/0!
[7 empty] | 0 | 13.9451 | #DIV/0! | 0.95778 | #DIV/0! | 0 | 0 | #DIV/0! | #DIV/0!
[7 empty] | 0 | 13.9451 | #DIV/0! | 0.95778 | #DIV/0! | 0 | 0 | #DIV/0! | #DIV/0!
[7 empty] | 0 | 13.9451 | #DIV/0! | 0.95778 | #DIV/0! | 0 | 0 | #DIV/0! | #DIV/0!
[7 empty] | 0 | 13.9451 | #DIV/0! | 0.95778 | #DIV/0! | 0 | 0 | #DIV/0! | #DIV/0!
[7 empty] | 0 | 13.9451 | #DIV/0! | 0.95778 | #DIV/0! | 0 | 0 | #DIV/0! | #DIV/0!
[7 empty] | 0 | 13.9451 | #DIV/0! | 0.95778 | #DIV/0! | 0 | 0 | #DIV/0! | #DIV/0!
[7 empty] | 0 | 13.9451 | #DIV/0! | 0.95778 | #DIV/0! | 0 | 0 | #DIV/0! | #DIV/0!
[7 empty] | 0 | 13.9451 | #DIV/0! | 0.95778 | #DIV/0! | 0 | 0 | #DIV/0! | #DIV/0!
[7 empty] | 0 | 13.9451 | #DIV/0! | 0.95778 | #DIV/0! | 0 | 0 | #DIV/0! | #DIV/0!
[7 empty] | 0 | 13.9451 | #DIV/0! | 0.95778 | #DIV/0! | 0 | 0 | #DIV/0! | #DIV/0!
[7 empty] | 0 | 13.9451 | #DIV/0! | 0.95778 | #DIV/0! | 0 | 0 | #DIV/0! | #DIV/0!
[7 empty] | 0 | 13.9451 | #DIV/0! | 0.95778 | #DIV/0! | 0 | 0 | #DIV/0! | #DIV/0!
[7 empty] | 0 | 13.9451 | #DIV/0! | 0.95778 | #DIV/0! | 0 | 0 | #DIV/0! | #DIV/0!
[7 empty] | 0 | 13.9451 | #DIV/0! | 0.95778 | #DIV/0! | 0 | 0 | #DIV/0! | #DIV/0!
[7 empty] | 0 | 13.9451 | #DIV/0! | 0.95778 | #DIV/0! | 0 | 0 | #DIV/0! | #DIV/0!
[7 empty] | 0 | 13.9451 | #DIV/0! | 0.95778 | #DIV/0! | 0 | 0 | #DIV/0! | #DIV/0!
[7 empty] | 0 | 13.9451 | #DIV/0! | 0.95778 | #DIV/0! | 0 | 0 | #DIV/0! | #DIV/0!
[7 empty] | 0 | 13.9451 | #DIV/0! | 0.95778 | #DIV/0! | 0 | 0 | #DIV/0! | #DIV/0!
[7 empty] | 0 | 13.9451 | #DIV/0! | 0.95778 | #DIV/0! | 0 | 0 | #DIV/0! | #DIV/0!
[7 empty] | 0 | 13.9451 | #DIV/0! | 0.95778 | #DIV/0! | 0 | 0 | #DIV/0! | #DIV/0!
[7 empty] | 0 | 13.9451 | #DIV/0! | 0.95778 | #DIV/0! | 0 | 0 | #DIV/0! | #DIV/0!
[7 empty] | 0 | 13.9451 | #DIV/0! | 0.95778 | #DIV/0! | 0 | 0 | #DIV/0! | #DIV/0!
[7 empty] | 0 | 13.9451 | #DIV/0! | 0.95778 | #DIV/0! | 0 | 0 | #DIV/0! | #DIV/0!
[7 empty] | 0 | 13.9451 | #DIV/0! | 0.95778 | #DIV/0! | 0 | 0 | #DIV/0! | #DIV/0!
[7 empty] | 0 | 13.9451 | #DIV/0! | 0.95778 | #DIV/0! | 0 | 0 | #DIV/0! | #DIV/0!
[7 empty] | 0 | 13.9451 | #DIV/0! | 0.95778 | #DIV/0! | 0 | 0 | #DIV/0! | #DIV/0!
[7 empty] | 0 | 13.9451 | #DIV/0! | 0.95778 | #DIV/0! | 0 | 0 | #DIV/0! | #DIV/0!
[7 empty] | 0 | 13.9451 | #DIV/0! | 0.95778 | #DIV/0! | 0 | 0 | #DIV/0! | #DIV/0!
[7 empty] | 0 | 13.9451 | #DIV/0! | 0.95778 | #DIV/0! | 0 | 0 | #DIV/0! | #DIV/0!
[7 empty] | 0 | 13.9451 | #DIV/0! | 0.95778 | #DIV/0! | 0 | 0 | #DIV/0! | #DIV/0!
[7 empty] | 0 | 13.9451 | #DIV/0! | 0.95778 | #DIV/0! | 0 | 0 | #DIV/0! | #DIV/0!
[7 empty] | 0 | 13.9451 | #DIV/0! | 0.95778 | #DIV/0! | 0 | 0 | #DIV/0! | #DIV/0!
[7 empty] | 0 | 13.9451 | #DIV/0! | 0.95778 | #DIV/0! | 0 | 0 | #DIV/0! | #DIV/0!
[7 empty] | 0 | 13.9451 | #DIV/0! | 0.95778 | #DIV/0! | 0 | 0 | #DIV/0! | #DIV/0!
[7 empty] | 0 | 13.9451 | #DIV/0! | 0.95778 | #DIV/0! | 0 | 0 | #DIV/0! | #DIV/0!
[7 empty] | 0 | 13.9451 | #DIV/0! | 0.95778 | #DIV/0! | 0 | 0 | #DIV/0! | #DIV/0!
[7 empty] | 0 | 13.9451 | #DIV/0! | 0.95778 | #DIV/0! | 0 | 0 | #DIV/0! | #DIV/0!
[7 empty] | 0 | 13.9451 | #DIV/0! | 0.95778 | #DIV/0! | 0 | 0 | #DIV/0! | #DIV/0!
[7 empty] | 0 | 13.9451 | #DIV/0! | 0.95778 | #DIV/0! | 0 | 0 | #DIV/0! | #DIV/0!
[7 empty] | 0 | 13.9451 | #DIV/0! | 0.95778 | #DIV/0! | 0 | 0 | #DIV/0! | #DIV/0!
[7 empty] | 0 | 13.9451 | #DIV/0! | 0.95778 | #DIV/0! | 0 | 0 | #DIV/0! | #DIV/0!
[7 empty] | 0 | 13.9451 | #DIV/0! | 0.95778 | #DIV/0! | 0 | 0 | #DIV/0! | #DIV/0!
[7 empty] | 0 | 13.9451 | #DIV/0! | 0.95778 | #DIV/0! | 0 | 0 | #DIV/0! | #DIV/0!
[7 empty] | 0 | 13.9451 | #DIV/0! | 0.95778 | #DIV/0! | 0 | 0 | #DIV/0! | #DIV/0!
[7 empty] | 0 | 13.9451 | #DIV/0! | 0.95778 | #DIV/0! | 0 | 0 | #DIV/0! | #DIV/0!
[7 empty] | 0 | 13.9451 | #DIV/0! | 0.95778 | #DIV/0! | 0 | 0 | #DIV/0! | #DIV/0!
[7 empty] | 0 | 13.9451 | #DIV/0! | 0.95778 | #DIV/0! | 0 | 0 | #DIV/0! | #DIV/0!
[7 empty] | 0 | 13.9451 | #DIV/0! | 0.95778 | #DIV/0! | 0 | 0 | #DIV/0! | #DIV/0!
[7 empty] | 0 | 13.9451 | #DIV/0! | 0.95778 | #DIV/0! | 0 | 0 | #DIV/0! | #DIV/0!
[7 empty] | 0 | 13.9451 | #DIV/0! | 0.95778 | #DIV/0! | 0 | 0 | #DIV/0! | #DIV/0!
[7 empty] | 0 | 13.9451 | #DIV/0! | 0.95778 | #DIV/0! | 0 | 0 | #DIV/0! | #DIV/0!
[7 empty] | 0 | 13.9451 | #DIV/0! | 0.95778 | #DIV/0! | 0 | 0 | #DIV/0! | #DIV/0!
[7 empty] | 0 | 13.9451 | #DIV/0! | 0.95778 | #DIV/0! | 0 | 0 | #DIV/0! | #DIV/0!
[7 empty] | 0 | 13.9451 | #DIV/0! | 0.95778 | #DIV/0! | 0 | 0 | #DIV/0! | #DIV/0!
[7 empty] | 0 | 13.9451 | #DIV/0! | 0.95778 | #DIV/0! | 0 | 0 | #DIV/0! | #DIV/0!
[7 empty] | 0 | 13.9451 | #DIV/0! | 0.95778 | #DIV/0! | 0 | 0 | #DIV/0! | #DIV/0!
[7 empty] | 0 | 13.9451 | #DIV/0! | 0.95778 | #DIV/0! | 0 | 0 | #DIV/0! | #DIV/0!
[7 empty] | 0 | 13.9451 | #DIV/0! | 0.95778 | #DIV/0! | 0 | 0 | #DIV/0! | #DIV/0!
[7 empty] | 0 | 13.9451 | #DIV/0! | 0.95778 | #DIV/0! | 0 | 0 | #DIV/0! | #DIV/0!
[7 empty] | 0 | 13.9451 | #DIV/0! | 0.95778 | #DIV/0! | 0 | 0 | #DIV/0! | #DIV/0!
[7 empty] | 0 | 13.9451 | #DIV/0! | 0.95778 | #DIV/0! | 0 | 0 | #DIV/0! | #DIV/0!
[7 empty] | 0 | 13.9451 | #DIV/0! | 0.95778 | #DIV/0! | 0 | 0 | #DIV/0! | #DIV/0!
[7 empty] | 0 | 13.9451 | #DIV/0! | 0.95778 | #DIV/0! | 0 | 0 | #DIV/0! | #DIV/0!
[7 empty] | 0 | 13.9451 | #DIV/0! | 0.95778 | #DIV/0! | 0 | 0 | #DIV/0! | #DIV/0!
[7 empty] | 0 | 13.9451 | #DIV/0! | 0.95778 | #DIV/0! | 0 | 0 | #DIV/0! | #DIV/0!
[7 empty] | 0 | 13.9451 | #DIV/0! | 0.95778 | #DIV/0! | 0 | 0 | #DIV/0! | #DIV/0!
[7 empty] | 0 | 13.9451 | #DIV/0! | 0.95778 | #DIV/0! | 0 | 0 | #DIV/0! | #DIV/0!
[7 empty] | 0 | 13.9451 | #DIV/0! | 0.95778 | #DIV/0! | 0 | 0 | #DIV/0! | #DIV/0!
[7 empty] | 0 | 13.9451 | #DIV/0! | 0.95778 | #DIV/0! | 0 | 0 | #DIV/0! | #DIV/0!
[7 empty] | 0 | 13.9451 | #DIV/0! | 0.95778 | #DIV/0! | 0 | 0 | #DIV/0! | #DIV/0!
[7 empty] | 0 | 13.9451 | #DIV/0! | 0.95778 | #DIV/0! | 0 | 0 | #DIV/0! | #DIV/0!
[7 empty] | 0 | 13.9451 | #DIV/0! | 0.95778 | #DIV/0! | 0 | 0 | #DIV/0! | #DIV/0!
[7 empty] | 0 | 13.9451 | #DIV/0! | 0.95778 | #DIV/0! | 0 | 0 | #DIV/0! | #DIV/0!
[7 empty] | 0 | 13.9451 | #DIV/0! | 0.95778 | #DIV/0! | 0 | 0 | #DIV/0! | #DIV/0!
[7 empty] | 0 | 13.9451 | #DIV/0! | 0.95778 | #DIV/0! | 0 | 0 | #DIV/0! | #DIV/0!
[7 empty] | 0 | 13.9451 | #DIV/0! | 0.95778 | #DIV/0! | 0 | 0 | #DIV/0! | #DIV/0!
[7 empty] | 0 | 13.9451 | #DIV/0! | 0.95778 | #DIV/0! | 0 | 0 | #DIV/0! | #DIV/0!
[7 empty] | 0 | 13.9451 | #DIV/0! | 0.95778 | #DIV/0! | 0 | 0 | #DIV/0! | #DIV/0!
[7 empty] | 0 | 13.9451 | #DIV/0! | 0.95778 | #DIV/0! | 0 | 0 | #DIV/0! | #DIV/0!
[7 empty] | 0 | 13.9451 | #DIV/0! | 0.95778 | #DIV/0! | 0 | 0 | #DIV/0! | #DIV/0!
[7 empty] | 0 | 13.9451 | #DIV/0! | 0.95778 | #DIV/0! | 0 | 0 | #DIV/0! | #DIV/0!
[7 empty] | 0 | 13.9451 | #DIV/0! | 0.95778 | #DIV/0! | 0 | 0 | #DIV/0! | #DIV/0!
[7 empty] | 0 | 13.9451 | #DIV/0! | 0.95778 | #DIV/0! | 0 | 0 | #DIV/0! | #DIV/0!
[7 empty] | 0 | 13.9451 | #DIV/0! | 0.95778 | #DIV/0! | 0 | 0 | #DIV/0! | #DIV/0!
[7 empty] | 0 | 13.9451 | #DIV/0! | 0.95778 | #DIV/0! | 0 | 0 | #DIV/0! | #DIV/0!
[7 empty] | 0 | 13.9451 | #DIV/0! | 0.95778 | #DIV/0! | 0 | 0 | #DIV/0! | #DIV/0!
[7 empty] | 0 | 13.9451 | #DIV/0! | 0.95778 | #DIV/0! | 0 | 0 | #DIV/0! | #DIV/0!
[7 empty] | 0 | 13.9451 | #DIV/0! | 0.95778 | #DIV/0! | 0 | 0 | #DIV/0! | #DIV/0!
[7 empty] | 0 | 13.9451 | #DIV/0! | 0.95778 | #DIV/0! | 0 | 0 | #DIV/0! | #DIV/0!
[7 empty] | 0 | 13.9451 | #DIV/0! | 0.95778 | #DIV/0! | 0 | 0 | #DIV/0! | #DIV/0!
[7 empty] | 0 | 13.9451 | #DIV/0! | 0.95778 | #DIV/0! | 0 | 0 | #DIV/0! | #DIV/0!
[7 empty] | 0 | 13.9451 | #DIV/0! | 0.95778 | #DIV/0! | 0 | 0 | #DIV/0! | #DIV/0!
[7 empty] | 0 | 13.9451 | #DIV/0! | 0.95778 | #DIV/0! | 0 | 0 | #DIV/0! | #DIV/0!
[7 empty] | 0 | 13.9451 | #DIV/0! | 0.95778 | #DIV/0! | 0 | 0 | #DIV/0! | #DIV/0!
[7 empty] | 0 | 13.9451 | #DIV/0! | 0.95778 | #DIV/0! | 0 | 0 | #DIV/0! | #DIV/0!
[7 empty] | 0 | 13.9451 | #DIV/0! | 0.95778 | #DIV/0! | 0 | 0 | #DIV/0! | #DIV/0!
[7 empty] | 0 | 13.9451 | #DIV/0! | 0.95778 | #DIV/0! | 0 | 0 | #DIV/0! | #DIV/0!
[7 empty] | 0 | 13.9451 | #DIV/0! | 0.95778 | #DIV/0! | 0 | 0 | #DIV/0! | #DIV/0!
[7 empty] | 0 | 13.9451 | #DIV/0! | 0.95778 | #DIV/0! | 0 | 0 | #DIV/0! | #DIV/0!
[7 empty] | 0 | 13.9451 | #DIV/0! | 0.95778 | #DIV/0! | 0 | 0 | #DIV/0! | #DIV/0!
[7 empty] | 0 | 13.9451 | #DIV/0! | 0.95778 | #DIV/0! | 0 | 0 | #DIV/0! | #DIV/0!
[7 empty] | 0 | 13.9451 | #DIV/0! | 0.95778 | #DIV/0! | 0 | 0 | #DIV/0! | #DIV/0!
[7 empty] | 0 | 13.9451 | #DIV/0! | 0.95778 | #DIV/0! | 0 | 0 | #DIV/0! | #DIV/0!
[7 empty] | 0 | 13.9451 | #DIV/0! | 0.95778 | #DIV/0! | 0 | 0 | #DIV/0! | #DIV/0!
[7 empty] | 0 | 13.9451 | #DIV/0! | 0.95778 | #DIV/0! | 0 | 0 | #DIV/0! | #DIV/0!
[7 empty] | 0 | 13.9451 | #DIV/0! | 0.95778 | #DIV/0! | 0 | 0 | #DIV/0! | #DIV/0!
[7 empty] | 0 | 13.9451 | #DIV/0! | 0.95778 | #DIV/0! | 0 | 0 | #DIV/0! | #DIV/0!
[7 empty] | 0 | 13.9451 | #DIV/0! | 0.95778 | #DIV/0! | 0 | 0 | #DIV/0! | #DIV/0!
[7 empty] | 0 | 13.9451 | #DIV/0! | 0.95778 | #DIV/0! | 0 | 0 | #DIV/0! | #DIV/0!
[7 empty] | 0 | 13.9451 | #DIV/0! | 0.95778 | #DIV/0! | 0 | 0 | #DIV/0! | #DIV/0!
[7 empty] | 0 | 13.9451 | #DIV/0! | 0.95778 | #DIV/0! | 0 | 0 | #DIV/0! | #DIV/0!
[7 empty] | 0 | 13.9451 | #DIV/0! | 0.95778 | #DIV/0! | 0 | 0 | #DIV/0! | #DIV/0!
[7 empty] | 0 | 13.9451 | #DIV/0! | 0.95778 | #DIV/0! | 0 | 0 | #DIV/0! | #DIV/0!
[7 empty] | 0 | 13.9451 | #DIV/0! | 0.95778 | #DIV/0! | 0 | 0 | #DIV/0! | #DIV/0!
[7 empty] | 0 | 13.9451 | #DIV/0! | 0.95778 | #DIV/0! | 0 | 0 | #DIV/0! | #DIV/0!
[7 empty] | 0 | 13.9451 | #DIV/0! | 0.95778 | #DIV/0! | 0 | 0 | #DIV/0! | #DIV/0!
[7 empty] | 0 | 13.9451 | #DIV/0! | 0.95778 | #DIV/0! | 0 | 0 | #DIV/0! | #DIV/0!
[7 empty] | 0 | 13.9451 | #DIV/0! | 0.95778 | #DIV/0! | 0 | 0 | #DIV/0! | #DIV/0!
[7 empty] | 0 | 13.9451 | #DIV/0! | 0.95778 | #DIV/0! | 0 | 0 | #DIV/0! | #DIV/0!
[7 empty] | 0 | 13.9451 | #DIV/0! | 0.95778 | #DIV/0! | 0 | 0 | #DIV/0! | #DIV/0!
[7 empty] | 0 | 13.9451 | #DIV/0! | 0.95778 | #DIV/0! | 0 | 0 | #DIV/0! | #DIV/0!
[7 empty] | 0 | 13.9451 | #DIV/0! | 0.95778 | #DIV/0! | 0 | 0 | #DIV/0! | #DIV/0!
[7 empty] | 0 | 13.9451 | #DIV/0! | 0.95778 | #DIV/0! | 0 | 0 | #DIV/0! | #DIV/0!
[7 empty] | 0 | 13.9451 | #DIV/0! | 0.95778 | #DIV/0! | 0 | 0 | #DIV/0! | #DIV/0!
[7 empty] | 0 | 13.9451 | #DIV/0! | 0.95778 | #DIV/0! | 0 | 0 | #DIV/0! | #DIV/0!
[7 empty] | 0 | 13.9451 | #DIV/0! | 0.95778 | #DIV/0! | 0 | 0 | #DIV/0! | #DIV/0!
[7 empty] | 0 | 13.9451 | #DIV/0! | 0.95778 | #DIV/0! | 0 | 0 | #DIV/0! | #DIV/0!
[7 empty] | 0 | 13.9451 | #DIV/0! | 0.95778 | #DIV/0! | 0 | 0 | #DIV/0! | #DIV/0!
[7 empty] | 0 | 13.9451 | #DIV/0! | 0.95778 | #DIV/0! | 0 | 0 | #DIV/0! | #DIV/0!
[7 empty] | 0 | 13.9451 | #DIV/0! | 0.95778 | #DIV/0! | 0 | 0 | #DIV/0! | #DIV/0!
[7 empty] | 0 | 13.9451 | #DIV/0! | 0.95778 | #DIV/0! | 0 | 0 | #DIV/0! | #DIV/0!
[7 empty] | 0 | 13.9451 | #DIV/0! | 0.95778 | #DIV/0! | 0 | 0 | #DIV/0! | #DIV/0!
[7 empty] | 0 | 13.9451 | #DIV/0! | 0.95778 | #DIV/0! | 0 | 0 | #DIV/0! | #DIV/0!
[7 empty] | 0 | 13.9451 | #DIV/0! | 0.95778 | #DIV/0! | 0 | 0 | #DIV/0! | #DIV/0!
[7 empty] | 0 | 13.9451 | #DIV/0! | 0.95778 | #DIV/0! | 0 | 0 | #DIV/0! | #DIV/0!
[7 empty] | 0 | 13.9451 | #DIV/0! | 0.95778 | #DIV/0! | 0 | 0 | #DIV/0! | #DIV/0!
[7 empty] | 0 | 13.9451 | #DIV/0! | 0.95778 | #DIV/0! | 0 | 0 | #DIV/0! | #DIV/0!
[7 empty] | 0 | 13.9451 | #DIV/0! | 0.95778 | #DIV/0! | 0 | 0 | #DIV/0! | #DIV/0!
[7 empty] | 0 | 13.9451 | #DIV/0! | 0.95778 | #DIV/0! | 0 | 0 | #DIV/0! | #DIV/0!
[7 empty] | 0 | 13.9451 | #DIV/0! | 0.95778 | #DIV/0! | 0 | 0 | #DIV/0! | #DIV/0!
[7 empty] | 0 | 13.9451 | #DIV/0! | 0.95778 | #DIV/0! | 0 | 0 | #DIV/0! | #DIV/0!
[7 empty] | 0 | 13.9451 | #DIV/0! | 0.95778 | #DIV/0! | 0 | 0 | #DIV/0! | #DIV/0!
[7 empty] | 0 | 13.9451 | #DIV/0! | 0.95778 | #DIV/0! | 0 | 0 | #DIV/0! | #DIV/0!
[7 empty] | 0 | 13.9451 | #DIV/0! | 0.95778 | #DIV/0! | 0 | 0 | #DIV/0! | #DIV/0!
[7 empty] | 0 | 13.9451 | #DIV/0! | 0.95778 | #DIV/0! | 0 | 0 | #DIV/0! | #DIV/0!
[7 empty] | 0 | 13.9451 | #DIV/0! | 0.95778 | #DIV/0! | 0 | 0 | #DIV/0! | #DIV/0!
[7 empty] | 0 | 13.9451 | #DIV/0! | 0.95778 | #DIV/0! | 0 | 0 | #DIV/0! | #DIV/0!
[7 empty] | 0 | 13.9451 | #DIV/0! | 0.95778 | #DIV/0! | 0 | 0 | #DIV/0! | #DIV/0!
[7 empty] | 0 | 13.9451 | #DIV/0! | 0.95778 | #DIV/0! | 0 | 0 | #DIV/0! | #DIV/0!
[7 empty] | 0 | 13.9451 | #DIV/0! | 0.95778 | #DIV/0! | 0 | 0 | #DIV/0! | #DIV/0!
[7 empty] | 0 | 13.9451 | #DIV/0! | 0.95778 | #DIV/0! | 0 | 0 | #DIV/0! | #DIV/0!
[7 empty] | 0 | 13.9451 | #DIV/0! | 0.95778 | #DIV/0! | 0 | 0 | #DIV/0! | #DIV/0!
[7 empty] | 0 | 13.9451 | #DIV/0! | 0.95778 | #DIV/0! | 0 | 0 | #DIV/0! | #DIV/0!
[7 empty] | 0 | 13.9451 | #DIV/0! | 0.95778 | #DIV/0! | 0 | 0 | #DIV/0! | #DIV/0!
[7 empty] | 0 | 13.9451 | #DIV/0! | 0.95778 | #DIV/0! | 0 | 0 | #DIV/0! | #DIV/0!
[7 empty] | 0 | 13.9451 | #DIV/0! | 0.95778 | #DIV/0! | 0 | 0 | #DIV/0! | #DIV/0!
[7 empty] | 0 | 13.9451 | #DIV/0! | 0.95778 | #DIV/0! | 0 | 0 | #DIV/0! | #DIV/0!
[7 empty] | 0 | 13.9451 | #DIV/0! | 0.95778 | #DIV/0! | 0 | 0 | #DIV/0! | #DIV/0!
[7 empty] | 0 | 13.9451 | #DIV/0! | 0.95778 | #DIV/0! | 0 | 0 | #DIV/0! | #DIV/0!
[7 empty] | 0 | 13.9451 | #DIV/0! | 0.95778 | #DIV/0! | 0 | 0 | #DIV/0! | #DIV/0!
[7 empty] | 0 | 13.9451 | #DIV/0! | 0.95778 | #DIV/0! | 0 | 0 | #DIV/0! | #DIV/0!
[7 empty] | 0 | 13.9451 | #DIV/0! | 0.95778 | #DIV/0! | 0 | 0 | #DIV/0! | #DIV/0!
[7 empty] | 0 | 13.9451 | #DIV/0! | 0.95778 | #DIV/0! | 0 | 0 | #DIV/0! | #DIV/0!
[7 empty] | 0 | 13.9451 | #DIV/0! | 0.95778 | #DIV/0! | 0 | 0 | #DIV/0! | #DIV/0!
[7 empty] | 0 | 13.9451 | #DIV/0! | 0.95778 | #DIV/0! | 0 | 0 | #DIV/0! | #DIV/0!
[7 empty] | 0 | 13.9451 | #DIV/0! | 0.95778 | #DIV/0! | 0 | 0 | #DIV/0! | #DIV/0!
[7 empty] | 0 | 13.9451 | #DIV/0! | 0.95778 | #DIV/0! | 0 | 0 | #DIV/0! | #DIV/0!
[7 empty] | 0 | 13.9451 | #DIV/0! | 0.95778 | #DIV/0! | 0 | 0 | #DIV/0! | #DIV/0!
[7 empty] | 0 | 13.9451 | #DIV/0! | 0.95778 | #DIV/0! | 0 | 0 | #DIV/0! | #DIV/0!
[7 empty] | 0 | 13.9451 | #DIV/0! | 0.95778 | #DIV/0! | 0 | 0 | #DIV/0! | #DIV/0!
[7 empty] | 0 | 13.9451 | #DIV/0! | 0.95778 | #DIV/0! | 0 | 0 | #DIV/0! | #DIV/0!
[7 empty] | 0 | 13.9451 | #DIV/0! | 0.95778 | #DIV/0! | 0 | 0 | #DIV/0! | #DIV/0!
[7 empty] | 0 | 13.9451 | #DIV/0! | 0.95778 | #DIV/0! | 0 | 0 | #DIV/0! | #DIV/0!
[7 empty] | 0 | 13.9451 | #DIV/0! | 0.95778 | #DIV/0! | 0 | 0 | #DIV/0! | #DIV/0!
[7 empty] | 0 | 13.9451 | #DIV/0! | 0.95778 | #DIV/0! | 0 | 0 | #DIV/0! | #DIV/0!
[7 empty] | 0 | 13.9451 | #DIV/0! | 0.95778 | #DIV/0! | 0 | 0 | #DIV/0! | #DIV/0!
[7 empty] | 0 | 13.9451 | #DIV/0! | 0.95778 | #DIV/0! | 0 | 0 | #DIV/0! | #DIV/0!
[7 empty] | 0 | 13.9451 | #DIV/0! | 0.95778 | #DIV/0! | 0 | 0 | #DIV/0! | #DIV/0!
[7 empty] | 0 | 13.9451 | #DIV/0! | 0.95778 | #DIV/0! | 0 | 0 | #DIV/0! | #DIV/0!
[7 empty] | 0 | 13.9451 | #DIV/0! | 0.95778 | #DIV/0! | 0 | 0 | #DIV/0! | #DIV/0!
[7 empty] | 0 | 13.9451 | #DIV/0! | 0.95778 | #DIV/0! | 0 | 0 | #DIV/0! | #DIV/0!
[7 empty] | 0 | 13.9451 | #DIV/0! | 0.95778 | #DIV/0! | 0 | 0 | #DIV/0! | #DIV/0!
[7 empty] | 0 | 13.9451 | #DIV/0! | 0.95778 | #DIV/0! | 0 | 0 | #DIV/0! | #DIV/0!
[7 empty] | 0 | 13.9451 | #DIV/0! | 0.95778 | #DIV/0! | 0 | 0 | #DIV/0! | #DIV/0!
[7 empty] | 0 | 13.9451 | #DIV/0! | 0.95778 | #DIV/0! | 0 | 0 | #DIV/0! | #DIV/0!
[7 empty] | 0 | 13.9451 | #DIV/0! | 0.95778 | #DIV/0! | 0 | 0 | #DIV/0! | #DIV/0!
[7 empty] | 0 | 13.9451 | #DIV/0! | 0.95778 | #DIV/0! | 0 | 0 | #DIV/0! | #DIV/0!
[7 empty] | 0 | 13.9451 | #DIV/0! | 0.95778 | #DIV/0! | 0 | 0 | #DIV/0! | #DIV/0!
[7 empty] | 0 | 13.9451 | #DIV/0! | 0.95778 | #DIV/0! | 0 | 0 | #DIV/0! | #DIV/0!
[7 empty] | 0 | 13.9451 | #DIV/0! | 0.95778 | #DIV/0! | 0 | 0 | #DIV/0! | #DIV/0!
[7 empty] | 0 | 13.9451 | #DIV/0! | 0.95778 | #DIV/0! | 0 | 0 | #DIV/0! | #DIV/0!
[7 empty] | 0 | 13.9451 | #DIV/0! | 0.95778 | #DIV/0! | 0 | 0 | #DIV/0! | #DIV/0!
[7 empty] | 0 | 13.9451 | #DIV/0! | 0.95778 | #DIV/0! | 0 | 0 | #DIV/0! | #DIV/0!
[7 empty] | 0 | 13.9451 | #DIV/0! | 0.95778 | #DIV/0! | 0 | 0 | #DIV/0! | #DIV/0!
[7 empty] | 0 | 13.9451 | #DIV/0! | 0.95778 | #DIV/0! | 0 | 0 | #DIV/0! | #DIV/0!
[7 empty] | 0 | 13.9451 | #DIV/0! | 0.95778 | #DIV/0! | 0 | 0 | #DIV/0! | #DIV/0!
[7 empty] | 0 | 13.9451 | #DIV/0! | 0.95778 | #DIV/0! | 0 | 0 | #DIV/0! | #DIV/0!
[7 empty] | 0 | 13.9451 | #DIV/0! | 0.95778 | #DIV/0! | 0 | 0 | #DIV/0! | #DIV/0!
[7 empty] | 0 | 13.9451 | #DIV/0! | 0.95778 | #DIV/0! | 0 | 0 | #DIV/0! | #DIV/0!
[7 empty] | 0 | 13.9451 | #DIV/0! | 0.95778 | #DIV/0! | 0 | 0 | #DIV/0! | #DIV/0!
[7 empty] | 0 | 13.9451 | #DIV/0! | 0.95778 | #DIV/0! | 0 | 0 | #DIV/0! | #DIV/0!
[7 empty] | 0 | 13.9451 | #DIV/0! | 0.95778 | #DIV/0! | 0 | 0 | #DIV/0! | #DIV/0!
[7 empty] | 0 | 13.9451 | #DIV/0! | 0.95778 | #DIV/0! | 0 | 0 | #DIV/0! | #DIV/0!
[7 empty] | 0 | 13.9451 | #DIV/0! | 0.95778 | #DIV/0! | 0 | 0 | #DIV/0! | #DIV/0!
[7 empty] | 0 | 13.9451 | #DIV/0! | 0.95778 | #DIV/0! | 0 | 0 | #DIV/0! | #DIV/0!
[7 empty] | 0 | 13.9451 | #DIV/0! | 0.95778 | #DIV/0! | 0 | 0 | #DIV/0! | #DIV/0!
[7 empty] | 0 | 13.9451 | #DIV/0! | 0.95778 | #DIV/0! | 0 | 0 | #DIV/0! | #DIV/0!
[7 empty] | 0 | 13.9451 | #DIV/0! | 0.95778 | #DIV/0! | 0 | 0 | #DIV/0! | #DIV/0!
[7 empty] | 0 | 13.9451 | #DIV/0! | 0.95778 | #DIV/0! | 0 | 0 | #DIV/0! | #DIV/0!
[7 empty] | 0 | 13.9451 | #DIV/0! | 0.95778 | #DIV/0! | 0 | 0 | #DIV/0! | #DIV/0!
[7 empty] | 0 | 13.9451 | #DIV/0! | 0.95778 | #DIV/0! | 0 | 0 | #DIV/0! | #DIV/0!
[7 empty] | 0 | 13.9451 | #DIV/0! | 0.95778 | #DIV/0! | 0 | 0 | #DIV/0! | #DIV/0!
[7 empty] | 0 | 13.9451 | #DIV/0! | 0.95778 | #DIV/0! | 0 | 0 | #DIV/0! | #DIV/0!
[7 empty] | 0 | 13.9451 | #DIV/0! | 0.95778 | #DIV/0! | 0 | 0 | #DIV/0! | #DIV/0!
[7 empty] | 0 | 13.9451 | #DIV/0! | 0.95778 | #DIV/0! | 0 | 0 | #DIV/0! | #DIV/0!
[7 empty] | 0 | 13.9451 | #DIV/0! | 0.95778 | #DIV/0! | 0 | 0 | #DIV/0! | #DIV/0!
[7 empty] | 0 | 13.9451 | #DIV/0! | 0.95778 | #DIV/0! | 0 | 0 | #DIV/0! | #DIV/0!
[7 empty] | 0 | 13.9451 | #DIV/0! | 0.95778 | #DIV/0! | 0 | 0 | #DIV/0! | #DIV/0!
[7 empty] | 0 | 13.9451 | #DIV/0! | 0.95778 | #DIV/0! | 0 | 0 | #DIV/0! | #DIV/0!
[7 empty] | 0 | 13.9451 | #DIV/0! | 0.95778 | #DIV/0! | 0 | 0 | #DIV/0! | #DIV/0!
[7 empty] | 0 | 13.9451 | #DIV/0! | 0.95778 | #DIV/0! | 0 | 0 | #DIV/0! | #DIV/0!
[7 empty] | 0 | 13.9451 | #DIV/0! | 0.95778 | #DIV/0! | 0 | 0 | #DIV/0! | #DIV/0!
[7 empty] | 0 | 13.9451 | #DIV/0! | 0.95778 | #DIV/0! | 0 | 0 | #DIV/0! | #DIV/0!
[7 empty] | 0 | 13.9451 | #DIV/0! | 0.95778 | #DIV/0! | 0 | 0 | #DIV/0! | #DIV/0!
[7 empty] | 0 | 13.9451 | #DIV/0! | 0.95778 | #DIV/0! | 0 | 0 | #DIV/0! | #DIV/0!
[7 empty] | 0 | 13.9451 | #DIV/0! | 0.95778 | #DIV/0! | 0 | 0 | #DIV/0! | #DIV/0!
[7 empty] | 0 | 13.9451 | #DIV/0! | 0.95778 | #DIV/0! | 0 | 0 | #DIV/0! | #DIV/0!
[7 empty] | 0 | 13.9451 | #DIV/0! | 0.95778 | #DIV/0! | 0 | 0 | #DIV/0! | #DIV/0!
[7 empty] | 0 | 13.9451 | #DIV/0! | 0.95778 | #DIV/0! | 0 | 0 | #DIV/0! | #DIV/0!
[7 empty] | 0 | 13.9451 | #DIV/0! | 0.95778 | #DIV/0! | 0 | 0 | #DIV/0! | #DIV/0!
[7 empty] | 0 | 13.9451 | #DIV/0! | 0.95778 | #DIV/0! | 0 | 0 | #DIV/0! | #DIV/0!
[7 empty] | 0 | 13.9451 | #DIV/0! | 0.95778 | #DIV/0! | 0 | 0 | #DIV/0! | #DIV/0!
[7 empty] | 0 | 13.9451 | #DIV/0! | 0.95778 | #DIV/0! | 0 | 0 | #DIV/0! | #DIV/0!
[7 empty] | 0 | 13.9451 | #DIV/0! | 0.95778 | #DIV/0! | 0 | 0 | #DIV/0! | #DIV/0!
[7 empty] | 0 | 13.9451 | #DIV/0! | 0.95778 | #DIV/0! | 0 | 0 | #DIV/0! | #DIV/0!
[7 empty] | 0 | 13.9451 | #DIV/0! | 0.95778 | #DIV/0! | 0 | 0 | #DIV/0! | #DIV/0!
[7 empty] | 0 | 13.9451 | #DIV/0! | 0.95778 | #DIV/0! | 0 | 0 | #DIV/0! | #DIV/0!
[7 empty] | 0 | 13.9451 | #DIV/0! | 0.95778 | #DIV/0! | 0 | 0 | #DIV/0! | #DIV/0!
[7 empty] | 0 | 13.9451 | #DIV/0! | 0.95778 | #DIV/0! | 0 | 0 | #DIV/0! | #DIV/0!
[7 empty] | 0 | 13.9451 | #DIV/0! | 0.95778 | #DIV/0! | 0 | 0 | #DIV/0! | #DIV/0!
[7 empty] | 0 | 13.9451 | #DIV/0! | 0.95778 | #DIV/0! | 0 | 0 | #DIV/0! | #DIV/0!
[7 empty] | 0 | 13.9451 | #DIV/0! | 0.95778 | #DIV/0! | 0 | 0 | #DIV/0! | #DIV/0!
[7 empty] | 0 | 13.9451 | #DIV/0! | 0.95778 | #DIV/0! | 0 | 0 | #DIV/0! | #DIV/0!
[7 empty] | 0 | 13.9451 | #DIV/0! | 0.95778 | #DIV/0! | 0 | 0 | #DIV/0! | #DIV/0!
[7 empty] | 0 | 13.9451 | #DIV/0! | 0.95778 | #DIV/0! | 0 | 0 | #DIV/0! | #DIV/0!
[7 empty] | 0 | 13.9451 | #DIV/0! | 0.95778 | #DIV/0! | 0 | 0 | #DIV/0! | #DIV/0!
[7 empty] | 0 | 13.9451 | #DIV/0! | 0.95778 | #DIV/0! | 0 | 0 | #DIV/0! | #DIV/0!
[7 empty] | 0 | 13.9451 | #DIV/0! | 0.95778 | #DIV/0! | 0 | 0 | #DIV/0! | #DIV/0!
[7 empty] | 0 | 13.9451 | #DIV/0! | 0.95778 | #DIV/0! | 0 | 0 | #DIV/0! | #DIV/0!
[7 empty] | 0 | 13.9451 | #DIV/0! | 0.95778 | #DIV/0! | 0 | 0 | #DIV/0! | #DIV/0!
[7 empty] | 0 | 13.9451 | #DIV/0! | 0.95778 | #DIV/0! | 0 | 0 | #DIV/0! | #DIV/0!
[7 empty] | 0 | 13.9451 | #DIV/0! | 0.95778 | #DIV/0! | 0 | 0 | #DIV/0! | #DIV/0!
[7 empty] | 0 | 13.9451 | #DIV/0! | 0.95778 | #DIV/0! | 0 | 0 | #DIV/0! | #DIV/0!
[7 empty] | 0 | 13.9451 | #DIV/0! | 0.95778 | #DIV/0! | 0 | 0 | #DIV/0! | #DIV/0!
[7 empty] | 0 | 13.9451 | #DIV/0! | 0.95778 | #DIV/0! | 0 | 0 | #DIV/0! | #DIV/0!
[7 empty] | 0 | 13.9451 | #DIV/0! | 0.95778 | #DIV/0! | 0 | 0 | #DIV/0! | #DIV/0!
[7 empty] | 0 | 13.9451 | #DIV/0! | 0.95778 | #DIV/0! | 0 | 0 | #DIV/0! | #DIV/0!
[7 empty] | 0 | 13.9451 | #DIV/0! | 0.95778 | #DIV/0! | 0 | 0 | #DIV/0! | #DIV/0!
[7 empty] | 0 | 13.9451 | #DIV/0! | 0.95778 | #DIV/0! | 0 | 0 | #DIV/0! | #DIV/0!
[7 empty] | 0 | 13.9451 | #DIV/0! | 0.95778 | #DIV/0! | 0 | 0 | #DIV/0! | #DIV/0!
[7 empty] | 0 | 13.9451 | #DIV/0! | 0.95778 | #DIV/0! | 0 | 0 | #DIV/0! | #DIV/0!
[7 empty] | 0 | 13.9451 | #DIV/0! | 0.95778 | #DIV/0! | 0 | 0 | #DIV/0! | #DIV/0!
[7 empty] | 0 | 13.9451 | #DIV/0! | 0.95778 | #DIV/0! | 0 | 0 | #DIV/0! | #DIV/0!
[7 empty] | 0 | 13.9451 | #DIV/0! | 0.95778 | #DIV/0! | 0 | 0 | #DIV/0! | #DIV/0!
[7 empty] | 0 | 13.9451 | #DIV/0! | 0.95778 | #DIV/0! | 0 | 0 | #DIV/0! | #DIV/0!
[7 empty] | 0 | 13.9451 | #DIV/0! | 0.95778 | #DIV/0! | 0 | 0 | #DIV/0! | #DIV/0!
[7 empty] | 0 | 13.9451 | #DIV/0! | 0.95778 | #DIV/0! | 0 | 0 | #DIV/0! | #DIV/0!
[7 empty] | 0 | 13.9451 | #DIV/0! | 0.95778 | #DIV/0! | 0 | 0 | #DIV/0! | #DIV/0!
[7 empty] | 0 | 13.9451 | #DIV/0! | 0.95778 | #DIV/0! | 0 | 0 | #DIV/0! | #DIV/0!
[7 empty] | 0 | 13.9451 | #DIV/0! | 0.95778 | #DIV/0! | 0 | 0 | #DIV/0! | #DIV/0!
[7 empty] | 0 | 13.9451 | #DIV/0! | 0.95778 | #DIV/0! | 0 | 0 | #DIV/0! | #DIV/0!
[7 empty] | 0 | 13.9451 | #DIV/0! | 0.95778 | #DIV/0! | 0 | 0 | #DIV/0! | #DIV/0!
[7 empty] | 0 | 13.9451 | #DIV/0! | 0.95778 | #DIV/0! | 0 | 0 | #DIV/0! | #DIV/0!
[7 empty] | 0 | 13.9451 | #DIV/0! | 0.95778 | #DIV/0! | 0 | 0 | #DIV/0! | #DIV/0!
[7 empty] | 0 | 13.9451 | #DIV/0! | 0.95778 | #DIV/0! | 0 | 0 | #DIV/0! | #DIV/0!
[7 empty] | 0 | 13.9451 | #DIV/0! | 0.95778 | #DIV/0! | 0 | 0 | #DIV/0! | #DIV/0!
[7 empty] | 0 | 13.9451 | #DIV/0! | 0.95778 | #DIV/0! | 0 | 0 | #DIV/0! | #DIV/0!
[7 empty] | 0 | 13.9451 | #DIV/0! | 0.95778 | #DIV/0! | 0 | 0 | #DIV/0! | #DIV/0!
[7 empty] | 0 | 13.9451 | #DIV/0! | 0.95778 | #DIV/0! | 0 | 0 | #DIV/0! | #DIV/0!
[7 empty] | 0 | 13.9451 | #DIV/0! | 0.95778 | #DIV/0! | 0 | 0 | #DIV/0! | #DIV/0!
[7 empty] | 0 | 13.9451 | #DIV/0! | 0.95778 | #DIV/0! | 0 | 0 | #DIV/0! | #DIV/0!
[7 empty] | 0 | 13.9451 | #DIV/0! | 0.95778 | #DIV/0! | 0 | 0 | #DIV/0! | #DIV/0!
[7 empty] | 0 | 13.9451 | #DIV/0! | 0.95778 | #DIV/0! | 0 | 0 | #DIV/0! | #DIV/0!
[7 empty] | 0 | 13.9451 | #DIV/0! | 0.95778 | #DIV/0! | 0 | 0 | #DIV/0! | #DIV/0!
[7 empty] | 0 | 13.9451 | #DIV/0! | 0.95778 | #DIV/0! | 0 | 0 | #DIV/0! | #DIV/0!
[7 empty] | 0 | 13.9451 | #DIV/0! | 0.95778 | #DIV/0! | 0 | 0 | #DIV/0! | #DIV/0!
[7 empty] | 0 | 13.9451 | #DIV/0! | 0.95778 | #DIV/0! | 0 | 0 | #DIV/0! | #DIV/0!
[7 empty] | 0 | 13.9451 | #DIV/0! | 0.95778 | #DIV/0! | 0 | 0 | #DIV/0! | #DIV/0!
[7 empty] | 0 | 13.9451 | #DIV/0! | 0.95778 | #DIV/0! | 0 | 0 | #DIV/0! | #DIV/0!
[7 empty] | 0 | 13.9451 | #DIV/0! | 0.95778 | #DIV/0! | 0 | 0 | #DIV/0! | #DIV/0!
[7 empty] | 0 | 13.9451 | #DIV/0! | 0.95778 | #DIV/0! | 0 | 0 | #DIV/0! | #DIV/0!
[7 empty] | 0 | 13.9451 | #DIV/0! | 0.95778 | #DIV/0! | 0 | 0 | #DIV/0! | #DIV/0!
[7 empty] | 0 | 13.9451 | #DIV/0! | 0.95778 | #DIV/0! | 0 | 0 | #DIV/0! | #DIV/0!
[7 empty] | 0 | 13.9451 | #DIV/0! | 0.95778 | #DIV/0! | 0 | 0 | #DIV/0! | #DIV/0!
[7 empty] | 0 | 13.9451 | #DIV/0! | 0.95778 | #DIV/0! | 0 | 0 | #DIV/0! | #DIV/0!
[7 empty] | 0 | 13.9451 | #DIV/0! | 0.95778 | #DIV/0! | 0 | 0 | #DIV/0! | #DIV/0!
[7 empty] | 0 | 13.9451 | #DIV/0! | 0.95778 | #DIV/0! | 0 | 0 | #DIV/0! | #DIV/0!
[7 empty] | 0 | 13.9451 | #DIV/0! | 0.95778 | #DIV/0! | 0 | 0 | #DIV/0! | #DIV/0!
[7 empty] | 0 | 13.9451 | #DIV/0! | 0.95778 | #DIV/0! | 0 | 0 | #DIV/0! | #DIV/0!
[7 empty] | 0 | 13.9451 | #DIV/0! | 0.95778 | #DIV/0! | 0 | 0 | #DIV/0! | #DIV/0!
[7 empty] | 0 | 13.9451 | #DIV/0! | 0.95778 | #DIV/0! | 0 | 0 | #DIV/0! | #DIV/0!
[7 empty] | 0 | 13.9451 | #DIV/0! | 0.95778 | #DIV/0! | 0 | 0 | #DIV/0! | #DIV/0!
[7 empty] | 0 | 13.9451 | #DIV/0! | 0.95778 | #DIV/0! | 0 | 0 | #DIV/0! | #DIV/0!
[7 empty] | 0 | 13.9451 | #DIV/0! | 0.95778 | #DIV/0! | 0 | 0 | #DIV/0! | #DIV/0!
[7 empty] | 0 | 13.9451 | #DIV/0! | 0.95778 | #DIV/0! | 0 | 0 | #DIV/0! | #DIV/0!
[7 empty] | 0 | 13.9451 | #DIV/0! | 0.95778 | #DIV/0! | 0 | 0 | #DIV/0! | #DIV/0!
[7 empty] | 0 | 13.9451 | #DIV/0! | 0.95778 | #DIV/0! | 0 | 0 | #DIV/0! | #DIV/0!
[7 empty] | 0 | 13.9451 | #DIV/0! | 0.95778 | #DIV/0! | 0 | 0 | #DIV/0! | #DIV/0!
[7 empty] | 0 | 13.9451 | #DIV/0! | 0.95778 | #DIV/0! | 0 | 0 | #DIV/0! | #DIV/0!
[7 empty] | 0 | 13.9451 | #DIV/0! | 0.95778 | #DIV/0! | 0 | 0 | #DIV/0! | #DIV/0!
[7 empty] | 0 | 13.9451 | #DIV/0! | 0.95778 | #DIV/0! | 0 | 0 | #DIV/0! | #DIV/0!
[7 empty] | 0 | 13.9451 | #DIV/0! | 0.95778 | #DIV/0! | 0 | 0 | #DIV/0! | #DIV/0!
[7 empty] | 0 | 13.9451 | #DIV/0! | 0.95778 | #DIV/0! | 0 | 0 | #DIV/0! | #DIV/0!
[7 empty] | 0 | 13.9451 | #DIV/0! | 0.95778 | #DIV/0! | 0 | 0 | #DIV/0! | #DIV/0!
[7 empty] | 0 | 13.9451 | #DIV/0! | 0.95778 | #DIV/0! | 0 | 0 | #DIV/0! | #DIV/0!
[7 empty] | 0 | 13.9451 | #DIV/0! | 0.95778 | #DIV/0! | 0 | 0 | #DIV/0! | #DIV/0!
[7 empty] | 0 | 13.9451 | #DIV/0! | 0.95778 | #DIV/0! | 0 | 0 | #DIV/0! | #DIV/0!
[7 empty] | 0 | 13.9451 | #DIV/0! | 0.95778 | #DIV/0! | 0 | 0 | #DIV/0! | #DIV/0!
[7 empty] | 0 | 13.9451 | #DIV/0! | 0.95778 | #DIV/0! | 0 | 0 | #DIV/0! | #DIV/0!
[7 empty] | 0 | 13.9451 | #DIV/0! | 0.95778 | #DIV/0! | 0 | 0 | #DIV/0! | #DIV/0!
[7 empty] | 0 | 13.9451 | #DIV/0! | 0.95778 | #DIV/0! | 0 | 0 | #DIV/0! | #DIV/0!
[7 empty] | 0 | 13.9451 | #DIV/0! | 0.95778 | #DIV/0! | 0 | 0 | #DIV/0! | #DIV/0!
[7 empty] | 0 | 13.9451 | #DIV/0! | 0.95778 | #DIV/0! | 0 | 0 | #DIV/0! | #DIV/0!
[7 empty] | 0 | 13.9451 | #DIV/0! | 0.95778 | #DIV/0! | 0 | 0 | #DIV/0! | #DIV/0!
[7 empty] | 0 | 13.9451 | #DIV/0! | 0.95778 | #DIV/0! | 0 | 0 | #DIV/0! | #DIV/0!
[7 empty] | 0 | 13.9451 | #DIV/0! | 0.95778 | #DIV/0! | 0 | 0 | #DIV/0! | #DIV/0!
[7 empty] | 0 | 13.9451 | #DIV/0! | 0.95778 | #DIV/0! | 0 | 0 | #DIV/0! | #DIV/0!
[7 empty] | 0 | 13.9451 | #DIV/0! | 0.95778 | #DIV/0! | 0 | 0 | #DIV/0! | #DIV/0!
[7 empty] | 0 | 13.9451 | #DIV/0! | 0.95778 | #DIV/0! | 0 | 0 | #DIV/0! | #DIV/0!
[7 empty] | 0 | 13.9451 | #DIV/0! | 0.95778 | #DIV/0! | 0 | 0 | #DIV/0! | #DIV/0!
[7 empty] | 0 | 13.9451 | #DIV/0! | 0.95778 | #DIV/0! | 0 | 0 | #DIV/0! | #DIV/0!
[7 empty] | 0 | 13.9451 | #DIV/0! | 0.95778 | #DIV/0! | 0 | 0 | #DIV/0! | #DIV/0!
[7 empty] | 0 | 13.9451 | #DIV/0! | 0.95778 | #DIV/0! | 0 | 0 | #DIV/0! | #DIV/0!
[7 empty] | 0 | 13.9451 | #DIV/0! | 0.95778 | #DIV/0! | 0 | 0 | #DIV/0! | #DIV/0!
[7 empty] | 0 | 13.9451 | #DIV/0! | 0.95778 | #DIV/0! | 0 | 0 | #DIV/0! | #DIV/0!
[7 empty] | 0 | 13.9451 | #DIV/0! | 0.95778 | #DIV/0! | 0 | 0 | #DIV/0! | #DIV/0!
[7 empty] | 0 | 13.9451 | #DIV/0! | 0.95778 | #DIV/0! | 0 | 0 | #DIV/0! | #DIV/0!
[7 empty] | 0 | 13.9451 | #DIV/0! | 0.95778 | #DIV/0! | 0 | 0 | #DIV/0! | #DIV/0!
[7 empty] | 0 | 13.9451 | #DIV/0! | 0.95778 | #DIV/0! | 0 | 0 | #DIV/0! | #DIV/0!
[7 empty] | 0 | 13.9451 | #DIV/0! | 0.95778 | #DIV/0! | 0 | 0 | #DIV/0! | #DIV/0!
[7 empty] | 0 | 13.9451 | #DIV/0! | 0.95778 | #DIV/0! | 0 | 0 | #DIV/0! | #DIV/0!
[7 empty] | 0 | 13.9451 | #DIV/0! | 0.95778 | #DIV/0! | 0 | 0 | #DIV/0! | #DIV/0!
[7 empty] | 0 | 13.9451 | #DIV/0! | 0.95778 | #DIV/0! | 0 | 0 | #DIV/0! | #DIV/0!
[7 empty] | 0 | 13.9451 | #DIV/0! | 0.95778 | #DIV/0! | 0 | 0 | #DIV/0! | #DIV/0!
[7 empty] | 0 | 13.9451 | #DIV/0! | 0.95778 | #DIV/0! | 0 | 0 | #DIV/0! | #DIV/0!
[7 empty] | 0 | 13.9451 | #DIV/0! | 0.95778 | #DIV/0! | 0 | 0 | #DIV/0! | #DIV/0!
[7 empty] | 0 | 13.9451 | #DIV/0! | 0.95778 | #DIV/0! | 0 | 0 | #DIV/0! | #DIV/0!
[7 empty] | 0 | 13.9451 | #DIV/0! | 0.95778 | #DIV/0! | 0 | 0 | #DIV/0! | #DIV/0!
[7 empty] | 0 | 13.9451 | #DIV/0! | 0.95778 | #DIV/0! | 0 | 0 | #DIV/0! | #DIV/0!
[7 empty] | 0 | 13.9451 | #DIV/0! | 0.95778 | #DIV/0! | 0 | 0 | #DIV/0! | #DIV/0!
[7 empty] | 0 | 13.9451 | #DIV/0! | 0.95778 | #DIV/0! | 0 | 0 | #DIV/0! | #DIV/0!
[7 empty] | 0 | 13.9451 | #DIV/0! | 0.95778 | #DIV/0! | 0 | 0 | #DIV/0! | #DIV/0!
[7 empty] | 0 | 13.9451 | #DIV/0! | 0.95778 | #DIV/0! | 0 | 0 | #DIV/0! | #DIV/0!
[7 empty] | 0 | 13.9451 | #DIV/0! | 0.95778 | #DIV/0! | 0 | 0 | #DIV/0! | #DIV/0!
[7 empty] | 0 | 13.9451 | #DIV/0! | 0.95778 | #DIV/0! | 0 | 0 | #DIV/0! | #DIV/0!
[7 empty] | 0 | 13.9451 | #DIV/0! | 0.95778 | #DIV/0! | 0 | 0 | #DIV/0! | #DIV/0!
[7 empty] | 0 | 13.9451 | #DIV/0! | 0.95778 | #DIV/0! | 0 | 0 | #DIV/0! | #DIV/0!
[7 empty] | 0 | 13.9451 | #DIV/0! | 0.95778 | #DIV/0! | 0 | 0 | #DIV/0! | #DIV/0!
[7 empty] | 0 | 13.9451 | #DIV/0! | 0.95778 | #DIV/0! | 0 | 0 | #DIV/0! | #DIV/0!
[7 empty] | 0 | 13.9451 | #DIV/0! | 0.95778 | #DIV/0! | 0 | 0 | #DIV/0! | #DIV/0!
[7 empty] | 0 | 13.9451 | #DIV/0! | 0.95778 | #DIV/0! | 0 | 0 | #DIV/0! | #DIV/0!
[7 empty] | 0 | 13.9451 | #DIV/0! | 0.95778 | #DIV/0! | 0 | 0 | #DIV/0! | #DIV/0!
[7 empty] | 0 | 13.9451 | #DIV/0! | 0.95778 | #DIV/0! | 0 | 0 | #DIV/0! | #DIV/0!
[7 empty] | 0 | 13.9451 | #DIV/0! | 0.95778 | #DIV/0! | 0 | 0 | #DIV/0! | #DIV/0!
[7 empty] | 0 | 13.9451 | #DIV/0! | 0.95778 | #DIV/0! | 0 | 0 | #DIV/0! | #DIV/0!
[7 empty] | 0 | 13.9451 | #DIV/0! | 0.95778 | #DIV/0! | 0 | 0 | #DIV/0! | #DIV/0!
[7 empty] | 0 | 13.9451 | #DIV/0! | 0.95778 | #DIV/0! | 0 | 0 | #DIV/0! | #DIV/0!
[7 empty] | 0 | 13.9451 | #DIV/0! | 0.95778 | #DIV/0! | 0 | 0 | #DIV/0! | #DIV/0!
[7 empty] | 0 | 13.9451 | #DIV/0! | 0.95778 | #DIV/0! | 0 | 0 | #DIV/0! | #DIV/0!
[7 empty] | 0 | 13.9451 | #DIV/0! | 0.95778 | #DIV/0! | 0 | 0 | #DIV/0! | #DIV/0!
[7 empty] | 0 | 13.9451 | #DIV/0! | 0.95778 | #DIV/0! | 0 | 0 | #DIV/0! | #DIV/0!
[7 empty] | 0 | 13.9451 | #DIV/0! | 0.95778 | #DIV/0! | 0 | 0 | #DIV/0! | #DIV/0!
[7 empty] | 0 | 13.9451 | #DIV/0! | 0.95778 | #DIV/0! | 0 | 0 | #DIV/0! | #DIV/0!
[7 empty] | 0 | 13.9451 | #DIV/0! | 0.95778 | #DIV/0! | 0 | 0 | #DIV/0! | #DIV/0!
[7 empty] | 0 | 13.9451 | #DIV/0! | 0.95778 | #DIV/0! | 0 | 0 | #DIV/0! | #DIV/0!
[7 empty] | 0 | 13.9451 | #DIV/0! | 0.95778 | #DIV/0! | 0 | 0 | #DIV/0! | #DIV/0!
[7 empty] | 0 | 13.9451 | #DIV/0! | 0.95778 | #DIV/0! | 0 | 0 | #DIV/0! | #DIV/0!
[7 empty] | 0 | 13.9451 | #DIV/0! | 0.95778 | #DIV/0! | 0 | 0 | #DIV/0! | #DIV/0!
[7 empty] | 0 | 13.9451 | #DIV/0! | 0.95778 | #DIV/0! | 0 | 0 | #DIV/0! | #DIV/0!
[7 empty] | 0 | 13.9451 | #DIV/0! | 0.95778 | #DIV/0! | 0 | 0 | #DIV/0! | #DIV/0!
[7 empty] | 0 | 13.9451 | #DIV/0! | 0.95778 | #DIV/0! | 0 | 0 | #DIV/0! | #DIV/0!
[7 empty] | 0 | 13.9451 | #DIV/0! | 0.95778 | #DIV/0! | 0 | 0 | #DIV/0! | #DIV/0!
[7 empty] | 0 | 13.9451 | #DIV/0! | 0.95778 | #DIV/0! | 0 | 0 | #DIV/0! | #DIV/0!
[7 empty] | 0 | 13.9451 | #DIV/0! | 0.95778 | #DIV/0! | 0 | 0 | #DIV/0! | #DIV/0!
[7 empty] | 0 | 13.9451 | #DIV/0! | 0.95778 | #DIV/0! | 0 | 0 | #DIV/0! | #DIV/0!
[7 empty] | 0 | 13.9451 | #DIV/0! | 0.95778 | #DIV/0! | 0 | 0 | #DIV/0! | #DIV/0!
[7 empty] | 0 | 13.9451 | #DIV/0! | 0.95778 | #DIV/0! | 0 | 0 | #DIV/0! | #DIV/0!
[7 empty] | 0 | 13.9451 | #DIV/0! | 0.95778 | #DIV/0! | 0 | 0 | #DIV/0! | #DIV/0!
[7 empty] | 0 | 13.9451 | #DIV/0! | 0.95778 | #DIV/0! | 0 | 0 | #DIV/0! | #DIV/0!
[7 empty] | 0 | 13.9451 | #DIV/0! | 0.95778 | #DIV/0! | 0 | 0 | #DIV/0! | #DIV/0!
[7 empty] | 0 | 13.9451 | #DIV/0! | 0.95778 | #DIV/0! | 0 | 0 | #DIV/0! | #DIV/0!
[7 empty] | 0 | 13.9451 | #DIV/0! | 0.95778 | #DIV/0! | 0 | 0 | #DIV/0! | #DIV/0!
[7 empty] | 0 | 13.9451 | #DIV/0! | 0.95778 | #DIV/0! | 0 | 0 | #DIV/0! | #DIV/0!
[7 empty] | 0 | 13.9451 | #DIV/0! | 0.95778 | #DIV/0! | 0 | 0 | #DIV/0! | #DIV/0!
[7 empty] | 0 | 13.9451 | #DIV/0! | 0.95778 | #DIV/0! | 0 | 0 | #DIV/0! | #DIV/0!
[7 empty] | 0 | 13.9451 | #DIV/0! | 0.95778 | #DIV/0! | 0 | 0 | #DIV/0! | #DIV/0!
[7 empty] | 0 | 13.9451 | #DIV/0! | 0.95778 | #DIV/0! | 0 | 0 | #DIV/0! | #DIV/0!
[7 empty] | 0 | 13.9451 | #DIV/0! | 0.95778 | #DIV/0! | 0 | 0 | #DIV/0! | #DIV/0!
[7 empty] | 0 | 13.9451 | #DIV/0! | 0.95778 | #DIV/0! | 0 | 0 | #DIV/0! | #DIV/0!
[7 empty] | 0 | 13.9451 | #DIV/0! | 0.95778 | #DIV/0! | 0 | 0 | #DIV/0! | #DIV/0!
[7 empty] | 0 | 13.9451 | #DIV/0! | 0.95778 | #DIV/0! | 0 | 0 | #DIV/0! | #DIV/0!
[7 empty] | 0 | 13.9451 | #DIV/0! | 0.95778 | #DIV/0! | 0 | 0 | #DIV/0! | #DIV/0!
[7 empty] | 0 | 13.9451 | #DIV/0! | 0.95778 | #DIV/0! | 0 | 0 | #DIV/0! | #DIV/0!
[7 empty] | 0 | 13.9451 | #DIV/0! | 0.95778 | #DIV/0! | 0 | 0 | #DIV/0! | #DIV/0!
[7 empty] | 0 | 13.9451 | #DIV/0! | 0.95778 | #DIV/0! | 0 | 0 | #DIV/0! | #DIV/0!
[7 empty] | 0 | 13.9451 | #DIV/0! | 0.95778 | #DIV/0! | 0 | 0 | #DIV/0! | #DIV/0!
[7 empty] | 0 | 13.9451 | #DIV/0! | 0.95778 | #DIV/0! | 0 | 0 | #DIV/0! | #DIV/0!
[7 empty] | 0 | 13.9451 | #DIV/0! | 0.95778 | #DIV/0! | 0 | 0 | #DIV/0! | #DIV/0!
[7 empty] | 0 | 13.9451 | #DIV/0! | 0.95778 | #DIV/0! | 0 | 0 | #DIV/0! | #DIV/0!
[7 empty] | 0 | 13.9451 | #DIV/0! | 0.95778 | #DIV/0! | 0 | 0 | #DIV/0! | #DIV/0!
[7 empty] | 0 | 13.9451 | #DIV/0! | 0.95778 | #DIV/0! | 0 | 0 | #DIV/0! | #DIV/0!
[7 empty] | 0 | 13.9451 | #DIV/0! | 0.95778 | #DIV/0! | 0 | 0 | #DIV/0! | #DIV/0!
[7 empty] | 0 | 13.9451 | #DIV/0! | 0.95778 | #DIV/0! | 0 | 0 | #DIV/0! | #DIV/0!
[7 empty] | 0 | 13.9451 | #DIV/0! | 0.95778 | #DIV/0! | 0 | 0 | #DIV/0! | #DIV/0!
[7 empty] | 0 | 13.9451 | #DIV/0! | 0.95778 | #DIV/0! | 0 | 0 | #DIV/0! | #DIV/0!
[7 empty] | 0 | 13.9451 | #DIV/0! | 0.95778 | #DIV/0! | 0 | 0 | #DIV/0! | #DIV/0!
[7 empty] | 0 | 13.9451 | #DIV/0! | 0.95778 | #DIV/0! | 0 | 0 | #DIV/0! | #DIV/0!
[7 empty] | 0 | 13.9451 | #DIV/0! | 0.95778 | #DIV/0! | 0 | 0 | #DIV/0! | #DIV/0!
[7 empty] | 0 | 13.9451 | #DIV/0! | 0.95778 | #DIV/0! | 0 | 0 | #DIV/0! | #DIV/0!
[7 empty] | 0 | 13.9451 | #DIV/0! | 0.95778 | #DIV/0! | 0 | 0 | #DIV/0! | #DIV/0!
[7 empty] | 0 | 13.9451 | #DIV/0! | 0.95778 | #DIV/0! | 0 | 0 | #DIV/0! | #DIV/0!
[7 empty] | 0 | 13.9451 | #DIV/0! | 0.95778 | #DIV/0! | 0 | 0 | #DIV/0! | #DIV/0!
[7 empty] | 0 | 13.9451 | #DIV/0! | 0.95778 | #DIV/0! | 0 | 0 | #DIV/0! | #DIV/0!
[7 empty] | 0 | 13.9451 | #DIV/0! | 0.95778 | #DIV/0! | 0 | 0 | #DIV/0! | #DIV/0!
[7 empty] | 0 | 13.9451 | #DIV/0! | 0.95778 | #DIV/0! | 0 | 0 | #DIV/0! | #DIV/0!
[7 empty] | 0 | 13.9451 | #DIV/0! | 0.95778 | #DIV/0! | 0 | 0 | #DIV/0! | #DIV/0!
[7 empty] | 0 | 13.9451 | #DIV/0! | 0.95778 | #DIV/0! | 0 | 0 | #DIV/0! | #DIV/0!
[7 empty] | 0 | 13.9451 | #DIV/0! | 0.95778 | #DIV/0! | 0 | 0 | #DIV/0! | #DIV/0!
[7 empty] | 0 | 13.9451 | #DIV/0! | 0.95778 | #DIV/0! | 0 | 0 | #DIV/0! | #DIV/0!
[7 empty] | 0 | 13.9451 | #DIV/0! | 0.95778 | #DIV/0! | 0 | 0 | #DIV/0! | #DIV/0!
[7 empty] | 0 | 13.9451 | #DIV/0! | 0.95778 | #DIV/0! | 0 | 0 | #DIV/0! | #DIV/0!
[7 empty] | 0 | 13.9451 | #DIV/0! | 0.95778 | #DIV/0! | 0 | 0 | #DIV/0! | #DIV/0!
[7 empty] | 0 | 13.9451 | #DIV/0! | 0.95778 | #DIV/0! | 0 | 0 | #DIV/0! | #DIV/0!
[7 empty] | 0 | 13.9451 | #DIV/0! | 0.95778 | #DIV/0! | 0 | 0 | #DIV/0! | #DIV/0!
[7 empty] | 0 | 13.9451 | #DIV/0! | 0.95778 | #DIV/0! | 0 | 0 | #DIV/0! | #DIV/0!
[7 empty] | 0 | 13.9451 | #DIV/0! | 0.95778 | #DIV/0! | 0 | 0 | #DIV/0! | #DIV/0!
[7 empty] | 0 | 13.9451 | #DIV/0! | 0.95778 | #DIV/0! | 0 | 0 | #DIV/0! | #DIV/0!
[7 empty] | 0 | 13.9451 | #DIV/0! | 0.95778 | #DIV/0! | 0 | 0 | #DIV/0! | #DIV/0!
[7 empty] | 0 | 13.9451 | #DIV/0! | 0.95778 | #DIV/0! | 0 | 0 | #DIV/0! | #DIV/0!
[7 empty] | 0 | 13.9451 | #DIV/0! | 0.95778 | #DIV/0! | 0 | 0 | #DIV/0! | #DIV/0!
[7 empty] | 0 | 13.9451 | #DIV/0! | 0.95778 | #DIV/0! | 0 | 0 | #DIV/0! | #DIV/0!
[7 empty] | 0 | 13.9451 | #DIV/0! | 0.95778 | #DIV/0! | 0 | 0 | #DIV/0! | #DIV/0!
[7 empty] | 0 | 13.9451 | #DIV/0! | 0.95778 | #DIV/0! | 0 | 0 | #DIV/0! | #DIV/0!
[7 empty] | 0 | 13.9451 | #DIV/0! | 0.95778 | #DIV/0! | 0 | 0 | #DIV/0! | #DIV/0!
[7 empty] | 0 | 13.9451 | #DIV/0! | 0.95778 | #DIV/0! | 0 | 0 | #DIV/0! | #DIV/0!
[7 empty] | 0 | 13.9451 | #DIV/0! | 0.95778 | #DIV/0! | 0 | 0 | #DIV/0! | #DIV/0!
[7 empty] | 0 | 13.9451 | #DIV/0! | 0.95778 | #DIV/0! | 0 | 0 | #DIV/0! | #DIV/0!
[7 empty] | 0 | 13.9451 | #DIV/0! | 0.95778 | #DIV/0! | 0 | 0 | #DIV/0! | #DIV/0!
[7 empty] | 0 | 13.9451 | #DIV/0! | 0.95778 | #DIV/0! | 0 | 0 | #DIV/0! | #DIV/0!
[7 empty] | 0 | 13.9451 | #DIV/0! | 0.95778 | #DIV/0! | 0 | 0 | #DIV/0! | #DIV/0!
[7 empty] | 0 | 13.9451 | #DIV/0! | 0.95778 | #DIV/0! | 0 | 0 | #DIV/0! | #DIV/0!
[7 empty] | 0 | 13.9451 | #DIV/0! | 0.95778 | #DIV/0! | 0 | 0 | #DIV/0! | #DIV/0!
[7 empty] | 0 | 13.9451 | #DIV/0! | 0.95778 | #DIV/0! | 0 | 0 | #DIV/0! | #DIV/0!
[7 empty] | 0 | 13.9451 | #DIV/0! | 0.95778 | #DIV/0! | 0 | 0 | #DIV/0! | #DIV/0!
[7 empty] | 0 | 13.9451 | #DIV/0! | 0.95778 | #DIV/0! | 0 | 0 | #DIV/0! | #DIV/0!
[7 empty] | 0 | 13.9451 | #DIV/0! | 0.95778 | #DIV/0! | 0 | 0 | #DIV/0! | #DIV/0!
[7 empty] | 0 | 13.9451 | #DIV/0! | 0.95778 | #DIV/0! | 0 | 0 | #DIV/0! | #DIV/0!
[7 empty] | 0 | 13.9451 | #DIV/0! | 0.95778 | #DIV/0! | 0 | 0 | #DIV/0! | #DIV/0!
[7 empty] | 0 | 13.9451 | #DIV/0! | 0.95778 | #DIV/0! | 0 | 0 | #DIV/0! | #DIV/0!
[7 empty] | 0 | 13.9451 | #DIV/0! | 0.95778 | #DIV/0! | 0 | 0 | #DIV/0! | #DIV/0!
[7 empty] | 0 | 13.9451 | #DIV/0! | 0.95778 | #DIV/0! | 0 | 0 | #DIV/0! | #DIV/0!
[7 empty] | 0 | 13.9451 | #DIV/0! | 0.95778 | #DIV/0! | 0 | 0 | #DIV/0! | #DIV/0!
[7 empty] | 0 | 13.9451 | #DIV/0! | 0.95778 | #DIV/0! | 0 | 0 | #DIV/0! | #DIV/0!
[7 empty] | 0 | 13.9451 | #DIV/0! | 0.95778 | #DIV/0! | 0 | 0 | #DIV/0! | #DIV/0!
[7 empty] | 0 | 13.9451 | #DIV/0! | 0.95778 | #DIV/0! | 0 | 0 | #DIV/0! | #DIV/0!
[7 empty] | 0 | 13.9451 | #DIV/0! | 0.95778 | #DIV/0! | 0 | 0 | #DIV/0! | #DIV/0!
[7 empty] | 0 | 13.9451 | #DIV/0! | 0.95778 | #DIV/0! | 0 | 0 | #DIV/0! | #DIV/0!
[7 empty] | 0 | 13.9451 | #DIV/0! | 0.95778 | #DIV/0! | 0 | 0 | #DIV/0! | #DIV/0!
[7 empty] | 0 | 13.9451 | #DIV/0! | 0.95778 | #DIV/0! | 0 | 0 | #DIV/0! | #DIV/0!
[7 empty] | 0 | 13.9451 | #DIV/0! | 0.95778 | #DIV/0! | 0 | 0 | #DIV/0! | #DIV/0!
[7 empty] | 0 | 13.9451 | #DIV/0! | 0.95778 | #DIV/0! | 0 | 0 | #DIV/0! | #DIV/0!
[7 empty] | 0 | 13.9451 | #DIV/0! | 0.95778 | #DIV/0! | 0 | 0 | #DIV/0! | #DIV/0!
[7 empty] | 0 | 13.9451 | #DIV/0! | 0.95778 | #DIV/0! | 0 | 0 | #DIV/0! | #DIV/0!
[7 empty] | 0 | 13.9451 | #DIV/0! | 0.95778 | #DIV/0! | 0 | 0 | #DIV/0! | #DIV/0!
[7 empty] | 0 | 13.9451 | #DIV/0! | 0.95778 | #DIV/0! | 0 | 0 | #DIV/0! | #DIV/0!
[7 empty] | 0 | 13.9451 | #DIV/0! | 0.95778 | #DIV/0! | 0 | 0 | #DIV/0! | #DIV/0!
[7 empty] | 0 | 13.9451 | #DIV/0! | 0.95778 | #DIV/0! | 0 | 0 | #DIV/0! | #DIV/0!
[7 empty] | 0 | 13.9451 | #DIV/0! | 0.95778 | #DIV/0! | 0 | 0 | #DIV/0! | #DIV/0!
[7 empty] | 0 | 13.9451 | #DIV/0! | 0.95778 | #DIV/0! | 0 | 0 | #DIV/0! | #DIV/0!
[7 empty] | 0 | 13.9451 | #DIV/0! | 0.95778 | #DIV/0! | 0 | 0 | #DIV/0! | #DIV/0!
[7 empty] | 0 | 13.9451 | #DIV/0! | 0.95778 | #DIV/0! | 0 | 0 | #DIV/0! | #DIV/0!
[7 empty] | 0 | 13.9451 | #DIV/0! | 0.95778 | #DIV/0! | 0 | 0 | #DIV/0! | #DIV/0!
[7 empty] | 0 | 13.9451 | #DIV/0! | 0.95778 | #DIV/0! | 0 | 0 | #DIV/0! | #DIV/0!
[7 empty] | 0 | 13.9451 | #DIV/0! | 0.95778 | #DIV/0! | 0 | 0 | #DIV/0! | #DIV/0!
[7 empty] | 0 | 13.9451 | #DIV/0! | 0.95778 | #DIV/0! | 0 | 0 | #DIV/0! | #DIV/0!
[7 empty] | 0 | 13.9451 | #DIV/0! | 0.95778 | #DIV/0! | 0 | 0 | #DIV/0! | #DIV/0!
[7 empty] | 0 | 13.9451 | #DIV/0! | 0.95778 | #DIV/0! | 0 | 0 | #DIV/0! | #DIV/0!
[7 empty] | 0 | 13.9451 | #DIV/0! | 0.95778 | #DIV/0! | 0 | 0 | #DIV/0! | #DIV/0!
[7 empty] | 0 | 13.9451 | #DIV/0! | 0.95778 | #DIV/0! | 0 | 0 | #DIV/0! | #DIV/0!
[7 empty] | 0 | 13.9451 | #DIV/0! | 0.95778 | #DIV/0! | 0 | 0 | #DIV/0! | #DIV/0!
[7 empty] | 0 | 13.9451 | #DIV/0! | 0.95778 | #DIV/0! | 0 | 0 | #DIV/0! | #DIV/0!
[7 empty] | 0 | 13.9451 | #DIV/0! | 0.95778 | #DIV/0! | 0 | 0 | #DIV/0! | #DIV/0!
[7 empty] | 0 | 13.9451 | #DIV/0! | 0.95778 | #DIV/0! | 0 | 0 | #DIV/0! | #DIV/0!
[7 empty] | 0 | 13.9451 | #DIV/0! | 0.95778 | #DIV/0! | 0 | 0 | #DIV/0! | #DIV/0!
[7 empty] | 0 | 13.9451 | #DIV/0! | 0.95778 | #DIV/0! | 0 | 0 | #DIV/0! | #DIV/0!
[7 empty] | 0 | 13.9451 | #DIV/0! | 0.95778 | #DIV/0! | 0 | 0 | #DIV/0! | #DIV/0!
[7 empty] | 0 | 13.9451 | #DIV/0! | 0.95778 | #DIV/0! | 0 | 0 | #DIV/0! | #DIV/0!
[7 empty] | 0 | 13.9451 | #DIV/0! | 0.95778 | #DIV/0! | 0 | 0 | #DIV/0! | #DIV/0!
[7 empty] | 0 | 13.9451 | #DIV/0! | 0.95778 | #DIV/0! | 0 | 0 | #DIV/0! | #DIV/0!
[7 empty] | 0 | 13.9451 | #DIV/0! | 0.95778 | #DIV/0! | 0 | 0 | #DIV/0! | #DIV/0!
[7 empty] | 0 | 13.9451 | #DIV/0! | 0.95778 | #DIV/0! | 0 | 0 | #DIV/0! | #DIV/0!
[7 empty] | 0 | 13.9451 | #DIV/0! | 0.95778 | #DIV/0! | 0 | 0 | #DIV/0! | #DIV/0!
[7 empty] | 0 | 13.9451 | #DIV/0! | 0.95778 | #DIV/0! | 0 | 0 | #DIV/0! | #DIV/0!
[7 empty] | 0 | 13.9451 | #DIV/0! | 0.95778 | #DIV/0! | 0 | 0 | #DIV/0! | #DIV/0!
[7 empty] | 0 | 13.9451 | #DIV/0! | 0.95778 | #DIV/0! | 0 | 0 | #DIV/0! | #DIV/0!
[7 empty] | 0 | 13.9451 | #DIV/0! | 0.95778 | #DIV/0! | 0 | 0 | #DIV/0! | #DIV/0!
[7 empty] | 0 | 13.9451 | #DIV/0! | 0.95778 | #DIV/0! | 0 | 0 | #DIV/0! | #DIV/0!
[7 empty] | 0 | 13.9451 | #DIV/0! | 0.95778 | #DIV/0! | 0 | 0 | #DIV/0! | #DIV/0!
[7 empty] | 0 | 13.9451 | #DIV/0! | 0.95778 | #DIV/0! | 0 | 0 | #DIV/0! | #DIV/0!
[7 empty] | 0 | 13.9451 | #DIV/0! | 0.95778 | #DIV/0! | 0 | 0 | #DIV/0! | #DIV/0!
[7 empty] | 0 | 13.9451 | #DIV/0! | 0.95778 | #DIV/0! | 0 | 0 | #DIV/0! | #DIV/0!
[7 empty] | 0 | 13.9451 | #DIV/0! | 0.95778 | #DIV/0! | 0 | 0 | #DIV/0! | #DIV/0!
[7 empty] | 0 | 13.9451 | #DIV/0! | 0.95778 | #DIV/0! | 0 | 0 | #DIV/0! | #DIV/0!
[7 empty] | 0 | 13.9451 | #DIV/0! | 0.95778 | #DIV/0! | 0 | 0 | #DIV/0! | #DIV/0!
[7 empty] | 0 | 13.9451 | #DIV/0! | 0.95778 | #DIV/0! | 0 | 0 | #DIV/0! | #DIV/0!
[7 empty] | 0 | 13.9451 | #DIV/0! | 0.95778 | #DIV/0! | 0 | 0 | #DIV/0! | #DIV/0!
[7 empty] | 0 | 13.9451 | #DIV/0! | 0.95778 | #DIV/0! | 0 | 0 | #DIV/0! | #DIV/0!
[7 empty] | 0 | 13.9451 | #DIV/0! | 0.95778 | #DIV/0! | 0 | 0 | #DIV/0! | #DIV/0!
[7 empty] | 0 | 13.9451 | #DIV/0! | 0.95778 | #DIV/0! | 0 | 0 | #DIV/0! | #DIV/0!
[7 empty] | 0 | 13.9451 | #DIV/0! | 0.95778 | #DIV/0! | 0 | 0 | #DIV/0! | #DIV/0!
[7 empty] | 0 | 13.9451 | #DIV/0! | 0.95778 | #DIV/0! | 0 | 0 | #DIV/0! | #DIV/0!
[7 empty] | 0 | 13.9451 | #DIV/0! | 0.95778 | #DIV/0! | 0 | 0 | #DIV/0! | #DIV/0!
[7 empty] | 0 | 13.9451 | #DIV/0! | 0.95778 | #DIV/0! | 0 | 0 | #DIV/0! | #DIV/0!
[7 empty] | 0 | 13.9451 | #DIV/0! | 0.95778 | #DIV/0! | 0 | 0 | #DIV/0! | #DIV/0!
[7 empty] | 0 | 13.9451 | #DIV/0! | 0.95778 | #DIV/0! | 0 | 0 | #DIV/0! | #DIV/0!
[7 empty] | 0 | 13.9451 | #DIV/0! | 0.95778 | #DIV/0! | 0 | 0 | #DIV/0! | #DIV/0!
[7 empty] | 0 | 13.9451 | #DIV/0! | 0.95778 | #DIV/0! | 0 | 0 | #DIV/0! | #DIV/0!
[7 empty] | 0 | 13.9451 | #DIV/0! | 0.95778 | #DIV/0! | 0 | 0 | #DIV/0! | #DIV/0!
[7 empty] | 0 | 13.9451 | #DIV/0! | 0.95778 | #DIV/0! | 0 | 0 | #DIV/0! | #DIV/0!
[7 empty] | 0 | 13.9451 | #DIV/0! | 0.95778 | #DIV/0! | 0 | 0 | #DIV/0! | #DIV/0!
[7 empty] | 0 | 13.9451 | #DIV/0! | 0.95778 | #DIV/0! | 0 | 0 | #DIV/0! | #DIV/0!
[7 empty] | 0 | 13.9451 | #DIV/0! | 0.95778 | #DIV/0! | 0 | 0 | #DIV/0! | #DIV/0!
[7 empty] | 0 | 13.9451 | #DIV/0! | 0.95778 | #DIV/0! | 0 | 0 | #DIV/0! | #DIV/0!
[7 empty] | 0 | 13.9451 | #DIV/0! | 0.95778 | #DIV/0! | 0 | 0 | #DIV/0! | #DIV/0!
[7 empty] | 0 | 13.9451 | #DIV/0! | 0.95778 | #DIV/0! | 0 | 0 | #DIV/0! | #DIV/0!
[7 empty] | 0 | 13.9451 | #DIV/0! | 0.95778 | #DIV/0! | 0 | 0 | #DIV/0! | #DIV/0!
[7 empty] | 0 | 13.9451 | #DIV/0! | 0.95778 | #DIV/0! | 0 | 0 | #DIV/0! | #DIV/0!
[7 empty] | 0 | 13.9451 | #DIV/0! | 0.95778 | #DIV/0! | 0 | 0 | #DIV/0! | #DIV/0!
[7 empty] | 0 | 13.9451 | #DIV/0! | 0.95778 | #DIV/0! | 0 | 0 | #DIV/0! | #DIV/0!
[7 empty] | 0 | 13.9451 | #DIV/0! | 0.95778 | #DIV/0! | 0 | 0 | #DIV/0! | #DIV/0!
[7 empty] | 0 | 13.9451 | #DIV/0! | 0.95778 | #DIV/0! | 0 | 0 | #DIV/0! | #DIV/0!
[7 empty] | 0 | 13.9451 | #DIV/0! | 0.95778 | #DIV/0! | 0 | 0 | #DIV/0! | #DIV/0!
[7 empty] | 0 | 13.9451 | #DIV/0! | 0.95778 | #DIV/0! | 0 | 0 | #DIV/0! | #DIV/0!
[7 empty] | 0 | 13.9451 | #DIV/0! | 0.95778 | #DIV/0! | 0 | 0 | #DIV/0! | #DIV/0!
[7 empty] | 0 | 13.9451 | #DIV/0! | 0.95778 | #DIV/0! | 0 | 0 | #DIV/0! | #DIV/0!
[7 empty] | 0 | 13.9451 | #DIV/0! | 0.95778 | #DIV/0! | 0 | 0 | #DIV/0! | #DIV/0!
[7 empty] | 0 | 13.9451 | #DIV/0! | 0.95778 | #DIV/0! | 0 | 0 | #DIV/0! | #DIV/0!
[7 empty] | 0 | 13.9451 | #DIV/0! | 0.95778 | #DIV/0! | 0 | 0 | #DIV/0! | #DIV/0!
[7 empty] | 0 | 13.9451 | #DIV/0! | 0.95778 | #DIV/0! | 0 | 0 | #DIV/0! | #DIV/0!
[7 empty] | 0 | 13.9451 | #DIV/0! | 0.95778 | #DIV/0! | 0 | 0 | #DIV/0! | #DIV/0!
[7 empty] | 0 | 13.9451 | #DIV/0! | 0.95778 | #DIV/0! | 0 | 0 | #DIV/0! | #DIV/0!
[7 empty] | 0 | 13.9451 | #DIV/0! | 0.95778 | #DIV/0! | 0 | 0 | #DIV/0! | #DIV/0!
[7 empty] | 0 | 13.9451 | #DIV/0! | 0.95778 | #DIV/0! | 0 | 0 | #DIV/0! | #DIV/0!
[7 empty] | 0 | 13.9451 | #DIV/0! | 0.95778 | #DIV/0! | 0 | 0 | #DIV/0! | #DIV/0!
[7 empty] | 0 | 13.9451 | #DIV/0! | 0.95778 | #DIV/0! | 0 | 0 | #DIV/0! | #DIV/0!
[7 empty] | 0 | 13.9451 | #DIV/0! | 0.95778 | #DIV/0! | 0 | 0 | #DIV/0! | #DIV/0!
[7 empty] | 0 | 13.9451 | #DIV/0! | 0.95778 | #DIV/0! | 0 | 0 | #DIV/0! | #DIV/0!
[7 empty] | 0 | 13.9451 | #DIV/0! | 0.95778 | #DIV/0! | 0 | 0 | #DIV/0! | #DIV/0!
[7 empty] | 0 | 13.9451 | #DIV/0! | 0.95778 | #DIV/0! | 0 | 0 | #DIV/0! | #DIV/0!
[7 empty] | 0 | 13.9451 | #DIV/0! | 0.95778 | #DIV/0! | 0 | 0 | #DIV/0! | #DIV/0!
[7 empty] | 0 | 13.9451 | #DIV/0! | 0.95778 | #DIV/0! | 0 | 0 | #DIV/0! | #DIV/0!
[7 empty] | 0 | 13.9451 | #DIV/0! | 0.95778 | #DIV/0! | 0 | 0 | #DIV/0! | #DIV/0!
[7 empty] | 0 | 13.9451 | #DIV/0! | 0.95778 | #DIV/0! | 0 | 0 | #DIV/0! | #DIV/0!
[7 empty] | 0 | 13.9451 | #DIV/0! | 0.95778 | #DIV/0! | 0 | 0 | #DIV/0! | #DIV/0!
[7 empty] | 0 | 13.9451 | #DIV/0! | 0.95778 | #DIV/0! | 0 | 0 | #DIV/0! | #DIV/0!
[7 empty] | 0 | 13.9451 | #DIV/0! | 0.95778 | #DIV/0! | 0 | 0 | #DIV/0! | #DIV/0!
[7 empty] | 0 | 13.9451 | #DIV/0! | 0.95778 | #DIV/0! | 0 | 0 | #DIV/0! | #DIV/0!
[7 empty] | 0 | 13.9451 | #DIV/0! | 0.95778 | #DIV/0! | 0 | 0 | #DIV/0! | #DIV/0!
[7 empty] | 0 | 13.9451 | #DIV/0! | 0.95778 | #DIV/0! | 0 | 0 | #DIV/0! | #DIV/0!
[7 empty] | 0 | 13.9451 | #DIV/0! | 0.95778 | #DIV/0! | 0 | 0 | #DIV/0! | #DIV/0!
[7 empty] | 0 | 13.9451 | #DIV/0! | 0.95778 | #DIV/0! | 0 | 0 | #DIV/0! | #DIV/0!
[7 empty] | 0 | 13.9451 | #DIV/0! | 0.95778 | #DIV/0! | 0 | 0 | #DIV/0! | #DIV/0!
[7 empty] | 0 | 13.9451 | #DIV/0! | 0.95778 | #DIV/0! | 0 | 0 | #DIV/0! | #DIV/0!
[7 empty] | 0 | 13.9451 | #DIV/0! | 0.95778 | #DIV/0! | 0 | 0 | #DIV/0! | #DIV/0!
[7 empty] | 0 | 13.9451 | #DIV/0! | 0.95778 | #DIV/0! | 0 | 0 | #DIV/0! | #DIV/0!
[7 empty] | 0 | 13.9451 | #DIV/0! | 0.95778 | #DIV/0! | 0 | 0 | #DIV/0! | #DIV/0!
[7 empty] | 0 | 13.9451 | #DIV/0! | 0.95778 | #DIV/0! | 0 | 0 | #DIV/0! | #DIV/0!
[7 empty] | 0 | 13.9451 | #DIV/0! | 0.95778 | #DIV/0! | 0 | 0 | #DIV/0! | #DIV/0!
[7 empty] | 0 | 13.9451 | #DIV/0! | 0.95778 | #DIV/0! | 0 | 0 | #DIV/0! | #DIV/0!
[7 empty] | 0 | 13.9451 | #DIV/0! | 0.95778 | #DIV/0! | 0 | 0 | #DIV/0! | #DIV/0!
[7 empty] | 0 | 13.9451 | #DIV/0! | 0.95778 | #DIV/0! | 0 | 0 | #DIV/0! | #DIV/0!
[7 empty] | 0 | 13.9451 | #DIV/0! | 0.95778 | #DIV/0! | 0 | 0 | #DIV/0! | #DIV/0!
[7 empty] | 0 | 13.9451 | #DIV/0! | 0.95778 | #DIV/0! | 0 | 0 | #DIV/0! | #DIV/0!
[7 empty] | 0 | 13.9451 | #DIV/0! | 0.95778 | #DIV/0! | 0 | 0 | #DIV/0! | #DIV/0!
[7 empty] | 0 | 13.9451 | #DIV/0! | 0.95778 | #DIV/0! | 0 | 0 | #DIV/0! | #DIV/0!
[7 empty] | 0 | 13.9451 | #DIV/0! | 0.95778 | #DIV/0! | 0 | 0 | #DIV/0! | #DIV/0!
[7 empty] | 0 | 13.9451 | #DIV/0! | 0.95778 | #DIV/0! | 0 | 0 | #DIV/0! | #DIV/0!
[7 empty] | 0 | 13.9451 | #DIV/0! | 0.95778 | #DIV/0! | 0 | 0 | #DIV/0! | #DIV/0!
[7 empty] | 0 | 13.9451 | #DIV/0! | 0.95778 | #DIV/0! | 0 | 0 | #DIV/0! | #DIV/0!
[7 empty] | 0 | 13.9451 | #DIV/0! | 0.95778 | #DIV/0! | 0 | 0 | #DIV/0! | #DIV/0!
[7 empty] | 0 | 13.9451 | #DIV/0! | 0.95778 | #DIV/0! | 0 | 0 | #DIV/0! | #DIV/0!
[7 empty] | 0 | 13.9451 | #DIV/0! | 0.95778 | #DIV/0! | 0 | 0 | #DIV/0! | #DIV/0!
[7 empty] | 0 | 13.9451 | #DIV/0! | 0.95778 | #DIV/0! | 0 | 0 | #DIV/0! | #DIV/0!
[7 empty] | 0 | 13.9451 | #DIV/0! | 0.95778 | #DIV/0! | 0 | 0 | #DIV/0! | #DIV/0!
[7 empty] | 0 | 13.9451 | #DIV/0! | 0.95778 | #DIV/0! | 0 | 0 | #DIV/0! | #DIV/0!
[7 empty] | 0 | 13.9451 | #DIV/0! | 0.95778 | #DIV/0! | 0 | 0 | #DIV/0! | #DIV/0!
[7 empty] | 0 | 13.9451 | #DIV/0! | 0.95778 | #DIV/0! | 0 | 0 | #DIV/0! | #DIV/0!
[7 empty] | 0 | 13.9451 | #DIV/0! | 0.95778 | #DIV/0! | 0 | 0 | #DIV/0! | #DIV/0!
[7 empty] | 0 | 13.9451 | #DIV/0! | 0.95778 | #DIV/0! | 0 | 0 | #DIV/0! | #DIV/0!
[7 empty] | 0 | 13.9451 | #DIV/0! | 0.95778 | #DIV/0! | 0 | 0 | #DIV/0! | #DIV/0!
[7 empty] | 0 | 13.9451 | #DIV/0! | 0.95778 | #DIV/0! | 0 | 0 | #DIV/0! | #DIV/0!
[7 empty] | 0 | 13.9451 | #DIV/0! | 0.95778 | #DIV/0! | 0 | 0 | #DIV/0! | #DIV/0!
[7 empty] | 0 | 13.9451 | #DIV/0! | 0.95778 | #DIV/0! | 0 | 0 | #DIV/0! | #DIV/0!
[7 empty] | 0 | 13.9451 | #DIV/0! | 0.95778 | #DIV/0! | 0 | 0 | #DIV/0! | #DIV/0!
[7 empty] | 0 | 13.9451 | #DIV/0! | 0.95778 | #DIV/0! | 0 | 0 | #DIV/0! | #DIV/0!
[7 empty] | 0 | 13.9451 | #DIV/0! | 0.95778 | #DIV/0! | 0 | 0 | #DIV/0! | #DIV/0!
[7 empty] | 0 | 13.9451 | #DIV/0! | 0.95778 | #DIV/0! | 0 | 0 | #DIV/0! | #DIV/0!
[7 empty] | 0 | 13.9451 | #DIV/0! | 0.95778 | #DIV/0! | 0 | 0 | #DIV/0! | #DIV/0!
[7 empty] | 0 | 13.9451 | #DIV/0! | 0.95778 | #DIV/0! | 0 | 0 | #DIV/0! | #DIV/0!
[7 empty] | 0 | 13.9451 | #DIV/0! | 0.95778 | #DIV/0! | 0 | 0 | #DIV/0! | #DIV/0!
[7 empty] | 0 | 13.9451 | #DIV/0! | 0.95778 | #DIV/0! | 0 | 0 | #DIV/0! | #DIV/0!
[7 empty] | 0 | 13.9451 | #DIV/0! | 0.95778 | #DIV/0! | 0 | 0 | #DIV/0! | #DIV/0!
[7 empty] | 0 | 13.9451 | #DIV/0! | 0.95778 | #DIV/0! | 0 | 0 | #DIV/0! | #DIV/0!
[7 empty] | 0 | 13.9451 | #DIV/0! | 0.95778 | #DIV/0! | 0 | 0 | #DIV/0! | #DIV/0!
[7 empty] | 0 | 13.9451 | #DIV/0! | 0.95778 | #DIV/0! | 0 | 0 | #DIV/0! | #DIV/0!
[7 empty] | 0 | 13.9451 | #DIV/0! | 0.95778 | #DIV/0! | 0 | 0 | #DIV/0! | #DIV/0!
[7 empty] | 0 | 13.9451 | #DIV/0! | 0.95778 | #DIV/0! | 0 | 0 | #DIV/0! | #DIV/0!
[7 empty] | 0 | 13.9451 | #DIV/0! | 0.95778 | #DIV/0! | 0 | 0 | #DIV/0! | #DIV/0!
[7 empty] | 0 | 13.9451 | #DIV/0! | 0.95778 | #DIV/0! | 0 | 0 | #DIV/0! | #DIV/0!
[7 empty] | 0 | 13.9451 | #DIV/0! | 0.95778 | #DIV/0! | 0 | 0 | #DIV/0! | #DIV/0!
[7 empty] | 0 | 13.9451 | #DIV/0! | 0.95778 | #DIV/0! | 0 | 0 | #DIV/0! | #DIV/0!
[7 empty] | 0 | 13.9451 | #DIV/0! | 0.95778 | #DIV/0! | 0 | 0 | #DIV/0! | #DIV/0!
[7 empty] | 0 | 13.9451 | #DIV/0! | 0.95778 | #DIV/0! | 0 | 0 | #DIV/0! | #DIV/0!
[7 empty] | 0 | 13.9451 | #DIV/0! | 0.95778 | #DIV/0! | 0 | 0 | #DIV/0! | #DIV/0!
[7 empty] | 0 | 13.9451 | #DIV/0! | 0.95778 | #DIV/0! | 0 | 0 | #DIV/0! | #DIV/0!
[7 empty] | 0 | 13.9451 | #DIV/0! | 0.95778 | #DIV/0! | 0 | 0 | #DIV/0! | #DIV/0!
[7 empty] | 0 | 13.9451 | #DIV/0! | 0.95778 | #DIV/0! | 0 | 0 | #DIV/0! | #DIV/0!
[7 empty] | 0 | 13.9451 | #DIV/0! | 0.95778 | #DIV/0! | 0 | 0 | #DIV/0! | #DIV/0!
[7 empty] | 0 | 13.9451 | #DIV/0! | 0.95778 | #DIV/0! | 0 | 0 | #DIV/0! | #DIV/0!
[7 empty] | 0 | 13.9451 | #DIV/0! | 0.95778 | #DIV/0! | 0 | 0 | #DIV/0! | #DIV/0!
[7 empty] | 0 | 13.9451 | #DIV/0! | 0.95778 | #DIV/0! | 0 | 0 | #DIV/0! | #DIV/0!
[7 empty] | 0 | 13.9451 | #DIV/0! | 0.95778 | #DIV/0! | 0 | 0 | #DIV/0! | #DIV/0!
[7 empty] | 0 | 13.9451 | #DIV/0! | 0.95778 | #DIV/0! | 0 | 0 | #DIV/0! | #DIV/0!
[7 empty] | 0 | 13.9451 | #DIV/0! | 0.95778 | #DIV/0! | 0 | 0 | #DIV/0! | #DIV/0!
[7 empty] | 0 | 13.9451 | #DIV/0! | 0.95778 | #DIV/0! | 0 | 0 | #DIV/0! | #DIV/0!
[7 empty] | 0 | 13.9451 | #DIV/0! | 0.95778 | #DIV/0! | 0 | 0 | #DIV/0! | #DIV/0!
[7 empty] | 0 | 13.9451 | #DIV/0! | 0.95778 | #DIV/0! | 0 | 0 | #DIV/0! | #DIV/0!
[7 empty] | 0 | 13.9451 | #DIV/0! | 0.95778 | #DIV/0! | 0 | 0 | #DIV/0! | #DIV/0!
[7 empty] | 0 | 13.9451 | #DIV/0! | 0.95778 | #DIV/0! | 0 | 0 | #DIV/0! | #DIV/0!
[7 empty] | 0 | 13.9451 | #DIV/0! | 0.95778 | #DIV/0! | 0 | 0 | #DIV/0! | #DIV/0!
[7 empty] | 0 | 13.9451 | #DIV/0! | 0.95778 | #DIV/0! | 0 | 0 | #DIV/0! | #DIV/0!
[7 empty] | 0 | 13.9451 | #DIV/0! | 0.95778 | #DIV/0! | 0 | 0 | #DIV/0! | #DIV/0!
[7 empty] | 0 | 13.9451 | #DIV/0! | 0.95778 | #DIV/0! | 0 | 0 | #DIV/0! | #DIV/0!
[7 empty] | 0 | 13.9451 | #DIV/0! | 0.95778 | #DIV/0! | 0 | 0 | #DIV/0! | #DIV/0!
[7 empty] | 0 | 13.9451 | #DIV/0! | 0.95778 | #DIV/0! | 0 | 0 | #DIV/0! | #DIV/0!
[7 empty] | 0 | 13.9451 | #DIV/0! | 0.95778 | #DIV/0! | 0 | 0 | #DIV/0! | #DIV/0!
[7 empty] | 0 | 13.9451 | #DIV/0! | 0.95778 | #DIV/0! | 0 | 0 | #DIV/0! | #DIV/0!
[7 empty] | 0 | 13.9451 | #DIV/0! | 0.95778 | #DIV/0! | 0 | 0 | #DIV/0! | #DIV/0!
[7 empty] | 0 | 13.9451 | #DIV/0! | 0.95778 | #DIV/0! | 0 | 0 | #DIV/0! | #DIV/0!
[7 empty] | 0 | 13.9451 | #DIV/0! | 0.95778 | #DIV/0! | 0 | 0 | #DIV/0! | #DIV/0!
[7 empty] | 0 | 13.9451 | #DIV/0! | 0.95778 | #DIV/0! | 0 | 0 | #DIV/0! | #DIV/0!
[7 empty] | 0 | 13.9451 | #DIV/0! | 0.95778 | #DIV/0! | 0 | 0 | #DIV/0! | #DIV/0!
[7 empty] | 0 | 13.9451 | #DIV/0! | 0.95778 | #DIV/0! | 0 | 0 | #DIV/0! | #DIV/0!
[7 empty] | 0 | 13.9451 | #DIV/0! | 0.95778 | #DIV/0! | 0 | 0 | #DIV/0! | #DIV/0!
[7 empty] | 0 | 13.9451 | #DIV/0! | 0.95778 | #DIV/0! | 0 | 0 | #DIV/0! | #DIV/0!
[7 empty] | 0 | 13.9451 | #DIV/0! | 0.95778 | #DIV/0! | 0 | 0 | #DIV/0! | #DIV/0!
[7 empty] | 0 | 13.9451 | #DIV/0! | 0.95778 | #DIV/0! | 0 | 0 | #DIV/0! | #DIV/0!
[7 empty] | 0 | 13.9451 | #DIV/0! | 0.95778 | #DIV/0! | 0 | 0 | #DIV/0! | #DIV/0!
[7 empty] | 0 | 13.9451 | #DIV/0! | 0.95778 | #DIV/0! | 0 | 0 | #DIV/0! | #DIV/0!
[7 empty] | 0 | 13.9451 | #DIV/0! | 0.95778 | #DIV/0! | 0 | 0 | #DIV/0! | #DIV/0!
[7 empty] | 0 | 13.9451 | #DIV/0! | 0.95778 | #DIV/0! | 0 | 0 | #DIV/0! | #DIV/0!
[7 empty] | 0 | 13.9451 | #DIV/0! | 0.95778 | #DIV/0! | 0 | 0 | #DIV/0! | #DIV/0!
[7 empty] | 0 | 13.9451 | #DIV/0! | 0.95778 | #DIV/0! | 0 | 0 | #DIV/0! | #DIV/0!
[7 empty] | 0 | 13.9451 | #DIV/0! | 0.95778 | #DIV/0! | 0 | 0 | #DIV/0! | #DIV/0!
[7 empty] | 0 | 13.9451 | #DIV/0! | 0.95778 | #DIV/0! | 0 | 0 | #DIV/0! | #DIV/0!
[7 empty] | 0 | 13.9451 | #DIV/0! | 0.95778 | #DIV/0! | 0 | 0 | #DIV/0! | #DIV/0!
[7 empty] | 0 | 13.9451 | #DIV/0! | 0.95778 | #DIV/0! | 0 | 0 | #DIV/0! | #DIV/0!
[7 empty] | 0 | 13.9451 | #DIV/0! | 0.95778 | #DIV/0! | 0 | 0 | #DIV/0! | #DIV/0!
[7 empty] | 0 | 13.9451 | #DIV/0! | 0.95778 | #DIV/0! | 0 | 0 | #DIV/0! | #DIV/0!
[7 empty] | 0 | 13.9451 | #DIV/0! | 0.95778 | #DIV/0! | 0 | 0 | #DIV/0! | #DIV/0!
[7 empty] | 0 | 13.9451 | #DIV/0! | 0.95778 | #DIV/0! | 0 | 0 | #DIV/0! | #DIV/0!
[7 empty] | 0 | 13.9451 | #DIV/0! | 0.95778 | #DIV/0! | 0 | 0 | #DIV/0! | #DIV/0!
[7 empty] | 0 | 13.9451 | #DIV/0! | 0.95778 | #DIV/0! | 0 | 0 | #DIV/0! | #DIV/0!
[7 empty] | 0 | 13.9451 | #DIV/0! | 0.95778 | #DIV/0! | 0 | 0 | #DIV/0! | #DIV/0!
[7 empty] | 0 | 13.9451 | #DIV/0! | 0.95778 | #DIV/0! | 0 | 0 | #DIV/0! | #DIV/0!
[7 empty] | 0 | 13.9451 | #DIV/0! | 0.95778 | #DIV/0! | 0 | 0 | #DIV/0! | #DIV/0!
[7 empty] | 0 | 13.9451 | #DIV/0! | 0.95778 | #DIV/0! | 0 | 0 | #DIV/0! | #DIV/0!
[7 empty] | 0 | 13.9451 | #DIV/0! | 0.95778 | #DIV/0! | 0 | 0 | #DIV/0! | #DIV/0!
[7 empty] | 0 | 13.9451 | #DIV/0! | 0.95778 | #DIV/0! | 0 | 0 | #DIV/0! | #DIV/0!
[7 empty] | 0 | 13.9451 | #DIV/0! | 0.95778 | #DIV/0! | 0 | 0 | #DIV/0! | #DIV/0!
[7 empty] | 0 | 13.9451 | #DIV/0! | 0.95778 | #DIV/0! | 0 | 0 | #DIV/0! | #DIV/0!
[7 empty] | 0 | 13.9451 | #DIV/0! | 0.95778 | #DIV/0! | 0 | 0 | #DIV/0! | #DIV/0!
[7 empty] | 0 | 13.9451 | #DIV/0! | 0.95778 | #DIV/0! | 0 | 0 | #DIV/0! | #DIV/0!
[7 empty] | 0 | 13.9451 | #DIV/0! | 0.95778 | #DIV/0! | 0 | 0 | #DIV/0! | #DIV/0!
[7 empty] | 0 | 13.9451 | #DIV/0! | 0.95778 | #DIV/0! | 0 | 0 | #DIV/0! | #DIV/0!
[7 empty] | 0 | 13.9451 | #DIV/0! | 0.95778 | #DIV/0! | 0 | 0 | #DIV/0! | #DIV/0!
[7 empty] | 0 | 13.9451 | #DIV/0! | 0.95778 | #DIV/0! | 0 | 0 | #DIV/0! | #DIV/0!
[7 empty] | 0 | 13.9451 | #DIV/0! | 0.95778 | #DIV/0! | 0 | 0 | #DIV/0! | #DIV/0!
[7 empty] | 0 | 13.9451 | #DIV/0! | 0.95778 | #DIV/0! | 0 | 0 | #DIV/0! | #DIV/0!
[7 empty] | 0 | 13.9451 | #DIV/0! | 0.95778 | #DIV/0! | 0 | 0 | #DIV/0! | #DIV/0!
[7 empty] | 0 | 13.9451 | #DIV/0! | 0.95778 | #DIV/0! | 0 | 0 | #DIV/0! | #DIV/0!
[7 empty] | 0 | 13.9451 | #DIV/0! | 0.95778 | #DIV/0! | 0 | 0 | #DIV/0! | #DIV/0!
[7 empty] | 0 | 13.9451 | #DIV/0! | 0.95778 | #DIV/0! | 0 | 0 | #DIV/0! | #DIV/0!
[7 empty] | 0 | 13.9451 | #DIV/0! | 0.95778 | #DIV/0! | 0 | 0 | #DIV/0! | #DIV/0!
[7 empty] | 0 | 13.9451 | #DIV/0! | 0.95778 | #DIV/0! | 0 | 0 | #DIV/0! | #DIV/0!
[7 empty] | 0 | 13.9451 | #DIV/0! | 0.95778 | #DIV/0! | 0 | 0 | #DIV/0! | #DIV/0!
[7 empty] | 0 | 13.9451 | #DIV/0! | 0.95778 | #DIV/0! | 0 | 0 | #DIV/0! | #DIV/0!
[7 empty] | 0 | 13.9451 | #DIV/0! | 0.95778 | #DIV/0! | 0 | 0 | #DIV/0! | #DIV/0!
[7 empty] | 0 | 13.9451 | #DIV/0! | 0.95778 | #DIV/0! | 0 | 0 | #DIV/0! | #DIV/0!
[7 empty] | 0 | 13.9451 | #DIV/0! | 0.95778 | #DIV/0! | 0 | 0 | #DIV/0! | #DIV/0!
[7 empty] | 0 | 13.9451 | #DIV/0! | 0.95778 | #DIV/0! | 0 | 0 | #DIV/0! | #DIV/0!
[7 empty] | 0 | 13.9451 | #DIV/0! | 0.95778 | #DIV/0! | 0 | 0 | #DIV/0! | #DIV/0!
[7 empty] | 0 | 13.9451 | #DIV/0! | 0.95778 | #DIV/0! | 0 | 0 | #DIV/0! | #DIV/0!
[7 empty] | 0 | 13.9451 | #DIV/0! | 0.95778 | #DIV/0! | 0 | 0 | #DIV/0! | #DIV/0!
[7 empty] | 0 | 13.9451 | #DIV/0! | 0.95778 | #DIV/0! | 0 | 0 | #DIV/0! | #DIV/0!
[7 empty] | 0 | 13.9451 | #DIV/0! | 0.95778 | #DIV/0! | 0 | 0 | #DIV/0! | #DIV/0!
[7 empty] | 0 | 13.9451 | #DIV/0! | 0.95778 | #DIV/0! | 0 | 0 | #DIV/0! | #DIV/0!
[7 empty] | 0 | 13.9451 | #DIV/0! | 0.95778 | #DIV/0! | 0 | 0 | #DIV/0! | #DIV/0!
[7 empty] | 0 | 13.9451 | #DIV/0! | 0.95778 | #DIV/0! | 0 | 0 | #DIV/0! | #DIV/0!
[7 empty] | 0 | 13.9451 | #DIV/0! | 0.95778 | #DIV/0! | 0 | 0 | #DIV/0! | #DIV/0!
[7 empty] | 0 | 13.9451 | #DIV/0! | 0.95778 | #DIV/0! | 0 | 0 | #DIV/0! | #DIV/0!
[7 empty] | 0 | 13.9451 | #DIV/0! | 0.95778 | #DIV/0! | 0 | 0 | #DIV/0! | #DIV/0!
[7 empty] | 0 | 13.9451 | #DIV/0! | 0.95778 | #DIV/0! | 0 | 0 | #DIV/0! | #DIV/0!
[7 empty] | 0 | 13.9451 | #DIV/0! | 0.95778 | #DIV/0! | 0 | 0 | #DIV/0! | #DIV/0!
[7 empty] | 0 | 13.9451 | #DIV/0! | 0.95778 | #DIV/0! | 0 | 0 | #DIV/0! | #DIV/0!
[7 empty] | 0 | 13.9451 | #DIV/0! | 0.95778 | #DIV/0! | 0 | 0 | #DIV/0! | #DIV/0!
[7 empty] | 0 | 13.9451 | #DIV/0! | 0.95778 | #DIV/0! | 0 | 0 | #DIV/0! | #DIV/0!
[7 empty] | 0 | 13.9451 | #DIV/0! | 0.95778 | #DIV/0! | 0 | 0 | #DIV/0! | #DIV/0!
[7 empty] | 0 | 13.9451 | #DIV/0! | 0.95778 | #DIV/0! | 0 | 0 | #DIV/0! | #DIV/0!
[7 empty] | 0 | 13.9451 | #DIV/0! | 0.95778 | #DIV/0! | 0 | 0 | #DIV/0! | #DIV/0!
[7 empty] | 0 | 13.9451 | #DIV/0! | 0.95778 | #DIV/0! | 0 | 0 | #DIV/0! | #DIV/0!
[7 empty] | 0 | 13.9451 | #DIV/0! | 0.95778 | #DIV/0! | 0 | 0 | #DIV/0! | #DIV/0!
[7 empty] | 0 | 13.9451 | #DIV/0! | 0.95778 | #DIV/0! | 0 | 0 | #DIV/0! | #DIV/0!
[7 empty] | 0 | 13.9451 | #DIV/0! | 0.95778 | #DIV/0! | 0 | 0 | #DIV/0! | #DIV/0!
[7 empty] | 0 | 13.9451 | #DIV/0! | 0.95778 | #DIV/0! | 0 | 0 | #DIV/0! | #DIV/0!
[7 empty] | 0 | 13.9451 | #DIV/0! | 0.95778 | #DIV/0! | 0 | 0 | #DIV/0! | #DIV/0!
[7 empty] | 0 | 13.9451 | #DIV/0! | 0.95778 | #DIV/0! | 0 | 0 | #DIV/0! | #DIV/0!
[7 empty] | 0 | 13.9451 | #DIV/0! | 0.95778 | #DIV/0! | 0 | 0 | #DIV/0! | #DIV/0!
[7 empty] | 0 | 13.9451 | #DIV/0! | 0.95778 | #DIV/0! | 0 | 0 | #DIV/0! | #DIV/0!
[7 empty] | 0 | 13.9451 | #DIV/0! | 0.95778 | #DIV/0! | 0 | 0 | #DIV/0! | #DIV/0!
[7 empty] | 0 | 13.9451 | #DIV/0! | 0.95778 | #DIV/0! | 0 | 0 | #DIV/0! | #DIV/0!
[7 empty] | 0 | 13.9451 | #DIV/0! | 0.95778 | #DIV/0! | 0 | 0 | #DIV/0! | #DIV/0!
[7 empty] | 0 | 13.9451 | #DIV/0! | 0.95778 | #DIV/0! | 0 | 0 | #DIV/0! | #DIV/0!
[7 empty] | 0 | 13.9451 | #DIV/0! | 0.95778 | #DIV/0! | 0 | 0 | #DIV/0! | #DIV/0!
[7 empty] | 0 | 13.9451 | #DIV/0! | 0.95778 | #DIV/0! | 0 | 0 | #DIV/0! | #DIV/0!
[7 empty] | 0 | 13.9451 | #DIV/0! | 0.95778 | #DIV/0! | 0 | 0 | #DIV/0! | #DIV/0!
[7 empty] | 0 | 13.9451 | #DIV/0! | 0.95778 | #DIV/0! | 0 | 0 | #DIV/0! | #DIV/0!
[7 empty] | 0 | 13.9451 | #DIV/0! | 0.95778 | #DIV/0! | 0 | 0 | #DIV/0! | #DIV/0!
[7 empty] | 0 | 13.9451 | #DIV/0! | 0.95778 | #DIV/0! | 0 | 0 | #DIV/0! | #DIV/0!
[7 empty] | 0 | 13.9451 | #DIV/0! | 0.95778 | #DIV/0! | 0 | 0 | #DIV/0! | #DIV/0!
[7 empty] | 0 | 13.9451 | #DIV/0! | 0.95778 | #DIV/0! | 0 | 0 | #DIV/0! | #DIV/0!
[7 empty] | 0 | 13.9451 | #DIV/0! | 0.95778 | #DIV/0! | 0 | 0 | #DIV/0! | #DIV/0!
[7 empty] | 0 | 13.9451 | #DIV/0! | 0.95778 | #DIV/0! | 0 | 0 | #DIV/0! | #DIV/0!
[7 empty] | 0 | 13.9451 | #DIV/0! | 0.95778 | #DIV/0! | 0 | 0 | #DIV/0! | #DIV/0!
[7 empty] | 0 | 13.9451 | #DIV/0! | 0.95778 | #DIV/0! | 0 | 0 | #DIV/0! | #DIV/0!
[7 empty] | 0 | 13.9451 | #DIV/0! | 0.95778 | #DIV/0! | 0 | 0 | #DIV/0! | #DIV/0!
[7 empty] | 0 | 13.9451 | #DIV/0! | 0.95778 | #DIV/0! | 0 | 0 | #DIV/0! | #DIV/0!
[7 empty] | 0 | 13.9451 | #DIV/0! | 0.95778 | #DIV/0! | 0 | 0 | #DIV/0! | #DIV/0!
[7 empty] | 0 | 13.9451 | #DIV/0! | 0.95778 | #DIV/0! | 0 | 0 | #DIV/0! | #DIV/0!
[7 empty] | 0 | 13.9451 | #DIV/0! | 0.95778 | #DIV/0! | 0 | 0 | #DIV/0! | #DIV/0!
[7 empty] | 0 | 13.9451 | #DIV/0! | 0.95778 | #DIV/0! | 0 | 0 | #DIV/0! | #DIV/0!
[7 empty] | 0 | 13.9451 | #DIV/0! | 0.95778 | #DIV/0! | 0 | 0 | #DIV/0! | #DIV/0!
[7 empty] | 0 | 13.9451 | #DIV/0! | 0.95778 | #DIV/0! | 0 | 0 | #DIV/0! | #DIV/0!
[7 empty] | 0 | 13.9451 | #DIV/0! | 0.95778 | #DIV/0! | 0 | 0 | #DIV/0! | #DIV/0!
[7 empty] | 0 | 13.9451 | #DIV/0! | 0.95778 | #DIV/0! | 0 | 0 | #DIV/0! | #DIV/0!
[7 empty] | 0 | 13.9451 | #DIV/0! | 0.95778 | #DIV/0! | 0 | 0 | #DIV/0! | #DIV/0!
[7 empty] | 0 | 13.9451 | #DIV/0! | 0.95778 | #DIV/0! | 0 | 0 | #DIV/0! | #DIV/0!
[7 empty] | 0 | 13.9451 | #DIV/0! | 0.95778 | #DIV/0! | 0 | 0 | #DIV/0! | #DIV/0!
[7 empty] | 0 | 13.9451 | #DIV/0! | 0.95778 | #DIV/0! | 0 | 0 | #DIV/0! | #DIV/0!
[7 empty] | 0 | 13.9451 | #DIV/0! | 0.95778 | #DIV/0! | 0 | 0 | #DIV/0! | #DIV/0!
[7 empty] | 0 | 13.9451 | #DIV/0! | 0.95778 | #DIV/0! | 0 | 0 | #DIV/0! | #DIV/0!
[7 empty] | 0 | 13.9451 | #DIV/0! | 0.95778 | #DIV/0! | 0 | 0 | #DIV/0! | #DIV/0!
[7 empty] | 0 | 13.9451 | #DIV/0! | 0.95778 | #DIV/0! | 0 | 0 | #DIV/0! | #DIV/0!
[7 empty] | 0 | 13.9451 | #DIV/0! | 0.95778 | #DIV/0! | 0 | 0 | #DIV/0! | #DIV/0!
[7 empty] | 0 | 13.9451 | #DIV/0! | 0.95778 | #DIV/0! | 0 | 0 | #DIV/0! | #DIV/0!
[7 empty] | 0 | 13.9451 | #DIV/0! | 0.95778 | #DIV/0! | 0 | 0 | #DIV/0! | #DIV/0!
[7 empty] | 0 | 13.9451 | #DIV/0! | 0.95778 | #DIV/0! | 0 | 0 | #DIV/0! | #DIV/0!
[7 empty] | 0 | 13.9451 | #DIV/0! | 0.95778 | #DIV/0! | 0 | 0 | #DIV/0! | #DIV/0!
[7 empty] | 0 | 13.9451 | #DIV/0! | 0.95778 | #DIV/0! | 0 | 0 | #DIV/0! | #DIV/0!
[7 empty] | 0 | 13.9451 | #DIV/0! | 0.95778 | #DIV/0! | 0 | 0 | #DIV/0! | #DIV/0!
[7 empty] | 0 | 13.9451 | #DIV/0! | 0.95778 | #DIV/0! | 0 | 0 | #DIV/0! | #DIV/0!
[7 empty] | 0 | 13.9451 | #DIV/0! | 0.95778 | #DIV/0! | 0 | 0 | #DIV/0! | #DIV/0!
[7 empty] | 0 | 13.9451 | #DIV/0! | 0.95778 | #DIV/0! | 0 | 0 | #DIV/0! | #DIV/0!
[7 empty] | 0 | 13.9451 | #DIV/0! | 0.95778 | #DIV/0! | 0 | 0 | #DIV/0! | #DIV/0!
[7 empty] | 0 | 13.9451 | #DIV/0! | 0.95778 | #DIV/0! | 0 | 0 | #DIV/0! | #DIV/0!
[7 empty] | 0 | 13.9451 | #DIV/0! | 0.95778 | #DIV/0! | 0 | 0 | #DIV/0! | #DIV/0!
[7 empty] | 0 | 13.9451 | #DIV/0! | 0.95778 | #DIV/0! | 0 | 0 | #DIV/0! | #DIV/0!
[7 empty] | 0 | 13.9451 | #DIV/0! | 0.95778 | #DIV/0! | 0 | 0 | #DIV/0! | #DIV/0!
[7 empty] | 0 | 13.9451 | #DIV/0! | 0.95778 | #DIV/0! | 0 | 0 | #DIV/0! | #DIV/0!
[7 empty] | 0 | 13.9451 | #DIV/0! | 0.95778 | #DIV/0! | 0 | 0 | #DIV/0! | #DIV/0!
[7 empty] | 0 | 13.9451 | #DIV/0! | 0.95778 | #DIV/0! | 0 | 0 | #DIV/0! | #DIV/0!
[7 empty] | 0 | 13.9451 | #DIV/0! | 0.95778 | #DIV/0! | 0 | 0 | #DIV/0! | #DIV/0!
[7 empty] | 0 | 13.9451 | #DIV/0! | 0.95778 | #DIV/0! | 0 | 0 | #DIV/0! | #DIV/0!
[7 empty] | 0 | 13.9451 | #DIV/0! | 0.95778 | #DIV/0! | 0 | 0 | #DIV/0! | #DIV/0!
[7 empty] | 0 | 13.9451 | #DIV/0! | 0.95778 | #DIV/0! | 0 | 0 | #DIV/0! | #DIV/0!
[7 empty] | 0 | 13.9451 | #DIV/0! | 0.95778 | #DIV/0! | 0 | 0 | #DIV/0! | #DIV/0!
[7 empty] | 0 | 13.9451 | #DIV/0! | 0.95778 | #DIV/0! | 0 | 0 | #DIV/0! | #DIV/0!
[7 empty] | 0 | 13.9451 | #DIV/0! | 0.95778 | #DIV/0! | 0 | 0 | #DIV/0! | #DIV/0!
[7 empty] | 0 | 13.9451 | #DIV/0! | 0.95778 | #DIV/0! | 0 | 0 | #DIV/0! | #DIV/0!
[7 empty] | 0 | 13.9451 | #DIV/0! | 0.95778 | #DIV/0! | 0 | 0 | #DIV/0! | #DIV/0!
[7 empty] | 0 | 13.9451 | #DIV/0! | 0.95778 | #DIV/0! | 0 | 0 | #DIV/0! | #DIV/0!
[7 empty] | 0 | 13.9451 | #DIV/0! | 0.95778 | #DIV/0! | 0 | 0 | #DIV/0! | #DIV/0!
[7 empty] | 0 | 13.9451 | #DIV/0! | 0.95778 | #DIV/0! | 0 | 0 | #DIV/0! | #DIV/0!
[7 empty] | 0 | 13.9451 | #DIV/0! | 0.95778 | #DIV/0! | 0 | 0 | #DIV/0! | #DIV/0!
[7 empty] | 0 | 13.9451 | #DIV/0! | 0.95778 | #DIV/0! | 0 | 0 | #DIV/0! | #DIV/0!
[7 empty] | 0 | 13.9451 | #DIV/0! | 0.95778 | #DIV/0! | 0 | 0 | #DIV/0! | #DIV/0!
[7 empty] | 0 | 13.9451 | #DIV/0! | 0.95778 | #DIV/0! | 0 | 0 | #DIV/0! | #DIV/0!
[7 empty] | 0 | 13.9451 | #DIV/0! | 0.95778 | #DIV/0! | 0 | 0 | #DIV/0! | #DIV/0!
[7 empty] | 0 | 13.9451 | #DIV/0! | 0.95778 | #DIV/0! | 0 | 0 | #DIV/0! | #DIV/0!
[7 empty] | 0 | 13.9451 | #DIV/0! | 0.95778 | #DIV/0! | 0 | 0 | #DIV/0! | #DIV/0!
[7 empty] | 0 | 13.9451 | #DIV/0! | 0.95778 | #DIV/0! | 0 | 0 | #DIV/0! | #DIV/0!
[7 empty] | 0 | 13.9451 | #DIV/0! | 0.95778 | #DIV/0! | 0 | 0 | #DIV/0! | #DIV/0!
[7 empty] | 0 | 13.9451 | #DIV/0! | 0.95778 | #DIV/0! | 0 | 0 | #DIV/0! | #DIV/0!
[7 empty] | 0 | 13.9451 | #DIV/0! | 0.95778 | #DIV/0! | 0 | 0 | #DIV/0! | #DIV/0!
[7 empty] | 0 | 13.9451 | #DIV/0! | 0.95778 | #DIV/0! | 0 | 0 | #DIV/0! | #DIV/0!
[7 empty] | 0 | 13.9451 | #DIV/0! | 0.95778 | #DIV/0! | 0 | 0 | #DIV/0! | #DIV/0!
[7 empty] | 0 | 13.9451 | #DIV/0! | 0.95778 | #DIV/0! | 0 | 0 | #DIV/0! | #DIV/0!
[7 empty] | 0 | 13.9451 | #DIV/0! | 0.95778 | #DIV/0! | 0 | 0 | #DIV/0! | #DIV/0!
[7 empty] | 0 | 13.9451 | #DIV/0! | 0.95778 | #DIV/0! | 0 | 0 | #DIV/0! | #DIV/0!
[7 empty] | 0 | 13.9451 | #DIV/0! | 0.95778 | #DIV/0! | 0 | 0 | #DIV/0! | #DIV/0!
[7 empty] | 0 | 13.9451 | #DIV/0! | 0.95778 | #DIV/0! | 0 | 0 | #DIV/0! | #DIV/0!
[7 empty] | 0 | 13.9451 | #DIV/0! | 0.95778 | #DIV/0! | 0 | 0 | #DIV/0! | #DIV/0!
[7 empty] | 0 | 13.9451 | #DIV/0! | 0.95778 | #DIV/0! | 0 | 0 | #DIV/0! | #DIV/0!
[7 empty] | 0 | 13.9451 | #DIV/0! | 0.95778 | #DIV/0! | 0 | 0 | #DIV/0! | #DIV/0!
[7 empty] | 0 | 13.9451 | #DIV/0! | 0.95778 | #DIV/0! | 0 | 0 | #DIV/0! | #DIV/0!
[7 empty] | 0 | 13.9451 | #DIV/0! | 0.95778 | #DIV/0! | 0 | 0 | #DIV/0! | #DIV/0!
[7 empty] | 0 | 13.9451 | #DIV/0! | 0.95778 | #DIV/0! | 0 | 0 | #DIV/0! | #DIV/0!
[7 empty] | 0 | 13.9451 | #DIV/0! | 0.95778 | #DIV/0! | 0 | 0 | #DIV/0! | #DIV/0!
[7 empty] | 0 | 13.9451 | #DIV/0! | 0.95778 | #DIV/0! | 0 | 0 | #DIV/0! | #DIV/0!
[7 empty] | 0 | 13.9451 | #DIV/0! | 0.95778 | #DIV/0! | 0 | 0 | #DIV/0! | #DIV/0!
[7 empty] | 0 | 13.9451 | #DIV/0! | 0.95778 | #DIV/0! | 0 | 0 | #DIV/0! | #DIV/0!
[7 empty] | 0 | 13.9451 | #DIV/0! | 0.95778 | #DIV/0! | 0 | 0 | #DIV/0! | #DIV/0!
[7 empty] | 0 | 13.9451 | #DIV/0! | 0.95778 | #DIV/0! | 0 | 0 | #DIV/0! | #DIV/0!
[7 empty] | 0 | 13.9451 | #DIV/0! | 0.95778 | #DIV/0! | 0 | 0 | #DIV/0! | #DIV/0!
[7 empty] | 0 | 13.9451 | #DIV/0! | 0.95778 | #DIV/0! | 0 | 0 | #DIV/0! | #DIV/0!
[7 empty] | 0 | 13.9451 | #DIV/0! | 0.95778 | #DIV/0! | 0 | 0 | #DIV/0! | #DIV/0!
[7 empty] | 0 | 13.9451 | #DIV/0! | 0.95778 | #DIV/0! | 0 | 0 | #DIV/0! | #DIV/0!
[7 empty] | 0 | 13.9451 | #DIV/0! | 0.95778 | #DIV/0! | 0 | 0 | #DIV/0! | #DIV/0!
[7 empty] | 0 | 13.9451 | #DIV/0! | 0.95778 | #DIV/0! | 0 | 0 | #DIV/0! | #DIV/0!
[7 empty] | 0 | 13.9451 | #DIV/0! | 0.95778 | #DIV/0! | 0 | 0 | #DIV/0! | #DIV/0!
[7 empty] | 0 | 13.9451 | #DIV/0! | 0.95778 | #DIV/0! | 0 | 0 | #DIV/0! | #DIV/0!
[7 empty] | 0 | 13.9451 | #DIV/0! | 0.95778 | #DIV/0! | 0 | 0 | #DIV/0! | #DIV/0!
[7 empty] | 0 | 13.9451 | #DIV/0! | 0.95778 | #DIV/0! | 0 | 0 | #DIV/0! | #DIV/0!
[7 empty] | 0 | 13.9451 | #DIV/0! | 0.95778 | #DIV/0! | 0 | 0 | #DIV/0! | #DIV/0!
[7 empty] | 0 | 13.9451 | #DIV/0! | 0.95778 | #DIV/0! | 0 | 0 | #DIV/0! | #DIV/0!
[7 empty] | 0 | 13.9451 | #DIV/0! | 0.95778 | #DIV/0! | 0 | 0 | #DIV/0! | #DIV/0!
[7 empty] | 0 | 13.9451 | #DIV/0! | 0.95778 | #DIV/0! | 0 | 0 | #DIV/0! | #DIV/0!
[7 empty] | 0 | 13.9451 | #DIV/0! | 0.95778 | #DIV/0! | 0 | 0 | #DIV/0! | #DIV/0!
[7 empty] | 0 | 13.9451 | #DIV/0! | 0.95778 | #DIV/0! | 0 | 0 | #DIV/0! | #DIV/0!
[7 empty] | 0 | 13.9451 | #DIV/0! | 0.95778 | #DIV/0! | 0 | 0 | #DIV/0! | #DIV/0!
[7 empty] | 0 | 13.9451 | #DIV/0! | 0.95778 | #DIV/0! | 0 | 0 | #DIV/0! | #DIV/0!
[7 empty] | 0 | 13.9451 | #DIV/0! | 0.95778 | #DIV/0! | 0 | 0 | #DIV/0! | #DIV/0!
[7 empty] | 0 | 13.9451 | #DIV/0! | 0.95778 | #DIV/0! | 0 | 0 | #DIV/0! | #DIV/0!
[7 empty] | 0 | 13.9451 | #DIV/0! | 0.95778 | #DIV/0! | 0 | 0 | #DIV/0! | #DIV/0!
[7 empty] | 0 | 13.9451 | #DIV/0! | 0.95778 | #DIV/0! | 0 | 0 | #DIV/0! | #DIV/0!
[7 empty] | 0 | 13.9451 | #DIV/0! | 0.95778 | #DIV/0! | 0 | 0 | #DIV/0! | #DIV/0!
[7 empty] | 0 | 13.9451 | #DIV/0! | 0.95778 | #DIV/0! | 0 | 0 | #DIV/0! | #DIV/0!
[7 empty] | 0 | 13.9451 | #DIV/0! | 0.95778 | #DIV/0! | 0 | 0 | #DIV/0! | #DIV/0!
[7 empty] | 0 | 13.9451 | #DIV/0! | 0.95778 | #DIV/0! | 0 | 0 | #DIV/0! | #DIV/0!
[7 empty] | 0 | 13.9451 | #DIV/0! | 0.95778 | #DIV/0! | 0 | 0 | #DIV/0! | #DIV/0!
[7 empty] | 0 | 13.9451 | #DIV/0! | 0.95778 | #DIV/0! | 0 | 0 | #DIV/0! | #DIV/0!
[7 empty] | 0 | 13.9451 | #DIV/0! | 0.95778 | #DIV/0! | 0 | 0 | #DIV/0! | #DIV/0!
[7 empty] | 0 | 13.9451 | #DIV/0! | 0.95778 | #DIV/0! | 0 | 0 | #DIV/0! | #DIV/0!
[7 empty] | 0 | 13.9451 | #DIV/0! | 0.95778 | #DIV/0! | 0 | 0 | #DIV/0! | #DIV/0!
[7 empty] | 0 | 13.9451 | #DIV/0! | 0.95778 | #DIV/0! | 0 | 0 | #DIV/0! | #DIV/0!
[7 empty] | 0 | 13.9451 | #DIV/0! | 0.95778 | #DIV/0! | 0 | 0 | #DIV/0! | #DIV/0!
[7 empty] | 0 | 13.9451 | #DIV/0! | 0.95778 | #DIV/0! | 0 | 0 | #DIV/0! | #DIV/0!
[7 empty] | 0 | 13.9451 | #DIV/0! | 0.95778 | #DIV/0! | 0 | 0 | #DIV/0! | #DIV/0!
[7 empty] | 0 | 13.9451 | #DIV/0! | 0.95778 | #DIV/0! | 0 | 0 | #DIV/0! | #DIV/0!
[7 empty] | 0 | 13.9451 | #DIV/0! | 0.95778 | #DIV/0! | 0 | 0 | #DIV/0! | #DIV/0!
[7 empty] | 0 | 13.9451 | #DIV/0! | 0.95778 | #DIV/0! | 0 | 0 | #DIV/0! | #DIV/0!
[7 empty] | 0 | 13.9451 | #DIV/0! | 0.95778 | #DIV/0! | 0 | 0 | #DIV/0! | #DIV/0!
[7 empty] | 0 | 13.9451 | #DIV/0! | 0.95778 | #DIV/0! | 0 | 0 | #DIV/0! | #DIV/0!
[7 empty] | 0 | 13.9451 | #DIV/0! | 0.95778 | #DIV/0! | 0 | 0 | #DIV/0! | #DIV/0!
[7 empty] | 0 | 13.9451 | #DIV/0! | 0.95778 | #DIV/0! | 0 | 0 | #DIV/0! | #DIV/0!
[7 empty] | 0 | 13.9451 | #DIV/0! | 0.95778 | #DIV/0! | 0 | 0 | #DIV/0! | #DIV/0!
[7 empty] | 0 | 13.9451 | #DIV/0! | 0.95778 | #DIV/0! | 0 | 0 | #DIV/0! | #DIV/0!
[7 empty] | 0 | 13.9451 | #DIV/0! | 0.95778 | #DIV/0! | 0 | 0 | #DIV/0! | #DIV/0!
[7 empty] | 0 | 13.9451 | #DIV/0! | 0.95778 | #DIV/0! | 0 | 0 | #DIV/0! | #DIV/0!
[7 empty] | 0 | 13.9451 | #DIV/0! | 0.95778 | #DIV/0! | 0 | 0 | #DIV/0! | #DIV/0!
[7 empty] | 0 | 13.9451 | #DIV/0! | 0.95778 | #DIV/0! | 0 | 0 | #DIV/0! | #DIV/0!
[7 empty] | 0 | 13.9451 | #DIV/0! | 0.95778 | #DIV/0! | 0 | 0 | #DIV/0! | #DIV/0!
[7 empty] | 0 | 13.9451 | #DIV/0! | 0.95778 | #DIV/0! | 0 | 0 | #DIV/0! | #DIV/0!
[7 empty] | 0 | 13.9451 | #DIV/0! | 0.95778 | #DIV/0! | 0 | 0 | #DIV/0! | #DIV/0!
[7 empty] | 0 | 13.9451 | #DIV/0! | 0.95778 | #DIV/0! | 0 | 0 | #DIV/0! | #DIV/0!
[7 empty] | 0 | 13.9451 | #DIV/0! | 0.95778 | #DIV/0! | 0 | 0 | #DIV/0! | #DIV/0!
[7 empty] | 0 | 13.9451 | #DIV/0! | 0.95778 | #DIV/0! | 0 | 0 | #DIV/0! | #DIV/0!
[7 empty] | 0 | 13.9451 | #DIV/0! | 0.95778 | #DIV/0! | 0 | 0 | #DIV/0! | #DIV/0!
[7 empty] | 0 | 13.9451 | #DIV/0! | 0.95778 | #DIV/0! | 0 | 0 | #DIV/0! | #DIV/0!
[7 empty] | 0 | 13.9451 | #DIV/0! | 0.95778 | #DIV/0! | 0 | 0 | #DIV/0! | #DIV/0!
[7 empty] | 0 | 13.9451 | #DIV/0! | 0.95778 | #DIV/0! | 0 | 0 | #DIV/0! | #DIV/0!
[7 empty] | 0 | 13.9451 | #DIV/0! | 0.95778 | #DIV/0! | 0 | 0 | #DIV/0! | #DIV/0!
[7 empty] | 0 | 13.9451 | #DIV/0! | 0.95778 | #DIV/0! | 0 | 0 | #DIV/0! | #DIV/0!
[7 empty] | 0 | 13.9451 | #DIV/0! | 0.95778 | #DIV/0! | 0 | 0 | #DIV/0! | #DIV/0!
[7 empty] | 0 | 13.9451 | #DIV/0! | 0.95778 | #DIV/0! | 0 | 0 | #DIV/0! | #DIV/0!
[7 empty] | 0 | 13.9451 | #DIV/0! | 0.95778 | #DIV/0! | 0 | 0 | #DIV/0! | #DIV/0!
[7 empty] | 0 | 13.9451 | #DIV/0! | 0.95778 | #DIV/0! | 0 | 0 | #DIV/0! | #DIV/0!
[7 empty] | 0 | 13.9451 | #DIV/0! | 0.95778 | #DIV/0! | 0 | 0 | #DIV/0! | #DIV/0!
[7 empty] | 0 | 13.9451 | #DIV/0! | 0.95778 | #DIV/0! | 0 | 0 | #DIV/0! | #DIV/0!
[7 empty] | 0 | 13.9451 | #DIV/0! | 0.95778 | #DIV/0! | 0 | 0 | #DIV/0! | #DIV/0!
[7 empty] | 0 | 13.9451 | #DIV/0! | 0.95778 | #DIV/0! | 0 | 0 | #DIV/0! | #DIV/0!
[7 empty] | 0 | 13.9451 | #DIV/0! | 0.95778 | #DIV/0! | 0 | 0 | #DIV/0! | #DIV/0!
[7 empty] | 0 | 13.9451 | #DIV/0! | 0.95778 | #DIV/0! | 0 | 0 | #DIV/0! | #DIV/0!
[7 empty] | 0 | 13.9451 | #DIV/0! | 0.95778 | #DIV/0! | 0 | 0 | #DIV/0! | #DIV/0!
[7 empty] | 0 | 13.9451 | #DIV/0! | 0.95778 | #DIV/0! | 0 | 0 | #DIV/0! | #DIV/0!
[7 empty] | 0 | 13.9451 | #DIV/0! | 0.95778 | #DIV/0! | 0 | 0 | #DIV/0! | #DIV/0!
[7 empty] | 0 | 13.9451 | #DIV/0! | 0.95778 | #DIV/0! | 0 | 0 | #DIV/0! | #DIV/0!
[7 empty] | 0 | 13.9451 | #DIV/0! | 0.95778 | #DIV/0! | 0 | 0 | #DIV/0! | #DIV/0!
[7 empty] | 0 | 13.9451 | #DIV/0! | 0.95778 | #DIV/0! | 0 | 0 | #DIV/0! | #DIV/0!
[7 empty] | 0 | 13.9451 | #DIV/0! | 0.95778 | #DIV/0! | 0 | 0 | #DIV/0! | #DIV/0!
[7 empty] | 0 | 13.9451 | #DIV/0! | 0.95778 | #DIV/0! | 0 | 0 | #DIV/0! | #DIV/0!
[7 empty] | 0 | 13.9451 | #DIV/0! | 0.95778 | #DIV/0! | 0 | 0 | #DIV/0! | #DIV/0!
[7 empty] | 0 | 13.9451 | #DIV/0! | 0.95778 | #DIV/0! | 0 | 0 | #DIV/0! | #DIV/0!
[7 empty] | 0 | 13.9451 | #DIV/0! | 0.95778 | #DIV/0! | 0 | 0 | #DIV/0! | #DIV/0!
[7 empty] | 0 | 13.9451 | #DIV/0! | 0.95778 | #DIV/0! | 0 | 0 | #DIV/0! | #DIV/0!
[7 empty] | 0 | 13.9451 | #DIV/0! | 0.95778 | #DIV/0! | 0 | 0 | #DIV/0! | #DIV/0!
[7 empty] | 0 | 13.9451 | #DIV/0! | 0.95778 | #DIV/0! | 0 | 0 | #DIV/0! | #DIV/0!
[7 empty] | 0 | 13.9451 | #DIV/0! | 0.95778 | #DIV/0! | 0 | 0 | #DIV/0! | #DIV/0!
[7 empty] | 0 | 13.9451 | #DIV/0! | 0.95778 | #DIV/0! | 0 | 0 | #DIV/0! | #DIV/0!
[7 empty] | 0 | 13.9451 | #DIV/0! | 0.95778 | #DIV/0! | 0 | 0 | #DIV/0! | #DIV/0!
[7 empty] | 0 | 13.9451 | #DIV/0! | 0.95778 | #DIV/0! | 0 | 0 | #DIV/0! | #DIV/0!
[7 empty] | 0 | 13.9451 | #DIV/0! | 0.95778 | #DIV/0! | 0 | 0 | #DIV/0! | #DIV/0!
[7 empty] | 0 | 13.9451 | #DIV/0! | 0.95778 | #DIV/0! | 0 | 0 | #DIV/0! | #DIV/0!
[7 empty] | 0 | 13.9451 | #DIV/0! | 0.95778 | #DIV/0! | 0 | 0 | #DIV/0! | #DIV/0!
[7 empty] | 0 | 13.9451 | #DIV/0! | 0.95778 | #DIV/0! | 0 | 0 | #DIV/0! | #DIV/0!
[7 empty] | 0 | 13.9451 | #DIV/0! | 0.95778 | #DIV/0! | 0 | 0 | #DIV/0! | #DIV/0!
[7 empty] | 0 | 13.9451 | #DIV/0! | 0.95778 | #DIV/0! | 0 | 0 | #DIV/0! | #DIV/0!
[7 empty] | 0 | 13.9451 | #DIV/0! | 0.95778 | #DIV/0! | 0 | 0 | #DIV/0! | #DIV/0!
[7 empty] | 0 | 13.9451 | #DIV/0! | 0.95778 | #DIV/0! | 0 | 0 | #DIV/0! | #DIV/0!
[7 empty] | 0 | 13.9451 | #DIV/0! | 0.95778 | #DIV/0! | 0 | 0 | #DIV/0! | #DIV/0!
[7 empty] | 0 | 13.9451 | #DIV/0! | 0.95778 | #DIV/0! | 0 | 0 | #DIV/0! | #DIV/0!
[7 empty] | 0 | 13.9451 | #DIV/0! | 0.95778 | #DIV/0! | 0 | 0 | #DIV/0! | #DIV/0!
[7 empty] | 0 | 13.9451 | #DIV/0! | 0.95778 | #DIV/0! | 0 | 0 | #DIV/0! | #DIV/0!
[7 empty] | 0 | 13.9451 | #DIV/0! | 0.95778 | #DIV/0! | 0 | 0 | #DIV/0! | #DIV/0!
[7 empty] | 0 | 13.9451 | #DIV/0! | 0.95778 | #DIV/0! | 0 | 0 | #DIV/0! | #DIV/0!
[7 empty] | 0 | 13.9451 | #DIV/0! | 0.95778 | #DIV/0! | 0 | 0 | #DIV/0! | #DIV/0!
[7 empty] | 0 | 13.9451 | #DIV/0! | 0.95778 | #DIV/0! | 0 | 0 | #DIV/0! | #DIV/0!
[7 empty] | 0 | 13.9451 | #DIV/0! | 0.95778 | #DIV/0! | 0 | 0 | #DIV/0! | #DIV/0!
[7 empty] | 0 | 13.9451 | #DIV/0! | 0.95778 | #DIV/0! | 0 | 0 | #DIV/0! | #DIV/0!
[7 empty] | 0 | 13.9451 | #DIV/0! | 0.95778 | #DIV/0! | 0 | 0 | #DIV/0! | #DIV/0!
[7 empty] | 0 | 13.9451 | #DIV/0! | 0.95778 | #DIV/0! | 0 | 0 | #DIV/0! | #DIV/0!
[7 empty] | 0 | 13.9451 | #DIV/0! | 0.95778 | #DIV/0! | 0 | 0 | #DIV/0! | #DIV/0!
[7 empty] | 0 | 13.9451 | #DIV/0! | 0.95778 | #DIV/0! | 0 | 0 | #DIV/0! | #DIV/0!
[7 empty] | 0 | 13.9451 | #DIV/0! | 0.95778 | #DIV/0! | 0 | 0 | #DIV/0! | #DIV/0!
[7 empty] | 0 | 13.9451 | #DIV/0! | 0.95778 | #DIV/0! | 0 | 0 | #DIV/0! | #DIV/0!
[7 empty] | 0 | 13.9451 | #DIV/0! | 0.95778 | #DIV/0! | 0 | 0 | #DIV/0! | #DIV/0!
[7 empty] | 0 | 13.9451 | #DIV/0! | 0.95778 | #DIV/0! | 0 | 0 | #DIV/0! | #DIV/0!
[7 empty] | 0 | 13.9451 | #DIV/0! | 0.95778 | #DIV/0! | 0 | 0 | #DIV/0! | #DIV/0!
[7 empty] | 0 | 13.9451 | #DIV/0! | 0.95778 | #DIV/0! | 0 | 0 | #DIV/0! | #DIV/0!
[7 empty] | 0 | 13.9451 | #DIV/0! | 0.95778 | #DIV/0! | 0 | 0 | #DIV/0! | #DIV/0!
[7 empty] | 0 | 13.9451 | #DIV/0! | 0.95778 | #DIV/0! | 0 | 0 | #DIV/0! | #DIV/0!
[7 empty] | 0 | 13.9451 | #DIV/0! | 0.95778 | #DIV/0! | 0 | 0 | #DIV/0! | #DIV/0!
[7 empty] | 0 | 13.9451 | #DIV/0! | 0.95778 | #DIV/0! | 0 | 0 | #DIV/0! | #DIV/0!
[7 empty] | 0 | 13.9451 | #DIV/0! | 0.95778 | #DIV/0! | 0 | 0 | #DIV/0! | #DIV/0!
[7 empty] | 0 | 13.9451 | #DIV/0! | 0.95778 | #DIV/0! | 0 | 0 | #DIV/0! | #DIV/0!
[7 empty] | 0 | 13.9451 | #DIV/0! | 0.95778 | #DIV/0! | 0 | 0 | #DIV/0! | #DIV/0!
[7 empty] | 0 | 13.9451 | #DIV/0! | 0.95778 | #DIV/0! | 0 | 0 | #DIV/0! | #DIV/0!
[7 empty] | 0 | 13.9451 | #DIV/0! | 0.95778 | #DIV/0! | 0 | 0 | #DIV/0! | #DIV/0!
[7 empty] | 0 | 13.9451 | #DIV/0! | 0.95778 | #DIV/0! | 0 | 0 | #DIV/0! | #DIV/0!
[7 empty] | 0 | 13.9451 | #DIV/0! | 0.95778 | #DIV/0! | 0 | 0 | #DIV/0! | #DIV/0!
[7 empty] | 0 | 13.9451 | #DIV/0! | 0.95778 | #DIV/0! | 0 | 0 | #DIV/0! | #DIV/0!
[7 empty] | 0 | 13.9451 | #DIV/0! | 0.95778 | #DIV/0! | 0 | 0 | #DIV/0! | #DIV/0!
[7 empty] | 0 | 13.9451 | #DIV/0! | 0.95778 | #DIV/0! | 0 | 0 | #DIV/0! | #DIV/0!
[7 empty] | 0 | 13.9451 | #DIV/0! | 0.95778 | #DIV/0! | 0 | 0 | #DIV/0! | #DIV/0!
[7 empty] | 0 | 13.9451 | #DIV/0! | 0.95778 | #DIV/0! | 0 | 0 | #DIV/0! | #DIV/0!
[7 empty] | 0 | 13.9451 | #DIV/0! | 0.95778 | #DIV/0! | 0 | 0 | #DIV/0! | #DIV/0!
[7 empty] | 0 | 13.9451 | #DIV/0! | 0.95778 | #DIV/0! | 0 | 0 | #DIV/0! | #DIV/0!
[7 empty] | 0 | 13.9451 | #DIV/0! | 0.95778 | #DIV/0! | 0 | 0 | #DIV/0! | #DIV/0!
[7 empty] | 0 | 13.9451 | #DIV/0! | 0.95778 | #DIV/0! | 0 | 0 | #DIV/0! | #DIV/0!
[7 empty] | 0 | 13.9451 | #DIV/0! | 0.95778 | #DIV/0! | 0 | 0 | #DIV/0! | #DIV/0!
[7 empty] | 0 | 13.9451 | #DIV/0! | 0.95778 | #DIV/0! | 0 | 0 | #DIV/0! | #DIV/0!
[7 empty] | 0 | 13.9451 | #DIV/0! | 0.95778 | #DIV/0! | 0 | 0 | #DIV/0! | #DIV/0!
[7 empty] | 0 | 13.9451 | #DIV/0! | 0.95778 | #DIV/0! | 0 | 0 | #DIV/0! | #DIV/0!
[7 empty] | 0 | 13.9451 | #DIV/0! | 0.95778 | #DIV/0! | 0 | 0 | #DIV/0! | #DIV/0!
[7 empty] | 0 | 13.9451 | #DIV/0! | 0.95778 | #DIV/0! | 0 | 0 | #DIV/0! | #DIV/0!
[7 empty] | 0 | 13.9451 | #DIV/0! | 0.95778 | #DIV/0! | 0 | 0 | #DIV/0! | #DIV/0!
[7 empty] | 0 | 13.9451 | #DIV/0! | 0.95778 | #DIV/0! | 0 | 0 | #DIV/0! | #DIV/0!
[7 empty] | 0 | 13.9451 | #DIV/0! | 0.95778 | #DIV/0! | 0 | 0 | #DIV/0! | #DIV/0!
[7 empty] | 0 | 13.9451 | #DIV/0! | 0.95778 | #DIV/0! | 0 | 0 | #DIV/0! | #DIV/0!
[7 empty] | 0 | 13.9451 | #DIV/0! | 0.95778 | #DIV/0! | 0 | 0 | #DIV/0! | #DIV/0!
[7 empty] | 0 | 13.9451 | #DIV/0! | 0.95778 | #DIV/0! | 0 | 0 | #DIV/0! | #DIV/0!
[7 empty] | 0 | 13.9451 | #DIV/0! | 0.95778 | #DIV/0! | 0 | 0 | #DIV/0! | #DIV/0!
[7 empty] | 0 | 13.9451 | #DIV/0! | 0.95778 | #DIV/0! | 0 | 0 | #DIV/0! | #DIV/0!
[7 empty] | 0 | 13.9451 | #DIV/0! | 0.95778 | #DIV/0! | 0 | 0 | #DIV/0! | #DIV/0!
[7 empty] | 0 | 13.9451 | #DIV/0! | 0.95778 | #DIV/0! | 0 | 0 | #DIV/0! | #DIV/0!
[7 empty] | 0 | 13.9451 | #DIV/0! | 0.95778 | #DIV/0! | 0 | 0 | #DIV/0! | #DIV/0!
[7 empty] | 0 | 13.9451 | #DIV/0! | 0.95778 | #DIV/0! | 0 | 0 | #DIV/0! | #DIV/0!
[7 empty] | 0 | 13.9451 | #DIV/0! | 0.95778 | #DIV/0! | 0 | 0 | #DIV/0! | #DIV/0!
[7 empty] | 0 | 13.9451 | #DIV/0! | 0.95778 | #DIV/0! | 0 | 0 | #DIV/0! | #DIV/0!
[7 empty] | 0 | 13.9451 | #DIV/0! | 0.95778 | #DIV/0! | 0 | 0 | #DIV/0! | #DIV/0!
[7 empty] | 0 | 13.9451 | #DIV/0! | 0.95778 | #DIV/0! | 0 | 0 | #DIV/0! | #DIV/0!
[7 empty] | 0 | 13.9451 | #DIV/0! | 0.95778 | #DIV/0! | 0 | 0 | #DIV/0! | #DIV/0!
[7 empty] | 0 | 13.9451 | #DIV/0! | 0.95778 | #DIV/0! | 0 | 0 | #DIV/0! | #DIV/0!
[7 empty] | 0 | 13.9451 | #DIV/0! | 0.95778 | #DIV/0! | 0 | 0 | #DIV/0! | #DIV/0!
[7 empty] | 0 | 13.9451 | #DIV/0! | 0.95778 | #DIV/0! | 0 | 0 | #DIV/0! | #DIV/0!
[7 empty] | 0 | 13.9451 | #DIV/0! | 0.95778 | #DIV/0! | 0 | 0 | #DIV/0! | #DIV/0!
[7 empty] | 0 | 13.9451 | #DIV/0! | 0.95778 | #DIV/0! | 0 | 0 | #DIV/0! | #DIV/0!
[7 empty] | 0 | 13.9451 | #DIV/0! | 0.95778 | #DIV/0! | 0 | 0 | #DIV/0! | #DIV/0!
[7 empty] | 0 | 13.9451 | #DIV/0! | 0.95778 | #DIV/0! | 0 | 0 | #DIV/0! | #DIV/0!
[7 empty] | 0 | 13.9451 | #DIV/0! | 0.95778 | #DIV/0! | 0 | 0 | #DIV/0! | #DIV/0!
[7 empty] | 0 | 13.9451 | #DIV/0! | 0.95778 | #DIV/0! | 0 | 0 | #DIV/0! | #DIV/0!
[7 empty] | 0 | 13.9451 | #DIV/0! | 0.95778 | #DIV/0! | 0 | 0 | #DIV/0! | #DIV/0!
[7 empty] | 0 | 13.9451 | #DIV/0! | 0.95778 | #DIV/0! | 0 | 0 | #DIV/0! | #DIV/0!
[7 empty] | 0 | 13.9451 | #DIV/0! | 0.95778 | #DIV/0! | 0 | 0 | #DIV/0! | #DIV/0!
[7 empty] | 0 | 13.9451 | #DIV/0! | 0.95778 | #DIV/0! | 0 | 0 | #DIV/0! | #DIV/0!
[7 empty] | 0 | 13.9451 | #DIV/0! | 0.95778 | #DIV/0! | 0 | 0 | #DIV/0! | #DIV/0!
[7 empty] | 0 | 13.9451 | #DIV/0! | 0.95778 | #DIV/0! | 0 | 0 | #DIV/0! | #DIV/0!
[7 empty] | 0 | 13.9451 | #DIV/0! | 0.95778 | #DIV/0! | 0 | 0 | #DIV/0! | #DIV/0!
[7 empty] | 0 | 13.9451 | #DIV/0! | 0.95778 | #DIV/0! | 0 | 0 | #DIV/0! | #DIV/0!
[7 empty] | 0 | 13.9451 | #DIV/0! | 0.95778 | #DIV/0! | 0 | 0 | #DIV/0! | #DIV/0!
[7 empty] | 0 | 13.9451 | #DIV/0! | 0.95778 | #DIV/0! | 0 | 0 | #DIV/0! | #DIV/0!
[7 empty] | 0 | 13.9451 | #DIV/0! | 0.95778 | #DIV/0! | 0 | 0 | #DIV/0! | #DIV/0!
[7 empty] | 0 | 13.9451 | #DIV/0! | 0.95778 | #DIV/0! | 0 | 0 | #DIV/0! | #DIV/0!
[7 empty] | 0 | 13.9451 | #DIV/0! | 0.95778 | #DIV/0! | 0 | 0 | #DIV/0! | #DIV/0!
[7 empty] | 0 | 13.9451 | #DIV/0! | 0.95778 | #DIV/0! | 0 | 0 | #DIV/0! | #DIV/0!
[7 empty] | 0 | 13.9451 | #DIV/0! | 0.95778 | #DIV/0! | 0 | 0 | #DIV/0! | #DIV/0!
[7 empty] | 0 | 13.9451 | #DIV/0! | 0.95778 | #DIV/0! | 0 | 0 | #DIV/0! | #DIV/0!
[7 empty] | 0 | 13.9451 | #DIV/0! | 0.95778 | #DIV/0! | 0 | 0 | #DIV/0! | #DIV/0!
[7 empty] | 0 | 13.9451 | #DIV/0! | 0.95778 | #DIV/0! | 0 | 0 | #DIV/0! | #DIV/0!
[7 empty] | 0 | 13.9451 | #DIV/0! | 0.95778 | #DIV/0! | 0 | 0 | #DIV/0! | #DIV/0!
[7 empty] | 0 | 13.9451 | #DIV/0! | 0.95778 | #DIV/0! | 0 | 0 | #DIV/0! | #DIV/0!
[7 empty] | 0 | 13.9451 | #DIV/0! | 0.95778 | #DIV/0! | 0 | 0 | #DIV/0! | #DIV/0!
[7 empty] | 0 | 13.9451 | #DIV/0! | 0.95778 | #DIV/0! | 0 | 0 | #DIV/0! | #DIV/0!
[7 empty] | 0 | 13.9451 | #DIV/0! | 0.95778 | #DIV/0! | 0 | 0 | #DIV/0! | #DIV/0!
[7 empty] | 0 | 13.9451 | #DIV/0! | 0.95778 | #DIV/0! | 0 | 0 | #DIV/0! | #DIV/0!
[7 empty] | 0 | 13.9451 | #DIV/0! | 0.95778 | #DIV/0! | 0 | 0 | #DIV/0! | #DIV/0!
[7 empty] | 0 | 13.9451 | #DIV/0! | 0.95778 | #DIV/0! | 0 | 0 | #DIV/0! | #DIV/0!
[7 empty] | 0 | 13.9451 | #DIV/0! | 0.95778 | #DIV/0! | 0 | 0 | #DIV/0! | #DIV/0!
[7 empty] | 0 | 13.9451 | #DIV/0! | 0.95778 | #DIV/0! | 0 | 0 | #DIV/0! | #DIV/0!
[7 empty] | 0 | 13.9451 | #DIV/0! | 0.95778 | #DIV/0! | 0 | 0 | #DIV/0! | #DIV/0!
[7 empty] | 0 | 13.9451 | #DIV/0! | 0.95778 | #DIV/0! | 0 | 0 | #DIV/0! | #DIV/0!
[7 empty] | 0 | 13.9451 | #DIV/0! | 0.95778 | #DIV/0! | 0 | 0 | #DIV/0! | #DIV/0!
[7 empty] | 0 | 13.9451 | #DIV/0! | 0.95778 | #DIV/0! | 0 | 0 | #DIV/0! | #DIV/0!
[7 empty] | 0 | 13.9451 | #DIV/0! | 0.95778 | #DIV/0! | 0 | 0 | #DIV/0! | #DIV/0!
[7 empty] | 0 | 13.9451 | #DIV/0! | 0.95778 | #DIV/0! | 0 | 0 | #DIV/0! | #DIV/0!
[7 empty] | 0 | 13.9451 | #DIV/0! | 0.95778 | #DIV/0! | 0 | 0 | #DIV/0! | #DIV/0!
[7 empty] | 0 | 13.9451 | #DIV/0! | 0.95778 | #DIV/0! | 0 | 0 | #DIV/0! | #DIV/0!
[7 empty] | 0 | 13.9451 | #DIV/0! | 0.95778 | #DIV/0! | 0 | 0 | #DIV/0! | #DIV/0!
[7 empty] | 0 | 13.9451 | #DIV/0! | 0.95778 | #DIV/0! | 0 | 0 | #DIV/0! | #DIV/0!
[7 empty] | 0 | 13.9451 | #DIV/0! | 0.95778 | #DIV/0! | 0 | 0 | #DIV/0! | #DIV/0!
[7 empty] | 0 | 13.9451 | #DIV/0! | 0.95778 | #DIV/0! | 0 | 0 | #DIV/0! | #DIV/0!
[7 empty] | 0 | 13.9451 | #DIV/0! | 0.95778 | #DIV/0! | 0 | 0 | #DIV/0! | #DIV/0!
[7 empty] | 0 | 13.9451 | #DIV/0! | 0.95778 | #DIV/0! | 0 | 0 | #DIV/0! | #DIV/0!
[7 empty] | 0 | 13.9451 | #DIV/0! | 0.95778 | #DIV/0! | 0 | 0 | #DIV/0! | #DIV/0!
[7 empty] | 0 | 13.9451 | #DIV/0! | 0.95778 | #DIV/0! | 0 | 0 | #DIV/0! | #DIV/0!
[7 empty] | 0 | 13.9451 | #DIV/0! | 0.95778 | #DIV/0! | 0 | 0 | #DIV/0! | #DIV/0!
[7 empty] | 0 | 13.9451 | #DIV/0! | 0.95778 | #DIV/0! | 0 | 0 | #DIV/0! | #DIV/0!
[7 empty] | 0 | 13.9451 | #DIV/0! | 0.95778 | #DIV/0! | 0 | 0 | #DIV/0! | #DIV/0!
[7 empty] | 0 | 13.9451 | #DIV/0! | 0.95778 | #DIV/0! | 0 | 0 | #DIV/0! | #DIV/0!
[7 empty] | 0 | 13.9451 | #DIV/0! | 0.95778 | #DIV/0! | 0 | 0 | #DIV/0! | #DIV/0!
[7 empty] | 0 | 13.9451 | #DIV/0! | 0.95778 | #DIV/0! | 0 | 0 | #DIV/0! | #DIV/0!
[7 empty] | 0 | 13.9451 | #DIV/0! | 0.95778 | #DIV/0! | 0 | 0 | #DIV/0! | #DIV/0!
[7 empty] | 0 | 13.9451 | #DIV/0! | 0.95778 | #DIV/0! | 0 | 0 | #DIV/0! | #DIV/0!
[7 empty] | 0 | 13.9451 | #DIV/0! | 0.95778 | #DIV/0! | 0 | 0 | #DIV/0! | #DIV/0!
[7 empty] | 0 | 13.9451 | #DIV/0! | 0.95778 | #DIV/0! | 0 | 0 | #DIV/0! | #DIV/0!
[7 empty] | 0 | 13.9451 | #DIV/0! | 0.95778 | #DIV/0! | 0 | 0 | #DIV/0! | #DIV/0!
[7 empty] | 0 | 13.9451 | #DIV/0! | 0.95778 | #DIV/0! | 0 | 0 | #DIV/0! | #DIV/0!
[7 empty] | 0 | 13.9451 | #DIV/0! | 0.95778 | #DIV/0! | 0 | 0 | #DIV/0! | #DIV/0!
[7 empty] | 0 | 13.9451 | #DIV/0! | 0.95778 | #DIV/0! | 0 | 0 | #DIV/0! | #DIV/0!
[7 empty] | 0 | 13.9451 | #DIV/0! | 0.95778 | #DIV/0! | 0 | 0 | #DIV/0! | #DIV/0!
[7 empty] | 0 | 13.9451 | #DIV/0! | 0.95778 | #DIV/0! | 0 | 0 | #DIV/0! | #DIV/0!
[7 empty] | 0 | 13.9451 | #DIV/0! | 0.95778 | #DIV/0! | 0 | 0 | #DIV/0! | #DIV/0!
[7 empty] | 0 | 13.9451 | #DIV/0! | 0.95778 | #DIV/0! | 0 | 0 | #DIV/0! | #DIV/0!
[7 empty] | 0 | 13.9451 | #DIV/0! | 0.95778 | #DIV/0! | 0 | 0 | #DIV/0! | #DIV/0!
[7 empty] | 0 | 13.9451 | #DIV/0! | 0.95778 | #DIV/0! | 0 | 0 | #DIV/0! | #DIV/0!
[7 empty] | 0 | 13.9451 | #DIV/0! | 0.95778 | #DIV/0! | 0 | 0 | #DIV/0! | #DIV/0!
[7 empty] | 0 | 13.9451 | #DIV/0! | 0.95778 | #DIV/0! | 0 | 0 | #DIV/0! | #DIV/0!
[7 empty] | 0 | 13.9451 | #DIV/0! | 0.95778 | #DIV/0! | 0 | 0 | #DIV/0! | #DIV/0!
[7 empty] | 0 | 13.9451 | #DIV/0! | 0.95778 | #DIV/0! | 0 | 0 | #DIV/0! | #DIV/0!
[7 empty] | 0 | 13.9451 | #DIV/0! | 0.95778 | #DIV/0! | 0 | 0 | #DIV/0! | #DIV/0!
[7 empty] | 0 | 13.9451 | #DIV/0! | 0.95778 | #DIV/0! | 0 | 0 | #DIV/0! | #DIV/0!
[7 empty] | 0 | 13.9451 | #DIV/0! | 0.95778 | #DIV/0! | 0 | 0 | #DIV/0! | #DIV/0!
[7 empty] | 0 | 13.9451 | #DIV/0! | 0.95778 | #DIV/0! | 0 | 0 | #DIV/0! | #DIV/0!
[7 empty] | 0 | 13.9451 | #DIV/0! | 0.95778 | #DIV/0! | 0 | 0 | #DIV/0! | #DIV/0!
[7 empty] | 0 | 13.9451 | #DIV/0! | 0.95778 | #DIV/0! | 0 | 0 | #DIV/0! | #DIV/0!
[7 empty] | 0 | 13.9451 | #DIV/0! | 0.95778 | #DIV/0! | 0 | 0 | #DIV/0! | #DIV/0!
[7 empty] | 0 | 13.9451 | #DIV/0! | 0.95778 | #DIV/0! | 0 | 0 | #DIV/0! | #DIV/0!
[7 empty] | 0 | 13.9451 | #DIV/0! | 0.95778 | #DIV/0! | 0 | 0 | #DIV/0! | #DIV/0!
[7 empty] | 0 | 13.9451 | #DIV/0! | 0.95778 | #DIV/0! | 0 | 0 | #DIV/0! | #DIV/0!
[7 empty] | 0 | 13.9451 | #DIV/0! | 0.95778 | #DIV/0! | 0 | 0 | #DIV/0! | #DIV/0!
[7 empty] | 0 | 13.9451 | #DIV/0! | 0.95778 | #DIV/0! | 0 | 0 | #DIV/0! | #DIV/0!
[7 empty] | 0 | 13.9451 | #DIV/0! | 0.95778 | #DIV/0! | 0 | 0 | #DIV/0! | #DIV/0!
[7 empty] | 0 | 13.9451 | #DIV/0! | 0.95778 | #DIV/0! | 0 | 0 | #DIV/0! | #DIV/0!
[7 empty] | 0 | 13.9451 | #DIV/0! | 0.95778 | #DIV/0! | 0 | 0 | #DIV/0! | #DIV/0!
[7 empty] | 0 | 13.9451 | #DIV/0! | 0.95778 | #DIV/0! | 0 | 0 | #DIV/0! | #DIV/0!
[7 empty] | 0 | 13.9451 | #DIV/0! | 0.95778 | #DIV/0! | 0 | 0 | #DIV/0! | #DIV/0!
[7 empty] | 0 | 13.9451 | #DIV/0! | 0.95778 | #DIV/0! | 0 | 0 | #DIV/0! | #DIV/0!
[7 empty] | 0 | 13.9451 | #DIV/0! | 0.95778 | #DIV/0! | 0 | 0 | #DIV/0! | #DIV/0!
[7 empty] | 0 | 13.9451 | #DIV/0! | 0.95778 | #DIV/0! | 0 | 0 | #DIV/0! | #DIV/0!
[7 empty] | 0 | 13.9451 | #DIV/0! | 0.95778 | #DIV/0! | 0 | 0 | #DIV/0! | #DIV/0!
[7 empty] | 0 | 13.9451 | #DIV/0! | 0.95778 | #DIV/0! | 0 | 0 | #DIV/0! | #DIV/0!
[7 empty] | 0 | 13.9451 | #DIV/0! | 0.95778 | #DIV/0! | 0 | 0 | #DIV/0! | #DIV/0!
[7 empty] | 0 | 13.9451 | #DIV/0! | 0.95778 | #DIV/0! | 0 | 0 | #DIV/0! | #DIV/0!
[7 empty] | 0 | 13.9451 | #DIV/0! | 0.95778 | #DIV/0! | 0 | 0 | #DIV/0! | #DIV/0!
[7 empty] | 0 | 13.9451 | #DIV/0! | 0.95778 | #DIV/0! | 0 | 0 | #DIV/0! | #DIV/0!
[7 empty] | 0 | 13.9451 | #DIV/0! | 0.95778 | #DIV/0! | 0 | 0 | #DIV/0! | #DIV/0!
[7 empty] | 0 | 13.9451 | #DIV/0! | 0.95778 | #DIV/0! | 0 | 0 | #DIV/0! | #DIV/0!
[7 empty] | 0 | 13.9451 | #DIV/0! | 0.95778 | #DIV/0! | 0 | 0 | #DIV/0! | #DIV/0!
[7 empty] | 0 | 13.9451 | #DIV/0! | 0.95778 | #DIV/0! | 0 | 0 | #DIV/0! | #DIV/0!
[7 empty] | 0 | 13.9451 | #DIV/0! | 0.95778 | #DIV/0! | 0 | 0 | #DIV/0! | #DIV/0!
[7 empty] | 0 | 13.9451 | #DIV/0! | 0.95778 | #DIV/0! | 0 | 0 | #DIV/0! | #DIV/0!
[7 empty] | 0 | 13.9451 | #DIV/0! | 0.95778 | #DIV/0! | 0 | 0 | #DIV/0! | #DIV/0!
[7 empty] | 0 | 13.9451 | #DIV/0! | 0.95778 | #DIV/0! | 0 | 0 | #DIV/0! | #DIV/0!
[7 empty] | 0 | 13.9451 | #DIV/0! | 0.95778 | #DIV/0! | 0 | 0 | #DIV/0! | #DIV/0!
[7 empty] | 0 | 13.9451 | #DIV/0! | 0.95778 | #DIV/0! | 0 | 0 | #DIV/0! | #DIV/0!
[7 empty] | 0 | 13.9451 | #DIV/0! | 0.95778 | #DIV/0! | 0 | 0 | #DIV/0! | #DIV/0!
[7 empty] | 0 | 13.9451 | #DIV/0! | 0.95778 | #DIV/0! | 0 | 0 | #DIV/0! | #DIV/0!
[7 empty] | 0 | 13.9451 | #DIV/0! | 0.95778 | #DIV/0! | 0 | 0 | #DIV/0! | #DIV/0!
[7 empty] | 0 | 13.9451 | #DIV/0! | 0.95778 | #DIV/0! | 0 | 0 | #DIV/0! | #DIV/0!
[7 empty] | 0 | 13.9451 | #DIV/0! | 0.95778 | #DIV/0! | 0 | 0 | #DIV/0! | #DIV/0!
[7 empty] | 0 | 13.9451 | #DIV/0! | 0.95778 | #DIV/0! | 0 | 0 | #DIV/0! | #DIV/0!
[7 empty] | 0 | 13.9451 | #DIV/0! | 0.95778 | #DIV/0! | 0 | 0 | #DIV/0! | #DIV/0!
[7 empty] | 0 | 13.9451 | #DIV/0! | 0.95778 | #DIV/0! | 0 | 0 | #DIV/0! | #DIV/0!
[7 empty] | 0 | 13.9451 | #DIV/0! | 0.95778 | #DIV/0! | 0 | 0 | #DIV/0! | #DIV/0!
[7 empty] | 0 | 13.9451 | #DIV/0! | 0.95778 | #DIV/0! | 0 | 0 | #DIV/0! | #DIV/0!
[7 empty] | 0 | 13.9451 | #DIV/0! | 0.95778 | #DIV/0! | 0 | 0 | #DIV/0! | #DIV/0!
[7 empty] | 0 | 13.9451 | #DIV/0! | 0.95778 | #DIV/0! | 0 | 0 | #DIV/0! | #DIV/0!
[7 empty] | 0 | 13.9451 | #DIV/0! | 0.95778 | #DIV/0! | 0 | 0 | #DIV/0! | #DIV/0!
[7 empty] | 0 | 13.9451 | #DIV/0! | 0.95778 | #DIV/0! | 0 | 0 | #DIV/0! | #DIV/0!
[7 empty] | 0 | 13.9451 | #DIV/0! | 0.95778 | #DIV/0! | 0 | 0 | #DIV/0! | #DIV/0!
[7 empty] | 0 | 13.9451 | #DIV/0! | 0.95778 | #DIV/0! | 0 | 0 | #DIV/0! | #DIV/0!
[7 empty] | 0 | 13.9451 | #DIV/0! | 0.95778 | #DIV/0! | 0 | 0 | #DIV/0! | #DIV/0!
[7 empty] | 0 | 13.9451 | #DIV/0! | 0.95778 | #DIV/0! | 0 | 0 | #DIV/0! | #DIV/0!
[7 empty] | 0 | 13.9451 | #DIV/0! | 0.95778 | #DIV/0! | 0 | 0 | #DIV/0! | #DIV/0!
[7 empty] | 0 | 13.9451 | #DIV/0! | 0.95778 | #DIV/0! | 0 | 0 | #DIV/0! | #DIV/0!
[7 empty] | 0 | 13.9451 | #DIV/0! | 0.95778 | #DIV/0! | 0 | 0 | #DIV/0! | #DIV/0!
[7 empty] | 0 | 13.9451 | #DIV/0! | 0.95778 | #DIV/0! | 0 | 0 | #DIV/0! | #DIV/0!
[7 empty] | 0 | 13.9451 | #DIV/0! | 0.95778 | #DIV/0! | 0 | 0 | #DIV/0! | #DIV/0!
[7 empty] | 0 | 13.9451 | #DIV/0! | 0.95778 | #DIV/0! | 0 | 0 | #DIV/0! | #DIV/0!
[7 empty] | 0 | 13.9451 | #DIV/0! | 0.95778 | #DIV/0! | 0 | 0 | #DIV/0! | #DIV/0!
[7 empty] | 0 | 13.9451 | #DIV/0! | 0.95778 | #DIV/0! | 0 | 0 | #DIV/0! | #DIV/0!
[7 empty] | 0 | 13.9451 | #DIV/0! | 0.95778 | #DIV/0! | 0 | 0 | #DIV/0! | #DIV/0!
[7 empty] | 0 | 13.9451 | #DIV/0! | 0.95778 | #DIV/0! | 0 | 0 | #DIV/0! | #DIV/0!
[7 empty] | 0 | 13.9451 | #DIV/0! | 0.95778 | #DIV/0! | 0 | 0 | #DIV/0! | #DIV/0!
[7 empty] | 0 | 13.9451 | #DIV/0! | 0.95778 | #DIV/0! | 0 | 0 | #DIV/0! | #DIV/0!
[7 empty] | 0 | 13.9451 | #DIV/0! | 0.95778 | #DIV/0! | 0 | 0 | #DIV/0! | #DIV/0!
[7 empty] | 0 | 13.9451 | #DIV/0! | 0.95778 | #DIV/0! | 0 | 0 | #DIV/0! | #DIV/0!
[7 empty] | 0 | 13.9451 | #DIV/0! | 0.95778 | #DIV/0! | 0 | 0 | #DIV/0! | #DIV/0!
[7 empty] | 0 | 13.9451 | #DIV/0! | 0.95778 | #DIV/0! | 0 | 0 | #DIV/0! | #DIV/0!
[7 empty] | 0 | 13.9451 | #DIV/0! | 0.95778 | #DIV/0! | 0 | 0 | #DIV/0! | #DIV/0!
[7 empty] | 0 | 13.9451 | #DIV/0! | 0.95778 | #DIV/0! | 0 | 0 | #DIV/0! | #DIV/0!
[7 empty] | 0 | 13.9451 | #DIV/0! | 0.95778 | #DIV/0! | 0 | 0 | #DIV/0! | #DIV/0!
[7 empty] | 0 | 13.9451 | #DIV/0! | 0.95778 | #DIV/0! | 0 | 0 | #DIV/0! | #DIV/0!
[7 empty] | 0 | 13.9451 | #DIV/0! | 0.95778 | #DIV/0! | 0 | 0 | #DIV/0! | #DIV/0!
[7 empty] | 0 | 13.9451 | #DIV/0! | 0.95778 | #DIV/0! | 0 | 0 | #DIV/0! | #DIV/0!
[7 empty] | 0 | 13.9451 | #DIV/0! | 0.95778 | #DIV/0! | 0 | 0 | #DIV/0! | #DIV/0!
[7 empty] | 0 | 13.9451 | #DIV/0! | 0.95778 | #DIV/0! | 0 | 0 | #DIV/0! | #DIV/0!
[7 empty] | 0 | 13.9451 | #DIV/0! | 0.95778 | #DIV/0! | 0 | 0 | #DIV/0! | #DIV/0!
[7 empty] | 0 | 13.9451 | #DIV/0! | 0.95778 | #DIV/0! | 0 | 0 | #DIV/0! | #DIV/0!
[7 empty] | 0 | 13.9451 | #DIV/0! | 0.95778 | #DIV/0! | 0 | 0 | #DIV/0! | #DIV/0!
[7 empty] | 0 | 13.9451 | #DIV/0! | 0.95778 | #DIV/0! | 0 | 0 | #DIV/0! | #DIV/0!
[7 empty] | 0 | 13.9451 | #DIV/0! | 0.95778 | #DIV/0! | 0 | 0 | #DIV/0! | #DIV/0!
[7 empty] | 0 | 13.9451 | #DIV/0! | 0.95778 | #DIV/0! | 0 | 0 | #DIV/0! | #DIV/0!
[7 empty] | 0 | 13.9451 | #DIV/0! | 0.95778 | #DIV/0! | 0 | 0 | #DIV/0! | #DIV/0!
[7 empty] | 0 | 13.9451 | #DIV/0! | 0.95778 | #DIV/0! | 0 | 0 | #DIV/0! | #DIV/0!
[7 empty] | 0 | 13.9451 | #DIV/0! | 0.95778 | #DIV/0! | 0 | 0 | #DIV/0! | #DIV/0!
[7 empty] | 0 | 13.9451 | #DIV/0! | 0.95778 | #DIV/0! | 0 | 0 | #DIV/0! | #DIV/0!
[7 empty] | 0 | 13.9451 | #DIV/0! | 0.95778 | #DIV/0! | 0 | 0 | #DIV/0! | #DIV/0!
[7 empty] | 0 | 13.9451 | #DIV/0! | 0.95778 | #DIV/0! | 0 | 0 | #DIV/0! | #DIV/0!
[7 empty] | 0 | 13.9451 | #DIV/0! | 0.95778 | #DIV/0! | 0 | 0 | #DIV/0! | #DIV/0!
[7 empty] | 0 | 13.9451 | #DIV/0! | 0.95778 | #DIV/0! | 0 | 0 | #DIV/0! | #DIV/0!
[7 empty] | 0 | 13.9451 | #DIV/0! | 0.95778 | #DIV/0! | 0 | 0 | #DIV/0! | #DIV/0!
[7 empty] | 0 | 13.9451 | #DIV/0! | 0.95778 | #DIV/0! | 0 | 0 | #DIV/0! | #DIV/0!
[7 empty] | 0 | 13.9451 | #DIV/0! | 0.95778 | #DIV/0! | 0 | 0 | #DIV/0! | #DIV/0!
[7 empty] | 0 | 13.9451 | #DIV/0! | 0.95778 | #DIV/0! | 0 | 0 | #DIV/0! | #DIV/0!
[7 empty] | 0 | 13.9451 | #DIV/0! | 0.95778 | #DIV/0! | 0 | 0 | #DIV/0! | #DIV/0!
[7 empty] | 0 | 13.9451 | #DIV/0! | 0.95778 | #DIV/0! | 0 | 0 | #DIV/0! | #DIV/0!
[7 empty] | 0 | 13.9451 | #DIV/0! | 0.95778 | #DIV/0! | 0 | 0 | #DIV/0! | #DIV/0!
[7 empty] | 0 | 13.9451 | #DIV/0! | 0.95778 | #DIV/0! | 0 | 0 | #DIV/0! | #DIV/0!
[7 empty] | 0 | 13.9451 | #DIV/0! | 0.95778 | #DIV/0! | 0 | 0 | #DIV/0! | #DIV/0!
[7 empty] | 0 | 13.9451 | #DIV/0! | 0.95778 | #DIV/0! | 0 | 0 | #DIV/0! | #DIV/0!
[7 empty] | 0 | 13.9451 | #DIV/0! | 0.95778 | #DIV/0! | 0 | 0 | #DIV/0! | #DIV/0!
[7 empty] | 0 | 13.9451 | #DIV/0! | 0.95778 | #DIV/0! | 0 | 0 | #DIV/0! | #DIV/0!
[7 empty] | 0 | 13.9451 | #DIV/0! | 0.95778 | #DIV/0! | 0 | 0 | #DIV/0! | #DIV/0!
[7 empty] | 0 | 13.9451 | #DIV/0! | 0.95778 | #DIV/0! | 0 | 0 | #DIV/0! | #DIV/0!
[7 empty] | 0 | 13.9451 | #DIV/0! | 0.95778 | #DIV/0! | 0 | 0 | #DIV/0! | #DIV/0!
[7 empty] | 0 | 13.9451 | #DIV/0! | 0.95778 | #DIV/0! | 0 | 0 | #DIV/0! | #DIV/0!
[7 empty] | 0 | 13.9451 | #DIV/0! | 0.95778 | #DIV/0! | 0 | 0 | #DIV/0! | #DIV/0!
[7 empty] | 0 | 13.9451 | #DIV/0! | 0.95778 | #DIV/0! | 0 | 0 | #DIV/0! | #DIV/0!
[7 empty] | 0 | 13.9451 | #DIV/0! | 0.95778 | #DIV/0! | 0 | 0 | #DIV/0! | #DIV/0!
[7 empty] | 0 | 13.9451 | #DIV/0! | 0.95778 | #DIV/0! | 0 | 0 | #DIV/0! | #DIV/0!
[7 empty] | 0 | 13.9451 | #DIV/0! | 0.95778 | #DIV/0! | 0 | 0 | #DIV/0! | #DIV/0!
[7 empty] | 0 | 13.9451 | #DIV/0! | 0.95778 | #DIV/0! | 0 | 0 | #DIV/0! | #DIV/0!
[7 empty] | 0 | 13.9451 | #DIV/0! | 0.95778 | #DIV/0! | 0 | 0 | #DIV/0! | #DIV/0!
[7 empty] | 0 | 13.9451 | #DIV/0! | 0.95778 | #DIV/0! | 0 | 0 | #DIV/0! | #DIV/0!
[7 empty] | 0 | 13.9451 | #DIV/0! | 0.95778 | #DIV/0! | 0 | 0 | #DIV/0! | #DIV/0!
[7 empty] | 0 | 13.9451 | #DIV/0! | 0.95778 | #DIV/0! | 0 | 0 | #DIV/0! | #DIV/0!
[7 empty] | 0 | 13.9451 | #DIV/0! | 0.95778 | #DIV/0! | 0 | 0 | #DIV/0! | #DIV/0!
[7 empty] | 0 | 13.9451 | #DIV/0! | 0.95778 | #DIV/0! | 0 | 0 | #DIV/0! | #DIV/0!
[7 empty] | 0 | 13.9451 | #DIV/0! | 0.95778 | #DIV/0! | 0 | 0 | #DIV/0! | #DIV/0!
[7 empty] | 0 | 13.9451 | #DIV/0! | 0.95778 | #DIV/0! | 0 | 0 | #DIV/0! | #DIV/0!
[7 empty] | 0 | 13.9451 | #DIV/0! | 0.95778 | #DIV/0! | 0 | 0 | #DIV/0! | #DIV/0!
[7 empty] | 0 | 13.9451 | #DIV/0! | 0.95778 | #DIV/0! | 0 | 0 | #DIV/0! | #DIV/0!
[7 empty] | 0 | 13.9451 | #DIV/0! | 0.95778 | #DIV/0! | 0 | 0 | #DIV/0! | #DIV/0!
[7 empty] | 0 | 13.9451 | #DIV/0! | 0.95778 | #DIV/0! | 0 | 0 | #DIV/0! | #DIV/0!
[7 empty] | 0 | 13.9451 | #DIV/0! | 0.95778 | #DIV/0! | 0 | 0 | #DIV/0! | #DIV/0!
[7 empty] | 0 | 13.9451 | #DIV/0! | 0.95778 | #DIV/0! | 0 | 0 | #DIV/0! | #DIV/0!
[7 empty] | 0 | 13.9451 | #DIV/0! | 0.95778 | #DIV/0! | 0 | 0 | #DIV/0! | #DIV/0!
[7 empty] | 0 | 13.9451 | #DIV/0! | 0.95778 | #DIV/0! | 0 | 0 | #DIV/0! | #DIV/0!
[7 empty] | 0 | 13.9451 | #DIV/0! | 0.95778 | #DIV/0! | 0 | 0 | #DIV/0! | #DIV/0!
[7 empty] | 0 | 13.9451 | #DIV/0! | 0.95778 | #DIV/0! | 0 | 0 | #DIV/0! | #DIV/0!
[7 empty] | 0 | 13.9451 | #DIV/0! | 0.95778 | #DIV/0! | 0 | 0 | #DIV/0! | #DIV/0!
[7 empty] | 0 | 13.9451 | #DIV/0! | 0.95778 | #DIV/0! | 0 | 0 | #DIV/0! | #DIV/0!
[7 empty] | 0 | 13.9451 | #DIV/0! | 0.95778 | #DIV/0! | 0 | 0 | #DIV/0! | #DIV/0!
[7 empty] | 0 | 13.9451 | #DIV/0! | 0.95778 | #DIV/0! | 0 | 0 | #DIV/0! | #DIV/0!
[7 empty] | 0 | 13.9451 | #DIV/0! | 0.95778 | #DIV/0! | 0 | 0 | #DIV/0! | #DIV/0!
[7 empty] | 0 | 13.9451 | #DIV/0! | 0.95778 | #DIV/0! | 0 | 0 | #DIV/0! | #DIV/0!
[7 empty] | 0 | 13.9451 | #DIV/0! | 0.95778 | #DIV/0! | 0 | 0 | #DIV/0! | #DIV/0!
[7 empty] | 0 | 13.9451 | #DIV/0! | 0.95778 | #DIV/0! | 0 | 0 | #DIV/0! | #DIV/0!
[7 empty] | 0 | 13.9451 | #DIV/0! | 0.95778 | #DIV/0! | 0 | 0 | #DIV/0! | #DIV/0!
[7 empty] | 0 | 13.9451 | #DIV/0! | 0.95778 | #DIV/0! | 0 | 0 | #DIV/0! | #DIV/0!
[7 empty] | 0 | 13.9451 | #DIV/0! | 0.95778 | #DIV/0! | 0 | 0 | #DIV/0! | #DIV/0!
[7 empty] | 0 | 13.9451 | #DIV/0! | 0.95778 | #DIV/0! | 0 | 0 | #DIV/0! | #DIV/0!
[7 empty] | 0 | 13.9451 | #DIV/0! | 0.95778 | #DIV/0! | 0 | 0 | #DIV/0! | #DIV/0!
[7 empty] | 0 | 13.9451 | #DIV/0! | 0.95778 | #DIV/0! | 0 | 0 | #DIV/0! | #DIV/0!
[7 empty] | 0 | 13.9451 | #DIV/0! | 0.95778 | #DIV/0! | 0 | 0 | #DIV/0! | #DIV/0!
[7 empty] | 0 | 13.9451 | #DIV/0! | 0.95778 | #DIV/0! | 0 | 0 | #DIV/0! | #DIV/0!
[7 empty] | 0 | 13.9451 | #DIV/0! | 0.95778 | #DIV/0! | 0 | 0 | #DIV/0! | #DIV/0!
[7 empty] | 0 | 13.9451 | #DIV/0! | 0.95778 | #DIV/0! | 0 | 0 | #DIV/0! | #DIV/0!
[7 empty] | 0 | 13.9451 | #DIV/0! | 0.95778 | #DIV/0! | 0 | 0 | #DIV/0! | #DIV/0!
[7 empty] | 0 | 13.9451 | #DIV/0! | 0.95778 | #DIV/0! | 0 | 0 | #DIV/0! | #DIV/0!
[7 empty] | 0 | 13.9451 | #DIV/0! | 0.95778 | #DIV/0! | 0 | 0 | #DIV/0! | #DIV/0!
[7 empty] | 0 | 13.9451 | #DIV/0! | 0.95778 | #DIV/0! | 0 | 0 | #DIV/0! | #DIV/0!
[7 empty] | 0 | 13.9451 | #DIV/0! | 0.95778 | #DIV/0! | 0 | 0 | #DIV/0! | #DIV/0!
[7 empty] | 0 | 13.9451 | #DIV/0! | 0.95778 | #DIV/0! | 0 | 0 | #DIV/0! | #DIV/0!
[7 empty] | 0 | 13.9451 | #DIV/0! | 0.95778 | #DIV/0! | 0 | 0 | #DIV/0! | #DIV/0!
[7 empty] | 0 | 13.9451 | #DIV/0! | 0.95778 | #DIV/0! | 0 | 0 | #DIV/0! | #DIV/0!
[7 empty] | 0 | 13.9451 | #DIV/0! | 0.95778 | #DIV/0! | 0 | 0 | #DIV/0! | #DIV/0!
[7 empty] | 0 | 13.9451 | #DIV/0! | 0.95778 | #DIV/0! | 0 | 0 | #DIV/0! | #DIV/0!
[7 empty] | 0 | 13.9451 | #DIV/0! | 0.95778 | #DIV/0! | 0 | 0 | #DIV/0! | #DIV/0!
[7 empty] | 0 | 13.9451 | #DIV/0! | 0.95778 | #DIV/0! | 0 | 0 | #DIV/0! | #DIV/0!
[7 empty] | 0 | 13.9451 | #DIV/0! | 0.95778 | #DIV/0! | 0 | 0 | #DIV/0! | #DIV/0!
[7 empty] | 0 | 13.9451 | #DIV/0! | 0.95778 | #DIV/0! | 0 | 0 | #DIV/0! | #DIV/0!
[7 empty] | 0 | 13.9451 | #DIV/0! | 0.95778 | #DIV/0! | 0 | 0 | #DIV/0! | #DIV/0!
[7 empty] | 0 | 13.9451 | #DIV/0! | 0.95778 | #DIV/0! | 0 | 0 | #DIV/0! | #DIV/0!
[7 empty] | 0 | 13.9451 | #DIV/0! | 0.95778 | #DIV/0! | 0 | 0 | #DIV/0! | #DIV/0!
[7 empty] | 0 | 13.9451 | #DIV/0! | 0.95778 | #DIV/0! | 0 | 0 | #DIV/0! | #DIV/0!
[7 empty] | 0 | 13.9451 | #DIV/0! | 0.95778 | #DIV/0! | 0 | 0 | #DIV/0! | #DIV/0!
[7 empty] | 0 | 13.9451 | #DIV/0! | 0.95778 | #DIV/0! | 0 | 0 | #DIV/0! | #DIV/0!
[7 empty] | 0 | 13.9451 | #DIV/0! | 0.95778 | #DIV/0! | 0 | 0 | #DIV/0! | #DIV/0!
[7 empty] | 0 | 13.9451 | #DIV/0! | 0.95778 | #DIV/0! | 0 | 0 | #DIV/0! | #DIV/0!
[7 empty] | 0 | 13.9451 | #DIV/0! | 0.95778 | #DIV/0! | 0 | 0 | #DIV/0! | #DIV/0!
[7 empty] | 0 | 13.9451 | #DIV/0! | 0.95778 | #DIV/0! | 0 | 0 | #DIV/0! | #DIV/0!
[7 empty] | 0 | 13.9451 | #DIV/0! | 0.95778 | #DIV/0! | 0 | 0 | #DIV/0! | #DIV/0!
[7 empty] | 0 | 13.9451 | #DIV/0! | 0.95778 | #DIV/0! | 0 | 0 | #DIV/0! | #DIV/0!
[7 empty] | 0 | 13.9451 | #DIV/0! | 0.95778 | #DIV/0! | 0 | 0 | #DIV/0! | #DIV/0!
[7 empty] | 0 | 13.9451 | #DIV/0! | 0.95778 | #DIV/0! | 0 | 0 | #DIV/0! | #DIV/0!
[7 empty] | 0 | 13.9451 | #DIV/0! | 0.95778 | #DIV/0! | 0 | 0 | #DIV/0! | #DIV/0!
[7 empty] | 0 | 13.9451 | #DIV/0! | 0.95778 | #DIV/0! | 0 | 0 | #DIV/0! | #DIV/0!
[7 empty] | 0 | 13.9451 | #DIV/0! | 0.95778 | #DIV/0! | 0 | 0 | #DIV/0! | #DIV/0!
[7 empty] | 0 | 13.9451 | #DIV/0! | 0.95778 | #DIV/0! | 0 | 0 | #DIV/0! | #DIV/0!
[7 empty] | 0 | 13.9451 | #DIV/0! | 0.95778 | #DIV/0! | 0 | 0 | #DIV/0! | #DIV/0!
[7 empty] | 0 | 13.9451 | #DIV/0! | 0.95778 | #DIV/0! | 0 | 0 | #DIV/0! | #DIV/0!
[7 empty] | 0 | 13.9451 | #DIV/0! | 0.95778 | #DIV/0! | 0 | 0 | #DIV/0! | #DIV/0!
[7 empty] | 0 | 13.9451 | #DIV/0! | 0.95778 | #DIV/0! | 0 | 0 | #DIV/0! | #DIV/0!
[7 empty] | 0 | 13.9451 | #DIV/0! | 0.95778 | #DIV/0! | 0 | 0 | #DIV/0! | #DIV/0!
[7 empty] | 0 | 13.9451 | #DIV/0! | 0.95778 | #DIV/0! | 0 | 0 | #DIV/0! | #DIV/0!
[7 empty] | 0 | 13.9451 | #DIV/0! | 0.95778 | #DIV/0! | 0 | 0 | #DIV/0! | #DIV/0!
[7 empty] | 0 | 13.9451 | #DIV/0! | 0.95778 | #DIV/0! | 0 | 0 | #DIV/0! | #DIV/0!
[7 empty] | 0 | 13.9451 | #DIV/0! | 0.95778 | #DIV/0! | 0 | 0 | #DIV/0! | #DIV/0!
[7 empty] | 0 | 13.9451 | #DIV/0! | 0.95778 | #DIV/0! | 0 | 0 | #DIV/0! | #DIV/0!
[7 empty] | 0 | 13.9451 | #DIV/0! | 0.95778 | #DIV/0! | 0 | 0 | #DIV/0! | #DIV/0!
[7 empty] | 0 | 13.9451 | #DIV/0! | 0.95778 | #DIV/0! | 0 | 0 | #DIV/0! | #DIV/0!
[7 empty] | 0 | 13.9451 | #DIV/0! | 0.95778 | #DIV/0! | 0 | 0 | #DIV/0! | #DIV/0!
[7 empty] | 0 | 13.9451 | #DIV/0! | 0.95778 | #DIV/0! | 0 | 0 | #DIV/0! | #DIV/0!
[7 empty] | 0 | 13.9451 | #DIV/0! | 0.95778 | #DIV/0! | 0 | 0 | #DIV/0! | #DIV/0!
[7 empty] | 0 | 13.9451 | #DIV/0! | 0.95778 | #DIV/0! | 0 | 0 | #DIV/0! | #DIV/0!
[7 empty] | 0 | 13.9451 | #DIV/0! | 0.95778 | #DIV/0! | 0 | 0 | #DIV/0! | #DIV/0!
[7 empty] | 0 | 13.9451 | #DIV/0! | 0.95778 | #DIV/0! | 0 | 0 | #DIV/0! | #DIV/0!
[7 empty] | 0 | 13.9451 | #DIV/0! | 0.95778 | #DIV/0! | 0 | 0 | #DIV/0! | #DIV/0!
[7 empty] | 0 | 13.9451 | #DIV/0! | 0.95778 | #DIV/0! | 0 | 0 | #DIV/0! | #DIV/0!
[7 empty] | 0 | 13.9451 | #DIV/0! | 0.95778 | #DIV/0! | 0 | 0 | #DIV/0! | #DIV/0!
[7 empty] | 0 | 13.9451 | #DIV/0! | 0.95778 | #DIV/0! | 0 | 0 | #DIV/0! | #DIV/0!
[7 empty] | 0 | 13.9451 | #DIV/0! | 0.95778 | #DIV/0! | 0 | 0 | #DIV/0! | #DIV/0!
[7 empty] | 0 | 13.9451 | #DIV/0! | 0.95778 | #DIV/0! | 0 | 0 | #DIV/0! | #DIV/0!
[7 empty] | 0 | 13.9451 | #DIV/0! | 0.95778 | #DIV/0! | 0 | 0 | #DIV/0! | #DIV/0!
[7 empty] | 0 | 13.9451 | #DIV/0! | 0.95778 | #DIV/0! | 0 | 0 | #DIV/0! | #DIV/0!
[7 empty] | 0 | 13.9451 | #DIV/0! | 0.95778 | #DIV/0! | 0 | 0 | #DIV/0! | #DIV/0!
[7 empty] | 0 | 13.9451 | #DIV/0! | 0.95778 | #DIV/0! | 0 | 0 | #DIV/0! | #DIV/0!
[7 empty] | 0 | 13.9451 | #DIV/0! | 0.95778 | #DIV/0! | 0 | 0 | #DIV/0! | #DIV/0!
[7 empty] | 0 | 13.9451 | #DIV/0! | 0.95778 | #DIV/0! | 0 | 0 | #DIV/0! | #DIV/0!
[7 empty] | 0 | 13.9451 | #DIV/0! | 0.95778 | #DIV/0! | 0 | 0 | #DIV/0! | #DIV/0!
[7 empty] | 0 | 13.9451 | #DIV/0! | 0.95778 | #DIV/0! | 0 | 0 | #DIV/0! | #DIV/0!
[7 empty] | 0 | 13.9451 | #DIV/0! | 0.95778 | #DIV/0! | 0 | 0 | #DIV/0! | #DIV/0!
[7 empty] | 0 | 13.9451 | #DIV/0! | 0.95778 | #DIV/0! | 0 | 0 | #DIV/0! | #DIV/0!
[7 empty] | 0 | 13.9451 | #DIV/0! | 0.95778 | #DIV/0! | 0 | 0 | #DIV/0! | #DIV/0!
[7 empty] | 0 | 13.9451 | #DIV/0! | 0.95778 | #DIV/0! | 0 | 0 | #DIV/0! | #DIV/0!
[7 empty] | 0 | 13.9451 | #DIV/0! | 0.95778 | #DIV/0! | 0 | 0 | #DIV/0! | #DIV/0!
[7 empty] | 0 | 13.9451 | #DIV/0! | 0.95778 | #DIV/0! | 0 | 0 | #DIV/0! | #DIV/0!
[7 empty] | 0 | 13.9451 | #DIV/0! | 0.95778 | #DIV/0! | 0 | 0 | #DIV/0! | #DIV/0!
[7 empty] | 0 | 13.9451 | #DIV/0! | 0.95778 | #DIV/0! | 0 | 0 | #DIV/0! | #DIV/0!
[7 empty] | 0 | 13.9451 | #DIV/0! | 0.95778 | #DIV/0! | 0 | 0 | #DIV/0! | #DIV/0!
[7 empty] | 0 | 13.9451 | #DIV/0! | 0.95778 | #DIV/0! | 0 | 0 | #DIV/0! | #DIV/0!
[7 empty] | 0 | 13.9451 | #DIV/0! | 0.95778 | #DIV/0! | 0 | 0 | #DIV/0! | #DIV/0!
[7 empty] | 0 | 13.9451 | #DIV/0! | 0.95778 | #DIV/0! | 0 | 0 | #DIV/0! | #DIV/0!
[7 empty] | 0 | 13.9451 | #DIV/0! | 0.95778 | #DIV/0! | 0 | 0 | #DIV/0! | #DIV/0!
[7 empty] | 0 | 13.9451 | #DIV/0! | 0.95778 | #DIV/0! | 0 | 0 | #DIV/0! | #DIV/0!
[7 empty] | 0 | 13.9451 | #DIV/0! | 0.95778 | #DIV/0! | 0 | 0 | #DIV/0! | #DIV/0!
[7 empty] | 0 | 13.9451 | #DIV/0! | 0.95778 | #DIV/0! | 0 | 0 | #DIV/0! | #DIV/0!
[7 empty] | 0 | 13.9451 | #DIV/0! | 0.95778 | #DIV/0! | 0 | 0 | #DIV/0! | #DIV/0!
[7 empty] | 0 | 13.9451 | #DIV/0! | 0.95778 | #DIV/0! | 0 | 0 | #DIV/0! | #DIV/0!
[7 empty] | 0 | 13.9451 | #DIV/0! | 0.95778 | #DIV/0! | 0 | 0 | #DIV/0! | #DIV/0!
[7 empty] | 0 | 13.9451 | #DIV/0! | 0.95778 | #DIV/0! | 0 | 0 | #DIV/0! | #DIV/0!
[7 empty] | 0 | 13.9451 | #DIV/0! | 0.95778 | #DIV/0! | 0 | 0 | #DIV/0! | #DIV/0!
[7 empty] | 0 | 13.9451 | #DIV/0! | 0.95778 | #DIV/0! | 0 | 0 | #DIV/0! | #DIV/0!
[7 empty] | 0 | 13.9451 | #DIV/0! | 0.95778 | #DIV/0! | 0 | 0 | #DIV/0! | #DIV/0!
[7 empty] | 0 | 13.9451 | #DIV/0! | 0.95778 | #DIV/0! | 0 | 0 | #DIV/0! | #DIV/0!
[7 empty] | 0 | 13.9451 | #DIV/0! | 0.95778 | #DIV/0! | 0 | 0 | #DIV/0! | #DIV/0!
[7 empty] | 0 | 13.9451 | #DIV/0! | 0.95778 | #DIV/0! | 0 | 0 | #DIV/0! | #DIV/0!
[7 empty] | 0 | 13.9451 | #DIV/0! | 0.95778 | #DIV/0! | 0 | 0 | #DIV/0! | #DIV/0!
[7 empty] | 0 | 13.9451 | #DIV/0! | 0.95778 | #DIV/0! | 0 | 0 | #DIV/0! | #DIV/0!
[7 empty] | 0 | 13.9451 | #DIV/0! | 0.95778 | #DIV/0! | 0 | 0 | #DIV/0! | #DIV/0!
[7 empty] | 0 | 13.9451 | #DIV/0! | 0.95778 | #DIV/0! | 0 | 0 | #DIV/0! | #DIV/0!
[7 empty] | 0 | 13.9451 | #DIV/0! | 0.95778 | #DIV/0! | 0 | 0 | #DIV/0! | #DIV/0!
[7 empty] | 0 | 13.9451 | #DIV/0! | 0.95778 | #DIV/0! | 0 | 0 | #DIV/0! | #DIV/0!
[7 empty] | 0 | 13.9451 | #DIV/0! | 0.95778 | #DIV/0! | 0 | 0 | #DIV/0! | #DIV/0!
[7 empty] | 0 | 13.9451 | #DIV/0! | 0.95778 | #DIV/0! | 0 | 0 | #DIV/0! | #DIV/0!
[7 empty] | 0 | 13.9451 | #DIV/0! | 0.95778 | #DIV/0! | 0 | 0 | #DIV/0! | #DIV/0!
[7 empty] | 0 | 13.9451 | #DIV/0! | 0.95778 | #DIV/0! | 0 | 0 | #DIV/0! | #DIV/0!
[7 empty] | 0 | 13.9451 | #DIV/0! | 0.95778 | #DIV/0! | 0 | 0 | #DIV/0! | #DIV/0!
[7 empty] | 0 | 13.9451 | #DIV/0! | 0.95778 | #DIV/0! | 0 | 0 | #DIV/0! | #DIV/0!
[7 empty] | 0 | 13.9451 | #DIV/0! | 0.95778 | #DIV/0! | 0 | 0 | #DIV/0! | #DIV/0!
[7 empty] | 0 | 13.9451 | #DIV/0! | 0.95778 | #DIV/0! | 0 | 0 | #DIV/0! | #DIV/0!
[7 empty] | 0 | 13.9451 | #DIV/0! | 0.95778 | #DIV/0! | 0 | 0 | #DIV/0! | #DIV/0!
[7 empty] | 0 | 13.9451 | #DIV/0! | 0.95778 | #DIV/0! | 0 | 0 | #DIV/0! | #DIV/0!
[7 empty] | 0 | 13.9451 | #DIV/0! | 0.95778 | #DIV/0! | 0 | 0 | #DIV/0! | #DIV/0!
[7 empty] | 0 | 13.9451 | #DIV/0! | 0.95778 | #DIV/0! | 0 | 0 | #DIV/0! | #DIV/0!
[7 empty] | 0 | 13.9451 | #DIV/0! | 0.95778 | #DIV/0! | 0 | 0 | #DIV/0! | #DIV/0!
[7 empty] | 0 | 13.9451 | #DIV/0! | 0.95778 | #DIV/0! | 0 | 0 | #DIV/0! | #DIV/0!
[7 empty] | 0 | 13.9451 | #DIV/0! | 0.95778 | #DIV/0! | 0 | 0 | #DIV/0! | #DIV/0!
[7 empty] | 0 | 13.9451 | #DIV/0! | 0.95778 | #DIV/0! | 0 | 0 | #DIV/0! | #DIV/0!
[7 empty] | 0 | 13.9451 | #DIV/0! | 0.95778 | #DIV/0! | 0 | 0 | #DIV/0! | #DIV/0!
[7 empty] | 0 | 13.9451 | #DIV/0! | 0.95778 | #DIV/0! | 0 | 0 | #DIV/0! | #DIV/0!
[7 empty] | 0 | 13.9451 | #DIV/0! | 0.95778 | #DIV/0! | 0 | 0 | #DIV/0! | #DIV/0!
[7 empty] | 0 | 13.9451 | #DIV/0! | 0.95778 | #DIV/0! | 0 | 0 | #DIV/0! | #DIV/0!
[7 empty] | 0 | 13.9451 | #DIV/0! | 0.95778 | #DIV/0! | 0 | 0 | #DIV/0! | #DIV/0!
[7 empty] | 0 | 13.9451 | #DIV/0! | 0.95778 | #DIV/0! | 0 | 0 | #DIV/0! | #DIV/0!
[7 empty] | 0 | 13.9451 | #DIV/0! | 0.95778 | #DIV/0! | 0 | 0 | #DIV/0! | #DIV/0!
[7 empty] | 0 | 13.9451 | #DIV/0! | 0.95778 | #DIV/0! | 0 | 0 | #DIV/0! | #DIV/0!
[7 empty] | 0 | 13.9451 | #DIV/0! | 0.95778 | #DIV/0! | 0 | 0 | #DIV/0! | #DIV/0!
[7 empty] | 0 | 13.9451 | #DIV/0! | 0.95778 | #DIV/0! | 0 | 0 | #DIV/0! | #DIV/0!
[7 empty] | 0 | 13.9451 | #DIV/0! | 0.95778 | #DIV/0! | 0 | 0 | #DIV/0! | #DIV/0!
[7 empty] | 0 | 13.9451 | #DIV/0! | 0.95778 | #DIV/0! | 0 | 0 | #DIV/0! | #DIV/0!
[7 empty] | 0 | 13.9451 | #DIV/0! | 0.95778 | #DIV/0! | 0 | 0 | #DIV/0! | #DIV/0!
[7 empty] | 0 | 13.9451 | #DIV/0! | 0.95778 | #DIV/0! | 0 | 0 | #DIV/0! | #DIV/0!
[7 empty] | 0 | 13.9451 | #DIV/0! | 0.95778 | #DIV/0! | 0 | 0 | #DIV/0! | #DIV/0!
[7 empty] | 0 | 13.9451 | #DIV/0! | 0.95778 | #DIV/0! | 0 | 0 | #DIV/0! | #DIV/0!
[7 empty] | 0 | 13.9451 | #DIV/0! | 0.95778 | #DIV/0! | 0 | 0 | #DIV/0! | #DIV/0!
[7 empty] | 0 | 13.9451 | #DIV/0! | 0.95778 | #DIV/0! | 0 | 0 | #DIV/0! | #DIV/0!
[7 empty] | 0 | 13.9451 | #DIV/0! | 0.95778 | #DIV/0! | 0 | 0 | #DIV/0! | #DIV/0!
[7 empty] | 0 | 13.9451 | #DIV/0! | 0.95778 | #DIV/0! | 0 | 0 | #DIV/0! | #DIV/0!
[7 empty] | 0 | 13.9451 | #DIV/0! | 0.95778 | #DIV/0! | 0 | 0 | #DIV/0! | #DIV/0!
[7 empty] | 0 | 13.9451 | #DIV/0! | 0.95778 | #DIV/0! | 0 | 0 | #DIV/0! | #DIV/0!
[7 empty] | 0 | 13.9451 | #DIV/0! | 0.95778 | #DIV/0! | 0 | 0 | #DIV/0! | #DIV/0!
[7 empty] | 0 | 13.9451 | #DIV/0! | 0.95778 | #DIV/0! | 0 | 0 | #DIV/0! | #DIV/0!
[7 empty] | 0 | 13.9451 | #DIV/0! | 0.95778 | #DIV/0! | 0 | 0 | #DIV/0! | #DIV/0!
[7 empty] | 0 | 13.9451 | #DIV/0! | 0.95778 | #DIV/0! | 0 | 0 | #DIV/0! | #DIV/0!
[7 empty] | 0 | 13.9451 | #DIV/0! | 0.95778 | #DIV/0! | 0 | 0 | #DIV/0! | #DIV/0!
[7 empty] | 0 | 13.9451 | #DIV/0! | 0.95778 | #DIV/0! | 0 | 0 | #DIV/0! | #DIV/0!
[7 empty] | 0 | 13.9451 | #DIV/0! | 0.95778 | #DIV/0! | 0 | 0 | #DIV/0! | #DIV/0!
[7 empty] | 0 | 13.9451 | #DIV/0! | 0.95778 | #DIV/0! | 0 | 0 | #DIV/0! | #DIV/0!
[7 empty] | 0 | 13.9451 | #DIV/0! | 0.95778 | #DIV/0! | 0 | 0 | #DIV/0! | #DIV/0!
[7 empty] | 0 | 13.9451 | #DIV/0! | 0.95778 | #DIV/0! | 0 | 0 | #DIV/0! | #DIV/0!
[7 empty] | 0 | 13.9451 | #DIV/0! | 0.95778 | #DIV/0! | 0 | 0 | #DIV/0! | #DIV/0!
[7 empty] | 0 | 13.9451 | #DIV/0! | 0.95778 | #DIV/0! | 0 | 0 | #DIV/0! | #DIV/0!
[7 empty] | 0 | 13.9451 | #DIV/0! | 0.95778 | #DIV/0! | 0 | 0 | #DIV/0! | #DIV/0!
[7 empty] | 0 | 13.9451 | #DIV/0! | 0.95778 | #DIV/0! | 0 | 0 | #DIV/0! | #DIV/0!
[7 empty] | 0 | 13.9451 | #DIV/0! | 0.95778 | #DIV/0! | 0 | 0 | #DIV/0! | #DIV/0!
[7 empty] | 0 | 13.9451 | #DIV/0! | 0.95778 | #DIV/0! | 0 | 0 | #DIV/0! | #DIV/0!
[7 empty] | 0 | 13.9451 | #DIV/0! | 0.95778 | #DIV/0! | 0 | 0 | #DIV/0! | #DIV/0!
[7 empty] | 0 | 13.9451 | #DIV/0! | 0.95778 | #DIV/0! | 0 | 0 | #DIV/0! | #DIV/0!
[7 empty] | 0 | 13.9451 | #DIV/0! | 0.95778 | #DIV/0! | 0 | 0 | #DIV/0! | #DIV/0!
[7 empty] | 0 | 13.9451 | #DIV/0! | 0.95778 | #DIV/0! | 0 | 0 | #DIV/0! | #DIV/0!
[7 empty] | 0 | 13.9451 | #DIV/0! | 0.95778 | #DIV/0! | 0 | 0 | #DIV/0! | #DIV/0!
[7 empty] | 0 | 13.9451 | #DIV/0! | 0.95778 | #DIV/0! | 0 | 0 | #DIV/0! | #DIV/0!
[7 empty] | 0 | 13.9451 | #DIV/0! | 0.95778 | #DIV/0! | 0 | 0 | #DIV/0! | #DIV/0!
[7 empty] | 0 | 13.9451 | #DIV/0! | 0.95778 | #DIV/0! | 0 | 0 | #DIV/0! | #DIV/0!
[7 empty] | 0 | 13.9451 | #DIV/0! | 0.95778 | #DIV/0! | 0 | 0 | #DIV/0! | #DIV/0!
[7 empty] | 0 | 13.9451 | #DIV/0! | 0.95778 | #DIV/0! | 0 | 0 | #DIV/0! | #DIV/0!
[7 empty] | 0 | 13.9451 | #DIV/0! | 0.95778 | #DIV/0! | 0 | 0 | #DIV/0! | #DIV/0!
[7 empty] | 0 | 13.9451 | #DIV/0! | 0.95778 | #DIV/0! | 0 | 0 | #DIV/0! | #DIV/0!
[7 empty] | 0 | 13.9451 | #DIV/0! | 0.95778 | #DIV/0! | 0 | 0 | #DIV/0! | #DIV/0!
[7 empty] | 0 | 13.9451 | #DIV/0! | 0.95778 | #DIV/0! | 0 | 0 | #DIV/0! | #DIV/0!
[7 empty] | 0 | 13.9451 | #DIV/0! | 0.95778 | #DIV/0! | 0 | 0 | #DIV/0! | #DIV/0!
[7 empty] | 0 | 13.9451 | #DIV/0! | 0.95778 | #DIV/0! | 0 | 0 | #DIV/0! | #DIV/0!
[7 empty] | 0 | 13.9451 | #DIV/0! | 0.95778 | #DIV/0! | 0 | 0 | #DIV/0! | #DIV/0!
[7 empty] | 0 | 13.9451 | #DIV/0! | 0.95778 | #DIV/0! | 0 | 0 | #DIV/0! | #DIV/0!
[7 empty] | 0 | 13.9451 | #DIV/0! | 0.95778 | #DIV/0! | 0 | 0 | #DIV/0! | #DIV/0!
[7 empty] | 0 | 13.9451 | #DIV/0! | 0.95778 | #DIV/0! | 0 | 0 | #DIV/0! | #DIV/0!
[7 empty] | 0 | 13.9451 | #DIV/0! | 0.95778 | #DIV/0! | 0 | 0 | #DIV/0! | #DIV/0!
[7 empty] | 0 | 13.9451 | #DIV/0! | 0.95778 | #DIV/0! | 0 | 0 | #DIV/0! | #DIV/0!
[7 empty] | 0 | 13.9451 | #DIV/0! | 0.95778 | #DIV/0! | 0 | 0 | #DIV/0! | #DIV/0!
[7 empty] | 0 | 13.9451 | #DIV/0! | 0.95778 | #DIV/0! | 0 | 0 | #DIV/0! | #DIV/0!
[7 empty] | 0 | 13.9451 | #DIV/0! | 0.95778 | #DIV/0! | 0 | 0 | #DIV/0! | #DIV/0!
[7 empty] | 0 | 13.9451 | #DIV/0! | 0.95778 | #DIV/0! | 0 | 0 | #DIV/0! | #DIV/0!
[7 empty] | 0 | 13.9451 | #DIV/0! | 0.95778 | #DIV/0! | 0 | 0 | #DIV/0! | #DIV/0!
[7 empty] | 0 | 13.9451 | #DIV/0! | 0.95778 | #DIV/0! | 0 | 0 | #DIV/0! | #DIV/0!
[7 empty] | 0 | 13.9451 | #DIV/0! | 0.95778 | #DIV/0! | 0 | 0 | #DIV/0! | #DIV/0!
[7 empty] | 0 | 13.9451 | #DIV/0! | 0.95778 | #DIV/0! | 0 | 0 | #DIV/0! | #DIV/0!
[7 empty] | 0 | 13.9451 | #DIV/0! | 0.95778 | #DIV/0! | 0 | 0 | #DIV/0! | #DIV/0!
[7 empty] | 0 | 13.9451 | #DIV/0! | 0.95778 | #DIV/0! | 0 | 0 | #DIV/0! | #DIV/0!
[7 empty] | 0 | 13.9451 | #DIV/0! | 0.95778 | #DIV/0! | 0 | 0 | #DIV/0! | #DIV/0!
[7 empty] | 0 | 13.9451 | #DIV/0! | 0.95778 | #DIV/0! | 0 | 0 | #DIV/0! | #DIV/0!
[7 empty] | 0 | 13.9451 | #DIV/0! | 0.95778 | #DIV/0! | 0 | 0 | #DIV/0! | #DIV/0!
[7 empty] | 0 | 13.9451 | #DIV/0! | 0.95778 | #DIV/0! | 0 | 0 | #DIV/0! | #DIV/0!
[7 empty] | 0 | 13.9451 | #DIV/0! | 0.95778 | #DIV/0! | 0 | 0 | #DIV/0! | #DIV/0!
[7 empty] | 0 | 13.9451 | #DIV/0! | 0.95778 | #DIV/0! | 0 | 0 | #DIV/0! | #DIV/0!
[7 empty] | 0 | 13.9451 | #DIV/0! | 0.95778 | #DIV/0! | 0 | 0 | #DIV/0! | #DIV/0!
[7 empty] | 0 | 13.9451 | #DIV/0! | 0.95778 | #DIV/0! | 0 | 0 | #DIV/0! | #DIV/0!
[7 empty] | 0 | 13.9451 | #DIV/0! | 0.95778 | #DIV/0! | 0 | 0 | #DIV/0! | #DIV/0!
[7 empty] | 0 | 13.9451 | #DIV/0! | 0.95778 | #DIV/0! | 0 | 0 | #DIV/0! | #DIV/0!
[7 empty] | 0 | 13.9451 | #DIV/0! | 0.95778 | #DIV/0! | 0 | 0 | #DIV/0! | #DIV/0!
[7 empty] | 0 | 13.9451 | #DIV/0! | 0.95778 | #DIV/0! | 0 | 0 | #DIV/0! | #DIV/0!
[7 empty] | 0 | 13.9451 | #DIV/0! | 0.95778 | #DIV/0! | 0 | 0 | #DIV/0! | #DIV/0!
[7 empty] | 0 | 13.9451 | #DIV/0! | 0.95778 | #DIV/0! | 0 | 0 | #DIV/0! | #DIV/0!
[7 empty] | 0 | 13.9451 | #DIV/0! | 0.95778 | #DIV/0! | 0 | 0 | #DIV/0! | #DIV/0!
[7 empty] | 0 | 13.9451 | #DIV/0! | 0.95778 | #DIV/0! | 0 | 0 | #DIV/0! | #DIV/0!
[7 empty] | 0 | 13.9451 | #DIV/0! | 0.95778 | #DIV/0! | 0 | 0 | #DIV/0! | #DIV/0!
[7 empty] | 0 | 13.9451 | #DIV/0! | 0.95778 | #DIV/0! | 0 | 0 | #DIV/0! | #DIV/0!
[7 empty] | 0 | 13.9451 | #DIV/0! | 0.95778 | #DIV/0! | 0 | 0 | #DIV/0! | #DIV/0!
[7 empty] | 0 | 13.9451 | #DIV/0! | 0.95778 | #DIV/0! | 0 | 0 | #DIV/0! | #DIV/0!
[7 empty] | 0 | 13.9451 | #DIV/0! | 0.95778 | #DIV/0! | 0 | 0 | #DIV/0! | #DIV/0!
[7 empty] | 0 | 13.9451 | #DIV/0! | 0.95778 | #DIV/0! | 0 | 0 | #DIV/0! | #DIV/0!
[7 empty] | 0 | 13.9451 | #DIV/0! | 0.95778 | #DIV/0! | 0 | 0 | #DIV/0! | #DIV/0!
[7 empty] | 0 | 13.9451 | #DIV/0! | 0.95778 | #DIV/0! | 0 | 0 | #DIV/0! | #DIV/0!
[7 empty] | 0 | 13.9451 | #DIV/0! | 0.95778 | #DIV/0! | 0 | 0 | #DIV/0! | #DIV/0!
[7 empty] | 0 | 13.9451 | #DIV/0! | 0.95778 | #DIV/0! | 0 | 0 | #DIV/0! | #DIV/0!
[7 empty] | 0 | 13.9451 | #DIV/0! | 0.95778 | #DIV/0! | 0 | 0 | #DIV/0! | #DIV/0!
[7 empty] | 0 | 13.9451 | #DIV/0! | 0.95778 | #DIV/0! | 0 | 0 | #DIV/0! | #DIV/0!
[7 empty] | 0 | 13.9451 | #DIV/0! | 0.95778 | #DIV/0! | 0 | 0 | #DIV/0! | #DIV/0!
[7 empty] | 0 | 13.9451 | #DIV/0! | 0.95778 | #DIV/0! | 0 | 0 | #DIV/0! | #DIV/0!
[7 empty] | 0 | 13.9451 | #DIV/0! | 0.95778 | #DIV/0! | 0 | 0 | #DIV/0! | #DIV/0!
[7 empty] | 0 | 13.9451 | #DIV/0! | 0.95778 | #DIV/0! | 0 | 0 | #DIV/0! | #DIV/0!
[7 empty] | 0 | 13.9451 | #DIV/0! | 0.95778 | #DIV/0! | 0 | 0 | #DIV/0! | #DIV/0!
[7 empty] | 0 | 13.9451 | #DIV/0! | 0.95778 | #DIV/0! | 0 | 0 | #DIV/0! | #DIV/0!
[7 empty] | 0 | 13.9451 | #DIV/0! | 0.95778 | #DIV/0! | 0 | 0 | #DIV/0! | #DIV/0!
[7 empty] | 0 | 13.9451 | #DIV/0! | 0.95778 | #DIV/0! | 0 | 0 | #DIV/0! | #DIV/0!
[7 empty] | 0 | 13.9451 | #DIV/0! | 0.95778 | #DIV/0! | 0 | 0 | #DIV/0! | #DIV/0!
[7 empty] | 0 | 13.9451 | #DIV/0! | 0.95778 | #DIV/0! | 0 | 0 | #DIV/0! | #DIV/0!
[7 empty] | 0 | 13.9451 | #DIV/0! | 0.95778 | #DIV/0! | 0 | 0 | #DIV/0! | #DIV/0!
[7 empty] | 0 | 13.9451 | #DIV/0! | 0.95778 | #DIV/0! | 0 | 0 | #DIV/0! | #DIV/0!
[7 empty] | 0 | 13.9451 | #DIV/0! | 0.95778 | #DIV/0! | 0 | 0 | #DIV/0! | #DIV/0!
[7 empty] | 0 | 13.9451 | #DIV/0! | 0.95778 | #DIV/0! | 0 | 0 | #DIV/0! | #DIV/0!
[7 empty] | 0 | 13.9451 | #DIV/0! | 0.95778 | #DIV/0! | 0 | 0 | #DIV/0! | #DIV/0!
[7 empty] | 0 | 13.9451 | #DIV/0! | 0.95778 | #DIV/0! | 0 | 0 | #DIV/0! | #DIV/0!
[7 empty] | 0 | 13.9451 | #DIV/0! | 0.95778 | #DIV/0! | 0 | 0 | #DIV/0! | #DIV/0!
[7 empty] | 0 | 13.9451 | #DIV/0! | 0.95778 | #DIV/0! | 0 | 0 | #DIV/0! | #DIV/0!
[7 empty] | 0 | 13.9451 | #DIV/0! | 0.95778 | #DIV/0! | 0 | 0 | #DIV/0! | #DIV/0!
[7 empty] | 0 | 13.9451 | #DIV/0! | 0.95778 | #DIV/0! | 0 | 0 | #DIV/0! | #DIV/0!
[7 empty] | 0 | 13.9451 | #DIV/0! | 0.95778 | #DIV/0! | 0 | 0 | #DIV/0! | #DIV/0!
[7 empty] | 0 | 13.9451 | #DIV/0! | 0.95778 | #DIV/0! | 0 | 0 | #DIV/0! | #DIV/0!
[7 empty] | 0 | 13.9451 | #DIV/0! | 0.95778 | #DIV/0! | 0 | 0 | #DIV/0! | #DIV/0!
[7 empty] | 0 | 13.9451 | #DIV/0! | 0.95778 | #DIV/0! | 0 | 0 | #DIV/0! | #DIV/0!
[7 empty] | 0 | 13.9451 | #DIV/0! | 0.95778 | #DIV/0! | 0 | 0 | #DIV/0! | #DIV/0!
[7 empty] | 0 | 13.9451 | #DIV/0! | 0.95778 | #DIV/0! | 0 | 0 | #DIV/0! | #DIV/0!
[7 empty] | 0 | 13.9451 | #DIV/0! | 0.95778 | #DIV/0! | 0 | 0 | #DIV/0! | #DIV/0!
[7 empty] | 0 | 13.9451 | #DIV/0! | 0.95778 | #DIV/0! | 0 | 0 | #DIV/0! | #DIV/0!
[7 empty] | 0 | 13.9451 | #DIV/0! | 0.95778 | #DIV/0! | 0 | 0 | #DIV/0! | #DIV/0!
[7 empty] | 0 | 13.9451 | #DIV/0! | 0.95778 | #DIV/0! | 0 | 0 | #DIV/0! | #DIV/0!
[7 empty] | 0 | 13.9451 | #DIV/0! | 0.95778 | #DIV/0! | 0 | 0 | #DIV/0! | #DIV/0!
[7 empty] | 0 | 13.9451 | #DIV/0! | 0.95778 | #DIV/0! | 0 | 0 | #DIV/0! | #DIV/0!
[7 empty] | 0 | 13.9451 | #DIV/0! | 0.95778 | #DIV/0! | 0 | 0 | #DIV/0! | #DIV/0!
[7 empty] | 0 | 13.9451 | #DIV/0! | 0.95778 | #DIV/0! | 0 | 0 | #DIV/0! | #DIV/0!
[7 empty] | 0 | 13.9451 | #DIV/0! | 0.95778 | #DIV/0! | 0 | 0 | #DIV/0! | #DIV/0!
[7 empty] | 0 | 13.9451 | #DIV/0! | 0.95778 | #DIV/0! | 0 | 0 | #DIV/0! | #DIV/0!
[7 empty] | 0 | 13.9451 | #DIV/0! | 0.95778 | #DIV/0! | 0 | 0 | #DIV/0! | #DIV/0!
[7 empty] | 0 | 13.9451 | #DIV/0! | 0.95778 | #DIV/0! | 0 | 0 | #DIV/0! | #DIV/0!
[7 empty] | 0 | 13.9451 | #DIV/0! | 0.95778 | #DIV/0! | 0 | 0 | #DIV/0! | #DIV/0!
[7 empty] | 0 | 13.9451 | #DIV/0! | 0.95778 | #DIV/0! | 0 | 0 | #DIV/0! | #DIV/0!
[7 empty] | 0 | 13.9451 | #DIV/0! | 0.95778 | #DIV/0! | 0 | 0 | #DIV/0! | #DIV/0!
[7 empty] | 0 | 13.9451 | #DIV/0! | 0.95778 | #DIV/0! | 0 | 0 | #DIV/0! | #DIV/0!
[7 empty] | 0 | 13.9451 | #DIV/0! | 0.95778 | #DIV/0! | 0 | 0 | #DIV/0! | #DIV/0!
[7 empty] | 0 | 13.9451 | #DIV/0! | 0.95778 | #DIV/0! | 0 | 0 | #DIV/0! | #DIV/0!
[7 empty] | 0 | 13.9451 | #DIV/0! | 0.95778 | #DIV/0! | 0 | 0 | #DIV/0! | #DIV/0!
[7 empty] | 0 | 13.9451 | #DIV/0! | 0.95778 | #DIV/0! | 0 | 0 | #DIV/0! | #DIV/0!
[7 empty] | 0 | 13.9451 | #DIV/0! | 0.95778 | #DIV/0! | 0 | 0 | #DIV/0! | #DIV/0!
[7 empty] | 0 | 13.9451 | #DIV/0! | 0.95778 | #DIV/0! | 0 | 0 | #DIV/0! | #DIV/0!
[7 empty] | 0 | 13.9451 | #DIV/0! | 0.95778 | #DIV/0! | 0 | 0 | #DIV/0! | #DIV/0!
[7 empty] | 0 | 13.9451 | #DIV/0! | 0.95778 | #DIV/0! | 0 | 0 | #DIV/0! | #DIV/0!
[7 empty] | 0 | 13.9451 | #DIV/0! | 0.95778 | #DIV/0! | 0 | 0 | #DIV/0! | #DIV/0!
[7 empty] | 0 | 13.9451 | #DIV/0! | 0.95778 | #DIV/0! | 0 | 0 | #DIV/0! | #DIV/0!
[7 empty] | 0 | 13.9451 | #DIV/0! | 0.95778 | #DIV/0! | 0 | 0 | #DIV/0! | #DIV/0!
[7 empty] | 0 | 13.9451 | #DIV/0! | 0.95778 | #DIV/0! | 0 | 0 | #DIV/0! | #DIV/0!
[7 empty] | 0 | 13.9451 | #DIV/0! | 0.95778 | #DIV/0! | 0 | 0 | #DIV/0! | #DIV/0!
[7 empty] | 0 | 13.9451 | #DIV/0! | 0.95778 | #DIV/0! | 0 | 0 | #DIV/0! | #DIV/0!
[7 empty] | 0 | 13.9451 | #DIV/0! | 0.95778 | #DIV/0! | 0 | 0 | #DIV/0! | #DIV/0!
[7 empty] | 0 | 13.9451 | #DIV/0! | 0.95778 | #DIV/0! | 0 | 0 | #DIV/0! | #DIV/0!
[7 empty] | 0 | 13.9451 | #DIV/0! | 0.95778 | #DIV/0! | 0 | 0 | #DIV/0! | #DIV/0!
[7 empty] | 0 | 13.9451 | #DIV/0! | 0.95778 | #DIV/0! | 0 | 0 | #DIV/0! | #DIV/0!
[7 empty] | 0 | 13.9451 | #DIV/0! | 0.95778 | #DIV/0! | 0 | 0 | #DIV/0! | #DIV/0!
[7 empty] | 0 | 13.9451 | #DIV/0! | 0.95778 | #DIV/0! | 0 | 0 | #DIV/0! | #DIV/0!
[7 empty] | 0 | 13.9451 | #DIV/0! | 0.95778 | #DIV/0! | 0 | 0 | #DIV/0! | #DIV/0!
[7 empty] | 0 | 13.9451 | #DIV/0! | 0.95778 | #DIV/0! | 0 | 0 | #DIV/0! | #DIV/0!
[7 empty] | 0 | 13.9451 | #DIV/0! | 0.95778 | #DIV/0! | 0 | 0 | #DIV/0! | #DIV/0!
[7 empty] | 0 | 13.9451 | #DIV/0! | 0.95778 | #DIV/0! | 0 | 0 | #DIV/0! | #DIV/0!
[7 empty] | 0 | 13.9451 | #DIV/0! | 0.95778 | #DIV/0! | 0 | 0 | #DIV/0! | #DIV/0!
[7 empty] | 0 | 13.9451 | #DIV/0! | 0.95778 | #DIV/0! | 0 | 0 | #DIV/0! | #DIV/0!
[7 empty] | 0 | 13.9451 | #DIV/0! | 0.95778 | #DIV/0! | 0 | 0 | #DIV/0! | #DIV/0!
[7 empty] | 0 | 13.9451 | #DIV/0! | 0.95778 | #DIV/0! | 0 | 0 | #DIV/0! | #DIV/0!
[7 empty] | 0 | 13.9451 | #DIV/0! | 0.95778 | #DIV/0! | 0 | 0 | #DIV/0! | #DIV/0!
[7 empty] | 0 | 13.9451 | #DIV/0! | 0.95778 | #DIV/0! | 0 | 0 | #DIV/0! | #DIV/0!
[7 empty] | 0 | 13.9451 | #DIV/0! | 0.95778 | #DIV/0! | 0 | 0 | #DIV/0! | #DIV/0!
[7 empty] | 0 | 13.9451 | #DIV/0! | 0.95778 | #DIV/0! | 0 | 0 | #DIV/0! | #DIV/0!
[7 empty] | 0 | 13.9451 | #DIV/0! | 0.95778 | #DIV/0! | 0 | 0 | #DIV/0! | #DIV/0!
[7 empty] | 0 | 13.9451 | #DIV/0! | 0.95778 | #DIV/0! | 0 | 0 | #DIV/0! | #DIV/0!
[7 empty] | 0 | 13.9451 | #DIV/0! | 0.95778 | #DIV/0! | 0 | 0 | #DIV/0! | #DIV/0!
[7 empty] | 0 | 13.9451 | #DIV/0! | 0.95778 | #DIV/0! | 0 | 0 | #DIV/0! | #DIV/0!
[7 empty] | 0 | 13.9451 | #DIV/0! | 0.95778 | #DIV/0! | 0 | 0 | #DIV/0! | #DIV/0!
[7 empty] | 0 | 13.9451 | #DIV/0! | 0.95778 | #DIV/0! | 0 | 0 | #DIV/0! | #DIV/0!
[7 empty] | 0 | 13.9451 | #DIV/0! | 0.95778 | #DIV/0! | 0 | 0 | #DIV/0! | #DIV/0!
[7 empty] | 0 | 13.9451 | #DIV/0! | 0.95778 | #DIV/0! | 0 | 0 | #DIV/0! | #DIV/0!
[7 empty] | 0 | 13.9451 | #DIV/0! | 0.95778 | #DIV/0! | 0 | 0 | #DIV/0! | #DIV/0!
[7 empty] | 0 | 13.9451 | #DIV/0! | 0.95778 | #DIV/0! | 0 | 0 | #DIV/0! | #DIV/0!
[7 empty] | 0 | 13.9451 | #DIV/0! | 0.95778 | #DIV/0! | 0 | 0 | #DIV/0! | #DIV/0!
[7 empty] | 0 | 13.9451 | #DIV/0! | 0.95778 | #DIV/0! | 0 | 0 | #DIV/0! | #DIV/0!
[7 empty] | 0 | 13.9451 | #DIV/0! | 0.95778 | #DIV/0! | 0 | 0 | #DIV/0! | #DIV/0!
[7 empty] | 0 | 13.9451 | #DIV/0! | 0.95778 | #DIV/0! | 0 | 0 | #DIV/0! | #DIV/0!
[7 empty] | 0 | 13.9451 | #DIV/0! | 0.95778 | #DIV/0! | 0 | 0 | #DIV/0! | #DIV/0!
[7 empty] | 0 | 13.9451 | #DIV/0! | 0.95778 | #DIV/0! | 0 | 0 | #DIV/0! | #DIV/0!
[7 empty] | 0 | 13.9451 | #DIV/0! | 0.95778 | #DIV/0! | 0 | 0 | #DIV/0! | #DIV/0!
[7 empty] | 0 | 13.9451 | #DIV/0! | 0.95778 | #DIV/0! | 0 | 0 | #DIV/0! | #DIV/0!
[7 empty] | 0 | 13.9451 | #DIV/0! | 0.95778 | #DIV/0! | 0 | 0 | #DIV/0! | #DIV/0!
[7 empty] | 0 | 13.9451 | #DIV/0! | 0.95778 | #DIV/0! | 0 | 0 | #DIV/0! | #DIV/0!
[7 empty] | 0 | 13.9451 | #DIV/0! | 0.95778 | #DIV/0! | 0 | 0 | #DIV/0! | #DIV/0!
[7 empty] | 0 | 13.9451 | #DIV/0! | 0.95778 | #DIV/0! | 0 | 0 | #DIV/0! | #DIV/0!
[7 empty] | 0 | 13.9451 | #DIV/0! | 0.95778 | #DIV/0! | 0 | 0 | #DIV/0! | #DIV/0!
[7 empty] | 0 | 13.9451 | #DIV/0! | 0.95778 | #DIV/0! | 0 | 0 | #DIV/0! | #DIV/0!
[7 empty] | 0 | 13.9451 | #DIV/0! | 0.95778 | #DIV/0! | 0 | 0 | #DIV/0! | #DIV/0!
[7 empty] | 0 | 13.9451 | #DIV/0! | 0.95778 | #DIV/0! | 0 | 0 | #DIV/0! | #DIV/0!
[7 empty] | 0 | 13.9451 | #DIV/0! | 0.95778 | #DIV/0! | 0 | 0 | #DIV/0! | #DIV/0!
[7 empty] | 0 | 13.9451 | #DIV/0! | 0.95778 | #DIV/0! | 0 | 0 | #DIV/0! | #DIV/0!
[7 empty] | 0 | 13.9451 | #DIV/0! | 0.95778 | #DIV/0! | 0 | 0 | #DIV/0! | #DIV/0!
[7 empty] | 0 | 13.9451 | #DIV/0! | 0.95778 | #DIV/0! | 0 | 0 | #DIV/0! | #DIV/0!
[7 empty] | 0 | 13.9451 | #DIV/0! | 0.95778 | #DIV/0! | 0 | 0 | #DIV/0! | #DIV/0!
[7 empty] | 0 | 13.9451 | #DIV/0! | 0.95778 | #DIV/0! | 0 | 0 | #DIV/0! | #DIV/0!
[7 empty] | 0 | 13.9451 | #DIV/0! | 0.95778 | #DIV/0! | 0 | 0 | #DIV/0! | #DIV/0!
[7 empty] | 0 | 13.9451 | #DIV/0! | 0.95778 | #DIV/0! | 0 | 0 | #DIV/0! | #DIV/0!
[7 empty] | 0 | 13.9451 | #DIV/0! | 0.95778 | #DIV/0! | 0 | 0 | #DIV/0! | #DIV/0!
[7 empty] | 0 | 13.9451 | #DIV/0! | 0.95778 | #DIV/0! | 0 | 0 | #DIV/0! | #DIV/0!
[7 empty] | 0 | 13.9451 | #DIV/0! | 0.95778 | #DIV/0! | 0 | 0 | #DIV/0! | #DIV/0!
[7 empty] | 0 | 13.9451 | #DIV/0! | 0.95778 | #DIV/0! | 0 | 0 | #DIV/0! | #DIV/0!
[7 empty] | 0 | 13.9451 | #DIV/0! | 0.95778 | #DIV/0! | 0 | 0 | #DIV/0! | #DIV/0!
[7 empty] | 0 | 13.9451 | #DIV/0! | 0.95778 | #DIV/0! | 0 | 0 | #DIV/0! | #DIV/0!
[7 empty] | 0 | 13.9451 | #DIV/0! | 0.95778 | #DIV/0! | 0 | 0 | #DIV/0! | #DIV/0!
[7 empty] | 0 | 13.9451 | #DIV/0! | 0.95778 | #DIV/0! | 0 | 0 | #DIV/0! | #DIV/0!
[7 empty] | 0 | 13.9451 | #DIV/0! | 0.95778 | #DIV/0! | 0 | 0 | #DIV/0! | #DIV/0!
[7 empty] | 0 | 13.9451 | #DIV/0! | 0.95778 | #DIV/0! | 0 | 0 | #DIV/0! | #DIV/0!
[7 empty] | 0 | 13.9451 | #DIV/0! | 0.95778 | #DIV/0! | 0 | 0 | #DIV/0! | #DIV/0!
[7 empty] | 0 | 13.9451 | #DIV/0! | 0.95778 | #DIV/0! | 0 | 0 | #DIV/0! | #DIV/0!
[7 empty] | 0 | 13.9451 | #DIV/0! | 0.95778 | #DIV/0! | 0 | 0 | #DIV/0! | #DIV/0!
[7 empty] | 0 | 13.9451 | #DIV/0! | 0.95778 | #DIV/0! | 0 | 0 | #DIV/0! | #DIV/0!
[7 empty] | 0 | 13.9451 | #DIV/0! | 0.95778 | #DIV/0! | 0 | 0 | #DIV/0! | #DIV/0!
[7 empty] | 0 | 13.9451 | #DIV/0! | 0.95778 | #DIV/0! | 0 | 0 | #DIV/0! | #DIV/0!
[7 empty] | 0 | 13.9451 | #DIV/0! | 0.95778 | #DIV/0! | 0 | 0 | #DIV/0! | #DIV/0!
[7 empty] | 0 | 13.9451 | #DIV/0! | 0.95778 | #DIV/0! | 0 | 0 | #DIV/0! | #DIV/0!
[7 empty] | 0 | 13.9451 | #DIV/0! | 0.95778 | #DIV/0! | 0 | 0 | #DIV/0! | #DIV/0!
[7 empty] | 0 | 13.9451 | #DIV/0! | 0.95778 | #DIV/0! | 0 | 0 | #DIV/0! | #DIV/0!
[7 empty] | 0 | 13.9451 | #DIV/0! | 0.95778 | #DIV/0! | 0 | 0 | #DIV/0! | #DIV/0!
[7 empty] | 0 | 13.9451 | #DIV/0! | 0.95778 | #DIV/0! | 0 | 0 | #DIV/0! | #DIV/0!
[7 empty] | 0 | 13.9451 | #DIV/0! | 0.95778 | #DIV/0! | 0 | 0 | #DIV/0! | #DIV/0!
[7 empty] | 0 | 13.9451 | #DIV/0! | 0.95778 | #DIV/0! | 0 | 0 | #DIV/0! | #DIV/0!
[7 empty] | 0 | 13.9451 | #DIV/0! | 0.95778 | #DIV/0! | 0 | 0 | #DIV/0! | #DIV/0!
[7 empty] | 0 | 13.9451 | #DIV/0! | 0.95778 | #DIV/0! | 0 | 0 | #DIV/0! | #DIV/0!
[7 empty] | 0 | 13.9451 | #DIV/0! | 0.95778 | #DIV/0! | 0 | 0 | #DIV/0! | #DIV/0!
[7 empty] | 0 | 13.9451 | #DIV/0! | 0.95778 | #DIV/0! | 0 | 0 | #DIV/0! | #DIV/0!
[7 empty] | 0 | 13.9451 | #DIV/0! | 0.95778 | #DIV/0! | 0 | 0 | #DIV/0! | #DIV/0!
[7 empty] | 0 | 13.9451 | #DIV/0! | 0.95778 | #DIV/0! | 0 | 0 | #DIV/0! | #DIV/0!
[7 empty] | 0 | 13.9451 | #DIV/0! | 0.95778 | #DIV/0! | 0 | 0 | #DIV/0! | #DIV/0!
[7 empty] | 0 | 13.9451 | #DIV/0! | 0.95778 | #DIV/0! | 0 | 0 | #DIV/0! | #DIV/0!
[7 empty] | 0 | 13.9451 | #DIV/0! | 0.95778 | #DIV/0! | 0 | 0 | #DIV/0! | #DIV/0!
[7 empty] | 0 | 13.9451 | #DIV/0! | 0.95778 | #DIV/0! | 0 | 0 | #DIV/0! | #DIV/0!
[7 empty] | 0 | 13.9451 | #DIV/0! | 0.95778 | #DIV/0! | 0 | 0 | #DIV/0! | #DIV/0!
[7 empty] | 0 | 13.9451 | #DIV/0! | 0.95778 | #DIV/0! | 0 | 0 | #DIV/0! | #DIV/0!
[7 empty] | 0 | 13.9451 | #DIV/0! | 0.95778 | #DIV/0! | 0 | 0 | #DIV/0! | #DIV/0!
[7 empty] | 0 | 13.9451 | #DIV/0! | 0.95778 | #DIV/0! | 0 | 0 | #DIV/0! | #DIV/0!
[7 empty] | 0 | 13.9451 | #DIV/0! | 0.95778 | #DIV/0! | 0 | 0 | #DIV/0! | #DIV/0!
[7 empty] | 0 | 13.9451 | #DIV/0! | 0.95778 | #DIV/0! | 0 | 0 | #DIV/0! | #DIV/0!
[7 empty] | 0 | 13.9451 | #DIV/0! | 0.95778 | #DIV/0! | 0 | 0 | #DIV/0! | #DIV/0!
[7 empty] | 0 | 13.9451 | #DIV/0! | 0.95778 | #DIV/0! | 0 | 0 | #DIV/0! | #DIV/0!
[7 empty] | 0 | 13.9451 | #DIV/0! | 0.95778 | #DIV/0! | 0 | 0 | #DIV/0! | #DIV/0!
[7 empty] | 0 | 13.9451 | #DIV/0! | 0.95778 | #DIV/0! | 0 | 0 | #DIV/0! | #DIV/0!
[7 empty] | 0 | 13.9451 | #DIV/0! | 0.95778 | #DIV/0! | 0 | 0 | #DIV/0! | #DIV/0!
[7 empty] | 0 | 13.9451 | #DIV/0! | 0.95778 | #DIV/0! | 0 | 0 | #DIV/0! | #DIV/0!
[7 empty] | 0 | 13.9451 | #DIV/0! | 0.95778 | #DIV/0! | 0 | 0 | #DIV/0! | #DIV/0!
[7 empty] | 0 | 13.9451 | #DIV/0! | 0.95778 | #DIV/0! | 0 | 0 | #DIV/0! | #DIV/0!
[7 empty] | 0 | 13.9451 | #DIV/0! | 0.95778 | #DIV/0! | 0 | 0 | #DIV/0! | #DIV/0!
[7 empty] | 0 | 13.9451 | #DIV/0! | 0.95778 | #DIV/0! | 0 | 0 | #DIV/0! | #DIV/0!
[7 empty] | 0 | 13.9451 | #DIV/0! | 0.95778 | #DIV/0! | 0 | 0 | #DIV/0! | #DIV/0!
[7 empty] | 0 | 13.9451 | #DIV/0! | 0.95778 | #DIV/0! | 0 | 0 | #DIV/0! | #DIV/0!
[7 empty] | 0 | 13.9451 | #DIV/0! | 0.95778 | #DIV/0! | 0 | 0 | #DIV/0! | #DIV/0!
[7 empty] | 0 | 13.9451 | #DIV/0! | 0.95778 | #DIV/0! | 0 | 0 | #DIV/0! | #DIV/0!
[7 empty] | 0 | 13.9451 | #DIV/0! | 0.95778 | #DIV/0! | 0 | 0 | #DIV/0! | #DIV/0!
[7 empty] | 0 | 13.9451 | #DIV/0! | 0.95778 | #DIV/0! | 0 | 0 | #DIV/0! | #DIV/0!
[7 empty] | 0 | 13.9451 | #DIV/0! | 0.95778 | #DIV/0! | 0 | 0 | #DIV/0! | #DIV/0!
[7 empty] | 0 | 13.9451 | #DIV/0! | 0.95778 | #DIV/0! | 0 | 0 | #DIV/0! | #DIV/0!
[7 empty] | 0 | 13.9451 | #DIV/0! | 0.95778 | #DIV/0! | 0 | 0 | #DIV/0! | #DIV/0!
[7 empty] | 0 | 13.9451 | #DIV/0! | 0.95778 | #DIV/0! | 0 | 0 | #DIV/0! | #DIV/0!
[7 empty] | 0 | 13.9451 | #DIV/0! | 0.95778 | #DIV/0! | 0 | 0 | #DIV/0! | #DIV/0!
[7 empty] | 0 | 13.9451 | #DIV/0! | 0.95778 | #DIV/0! | 0 | 0 | #DIV/0! | #DIV/0!
[7 empty] | 0 | 13.9451 | #DIV/0! | 0.95778 | #DIV/0! | 0 | 0 | #DIV/0! | #DIV/0!
[7 empty] | 0 | 13.9451 | #DIV/0! | 0.95778 | #DIV/0! | 0 | 0 | #DIV/0! | #DIV/0!
[7 empty] | 0 | 13.9451 | #DIV/0! | 0.95778 | #DIV/0! | 0 | 0 | #DIV/0! | #DIV/0!
[7 empty] | 0 | 13.9451 | #DIV/0! | 0.95778 | #DIV/0! | 0 | 0 | #DIV/0! | #DIV/0!
[7 empty] | 0 | 13.9451 | #DIV/0! | 0.95778 | #DIV/0! | 0 | 0 | #DIV/0! | #DIV/0!
[7 empty] | 0 | 13.9451 | #DIV/0! | 0.95778 | #DIV/0! | 0 | 0 | #DIV/0! | #DIV/0!
[7 empty] | 0 | 13.9451 | #DIV/0! | 0.95778 | #DIV/0! | 0 | 0 | #DIV/0! | #DIV/0!
[7 empty] | 0 | 13.9451 | #DIV/0! | 0.95778 | #DIV/0! | 0 | 0 | #DIV/0! | #DIV/0!
[7 empty] | 0 | 13.9451 | #DIV/0! | 0.95778 | #DIV/0! | 0 | 0 | #DIV/0! | #DIV/0!
[7 empty] | 0 | 13.9451 | #DIV/0! | 0.95778 | #DIV/0! | 0 | 0 | #DIV/0! | #DIV/0!
[7 empty] | 0 | 13.9451 | #DIV/0! | 0.95778 | #DIV/0! | 0 | 0 | #DIV/0! | #DIV/0!
[7 empty] | 0 | 13.9451 | #DIV/0! | 0.95778 | #DIV/0! | 0 | 0 | #DIV/0! | #DIV/0!
[7 empty] | 0 | 13.9451 | #DIV/0! | 0.95778 | #DIV/0! | 0 | 0 | #DIV/0! | #DIV/0!
[7 empty] | 0 | 13.9451 | #DIV/0! | 0.95778 | #DIV/0! | 0 | 0 | #DIV/0! | #DIV/0!
[7 empty] | 0 | 13.9451 | #DIV/0! | 0.95778 | #DIV/0! | 0 | 0 | #DIV/0! | #DIV/0!
[7 empty] | 0 | 13.9451 | #DIV/0! | 0.95778 | #DIV/0! | 0 | 0 | #DIV/0! | #DIV/0!
[7 empty] | 0 | 13.9451 | #DIV/0! | 0.95778 | #DIV/0! | 0 | 0 | #DIV/0! | #DIV/0!
[7 empty] | 0 | 13.9451 | #DIV/0! | 0.95778 | #DIV/0! | 0 | 0 | #DIV/0! | #DIV/0!
[7 empty] | 0 | 13.9451 | #DIV/0! | 0.95778 | #DIV/0! | 0 | 0 | #DIV/0! | #DIV/0!
[7 empty] | 0 | 13.9451 | #DIV/0! | 0.95778 | #DIV/0! | 0 | 0 | #DIV/0! | #DIV/0!
[7 empty] | 0 | 13.9451 | #DIV/0! | 0.95778 | #DIV/0! | 0 | 0 | #DIV/0! | #DIV/0!
[7 empty] | 0 | 13.9451 | #DIV/0! | 0.95778 | #DIV/0! | 0 | 0 | #DIV/0! | #DIV/0!
[7 empty] | 0 | 13.9451 | #DIV/0! | 0.95778 | #DIV/0! | 0 | 0 | #DIV/0! | #DIV/0!
[7 empty] | 0 | 13.9451 | #DIV/0! | 0.95778 | #DIV/0! | 0 | 0 | #DIV/0! | #DIV/0!
[7 empty] | 0 | 13.9451 | #DIV/0! | 0.95778 | #DIV/0! | 0 | 0 | #DIV/0! | #DIV/0!
[7 empty] | 0 | 13.9451 | #DIV/0! | 0.95778 | #DIV/0! | 0 | 0 | #DIV/0! | #DIV/0!
[7 empty] | 0 | 13.9451 | #DIV/0! | 0.95778 | #DIV/0! | 0 | 0 | #DIV/0! | #DIV/0!
[7 empty] | 0 | 13.9451 | #DIV/0! | 0.95778 | #DIV/0! | 0 | 0 | #DIV/0! | #DIV/0!
[7 empty] | 0 | 13.9451 | #DIV/0! | 0.95778 | #DIV/0! | 0 | 0 | #DIV/0! | #DIV/0!
[7 empty] | 0 | 13.9451 | #DIV/0! | 0.95778 | #DIV/0! | 0 | 0 | #DIV/0! | #DIV/0!
[7 empty] | 0 | 13.9451 | #DIV/0! | 0.95778 | #DIV/0! | 0 | 0 | #DIV/0! | #DIV/0!
[7 empty] | 0 | 13.9451 | #DIV/0! | 0.95778 | #DIV/0! | 0 | 0 | #DIV/0! | #DIV/0!
[7 empty] | 0 | 13.9451 | #DIV/0! | 0.95778 | #DIV/0! | 0 | 0 | #DIV/0! | #DIV/0!
[7 empty] | 0 | 13.9451 | #DIV/0! | 0.95778 | #DIV/0! | 0 | 0 | #DIV/0! | #DIV/0!
[7 empty] | 0 | 13.9451 | #DIV/0! | 0.95778 | #DIV/0! | 0 | 0 | #DIV/0! | #DIV/0!
[7 empty] | 0 | 13.9451 | #DIV/0! | 0.95778 | #DIV/0! | 0 | 0 | #DIV/0! | #DIV/0!
[7 empty] | 0 | 13.9451 | #DIV/0! | 0.95778 | #DIV/0! | 0 | 0 | #DIV/0! | #DIV/0!
[7 empty] | 0 | 13.9451 | #DIV/0! | 0.95778 | #DIV/0! | 0 | 0 | #DIV/0! | #DIV/0!
[7 empty] | 0 | 13.9451 | #DIV/0! | 0.95778 | #DIV/0! | 0 | 0 | #DIV/0! | #DIV/0!
[7 empty] | 0 | 13.9451 | #DIV/0! | 0.95778 | #DIV/0! | 0 | 0 | #DIV/0! | #DIV/0!
[7 empty] | 0 | 13.9451 | #DIV/0! | 0.95778 | #DIV/0! | 0 | 0 | #DIV/0! | #DIV/0!
[7 empty] | 0 | 13.9451 | #DIV/0! | 0.95778 | #DIV/0! | 0 | 0 | #DIV/0! | #DIV/0!
[7 empty] | 0 | 13.9451 | #DIV/0! | 0.95778 | #DIV/0! | 0 | 0 | #DIV/0! | #DIV/0!
[7 empty] | 0 | 13.9451 | #DIV/0! | 0.95778 | #DIV/0! | 0 | 0 | #DIV/0! | #DIV/0!
[7 empty] | 0 | 13.9451 | #DIV/0! | 0.95778 | #DIV/0! | 0 | 0 | #DIV/0! | #DIV/0!
[7 empty] | 0 | 13.9451 | #DIV/0! | 0.95778 | #DIV/0! | 0 | 0 | #DIV/0! | #DIV/0!
[7 empty] | 0 | 13.9451 | #DIV/0! | 0.95778 | #DIV/0! | 0 | 0 | #DIV/0! | #DIV/0!
[7 empty] | 0 | 13.9451 | #DIV/0! | 0.95778 | #DIV/0! | 0 | 0 | #DIV/0! | #DIV/0!
[7 empty] | 0 | 13.9451 | #DIV/0! | 0.95778 | #DIV/0! | 0 | 0 | #DIV/0! | #DIV/0!
[7 empty] | 0 | 13.9451 | #DIV/0! | 0.95778 | #DIV/0! | 0 | 0 | #DIV/0! | #DIV/0!
[7 empty] | 0 | 13.9451 | #DIV/0! | 0.95778 | #DIV/0! | 0 | 0 | #DIV/0! | #DIV/0!
[7 empty] | 0 | 13.9451 | #DIV/0! | 0.95778 | #DIV/0! | 0 | 0 | #DIV/0! | #DIV/0!
[7 empty] | 0 | 13.9451 | #DIV/0! | 0.95778 | #DIV/0! | 0 | 0 | #DIV/0! | #DIV/0!
[7 empty] | 0 | 13.9451 | #DIV/0! | 0.95778 | #DIV/0! | 0 | 0 | #DIV/0! | #DIV/0!
[7 empty] | 0 | 13.9451 | #DIV/0! | 0.95778 | #DIV/0! | 0 | 0 | #DIV/0! | #DIV/0!
[7 empty] | 0 | 13.9451 | #DIV/0! | 0.95778 | #DIV/0! | 0 | 0 | #DIV/0! | #DIV/0!
[7 empty] | 0 | 13.9451 | #DIV/0! | 0.95778 | #DIV/0! | 0 | 0 | #DIV/0! | #DIV/0!
[7 empty] | 0 | 13.9451 | #DIV/0! | 0.95778 | #DIV/0! | 0 | 0 | #DIV/0! | #DIV/0!
[7 empty] | 0 | 13.9451 | #DIV/0! | 0.95778 | #DIV/0! | 0 | 0 | #DIV/0! | #DIV/0!
[7 empty] | 0 | 13.9451 | #DIV/0! | 0.95778 | #DIV/0! | 0 | 0 | #DIV/0! | #DIV/0!
[7 empty] | 0 | 13.9451 | #DIV/0! | 0.95778 | #DIV/0! | 0 | 0 | #DIV/0! | #DIV/0!
[7 empty] | 0 | 13.9451 | #DIV/0! | 0.95778 | #DIV/0! | 0 | 0 | #DIV/0! | #DIV/0!
[7 empty] | 0 | 13.9451 | #DIV/0! | 0.95778 | #DIV/0! | 0 | 0 | #DIV/0! | #DIV/0!
[7 empty] | 0 | 13.9451 | #DIV/0! | 0.95778 | #DIV/0! | 0 | 0 | #DIV/0! | #DIV/0!
[7 empty] | 0 | 13.9451 | #DIV/0! | 0.95778 | #DIV/0! | 0 | 0 | #DIV/0! | #DIV/0!
[7 empty] | 0 | 13.9451 | #DIV/0! | 0.95778 | #DIV/0! | 0 | 0 | #DIV/0! | #DIV/0!
[7 empty] | 0 | 13.9451 | #DIV/0! | 0.95778 | #DIV/0! | 0 | 0 | #DIV/0! | #DIV/0!
[7 empty] | 0 | 13.9451 | #DIV/0! | 0.95778 | #DIV/0! | 0 | 0 | #DIV/0! | #DIV/0!
[7 empty] | 0 | 13.9451 | #DIV/0! | 0.95778 | #DIV/0! | 0 | 0 | #DIV/0! | #DIV/0!
[7 empty] | 0 | 13.9451 | #DIV/0! | 0.95778 | #DIV/0! | 0 | 0 | #DIV/0! | #DIV/0!
[7 empty] | 0 | 13.9451 | #DIV/0! | 0.95778 | #DIV/0! | 0 | 0 | #DIV/0! | #DIV/0!
[7 empty] | 0 | 13.9451 | #DIV/0! | 0.95778 | #DIV/0! | 0 | 0 | #DIV/0! | #DIV/0!
[7 empty] | 0 | 13.9451 | #DIV/0! | 0.95778 | #DIV/0! | 0 | 0 | #DIV/0! | #DIV/0!
[7 empty] | 0 | 13.9451 | #DIV/0! | 0.95778 | #DIV/0! | 0 | 0 | #DIV/0! | #DIV/0!
[7 empty] | 0 | 13.9451 | #DIV/0! | 0.95778 | #DIV/0! | 0 | 0 | #DIV/0! | #DIV/0!
[7 empty] | 0 | 13.9451 | #DIV/0! | 0.95778 | #DIV/0! | 0 | 0 | #DIV/0! | #DIV/0!
[7 empty] | 0 | 13.9451 | #DIV/0! | 0.95778 | #DIV/0! | 0 | 0 | #DIV/0! | #DIV/0!
[7 empty] | 0 | 13.9451 | #DIV/0! | 0.95778 | #DIV/0! | 0 | 0 | #DIV/0! | #DIV/0!
[7 empty] | 0 | 13.9451 | #DIV/0! | 0.95778 | #DIV/0! | 0 | 0 | #DIV/0! | #DIV/0!
[7 empty] | 0 | 13.9451 | #DIV/0! | 0.95778 | #DIV/0! | 0 | 0 | #DIV/0! | #DIV/0!
[7 empty] | 0 | 13.9451 | #DIV/0! | 0.95778 | #DIV/0! | 0 | 0 | #DIV/0! | #DIV/0!
[7 empty] | 0 | 13.9451 | #DIV/0! | 0.95778 | #DIV/0! | 0 | 0 | #DIV/0! | #DIV/0!
[7 empty] | 0 | 13.9451 | #DIV/0! | 0.95778 | #DIV/0! | 0 | 0 | #DIV/0! | #DIV/0!
[7 empty] | 0 | 13.9451 | #DIV/0! | 0.95778 | #DIV/0! | 0 | 0 | #DIV/0! | #DIV/0!
[7 empty] | 0 | 13.9451 | #DIV/0! | 0.95778 | #DIV/0! | 0 | 0 | #DIV/0! | #DIV/0!
[7 empty] | 0 | 13.9451 | #DIV/0! | 0.95778 | #DIV/0! | 0 | 0 | #DIV/0! | #DIV/0!
[7 empty] | 0 | 13.9451 | #DIV/0! | 0.95778 | #DIV/0! | 0 | 0 | #DIV/0! | #DIV/0!
[7 empty] | 0 | 13.9451 | #DIV/0! | 0.95778 | #DIV/0! | 0 | 0 | #DIV/0! | #DIV/0!
[7 empty] | 0 | 13.9451 | #DIV/0! | 0.95778 | #DIV/0! | 0 | 0 | #DIV/0! | #DIV/0!
[7 empty] | 0 | 13.9451 | #DIV/0! | 0.95778 | #DIV/0! | 0 | 0 | #DIV/0! | #DIV/0!
[7 empty] | 0 | 13.9451 | #DIV/0! | 0.95778 | #DIV/0! | 0 | 0 | #DIV/0! | #DIV/0!
[7 empty] | 0 | 13.9451 | #DIV/0! | 0.95778 | #DIV/0! | 0 | 0 | #DIV/0! | #DIV/0!
[7 empty] | 0 | 13.9451 | #DIV/0! | 0.95778 | #DIV/0! | 0 | 0 | #DIV/0! | #DIV/0!
[7 empty] | 0 | 13.9451 | #DIV/0! | 0.95778 | #DIV/0! | 0 | 0 | #DIV/0! | #DIV/0!
[7 empty] | 0 | 13.9451 | #DIV/0! | 0.95778 | #DIV/0! | 0 | 0 | #DIV/0! | #DIV/0!
[7 empty] | 0 | 13.9451 | #DIV/0! | 0.95778 | #DIV/0! | 0 | 0 | #DIV/0! | #DIV/0!
[7 empty] | 0 | 13.9451 | #DIV/0! | 0.95778 | #DIV/0! | 0 | 0 | #DIV/0! | #DIV/0!
[7 empty] | 0 | 13.9451 | #DIV/0! | 0.95778 | #DIV/0! | 0 | 0 | #DIV/0! | #DIV/0!
[7 empty] | 0 | 13.9451 | #DIV/0! | 0.95778 | #DIV/0! | 0 | 0 | #DIV/0! | #DIV/0!
[7 empty] | 0 | 13.9451 | #DIV/0! | 0.95778 | #DIV/0! | 0 | 0 | #DIV/0! | #DIV/0!
[7 empty] | 0 | 13.9451 | #DIV/0! | 0.95778 | #DIV/0! | 0 | 0 | #DIV/0! | #DIV/0!
[7 empty] | 0 | 13.9451 | #DIV/0! | 0.95778 | #DIV/0! | 0 | 0 | #DIV/0! | #DIV/0!
[7 empty] | 0 | 13.9451 | #DIV/0! | 0.95778 | #DIV/0! | 0 | 0 | #DIV/0! | #DIV/0!
[7 empty] | 0 | 13.9451 | #DIV/0! | 0.95778 | #DIV/0! | 0 | 0 | #DIV/0! | #DIV/0!
[7 empty] | 0 | 13.9451 | #DIV/0! | 0.95778 | #DIV/0! | 0 | 0 | #DIV/0! | #DIV/0!
[7 empty] | 0 | 13.9451 | #DIV/0! | 0.95778 | #DIV/0! | 0 | 0 | #DIV/0! | #DIV/0!
[7 empty] | 0 | 13.9451 | #DIV/0! | 0.95778 | #DIV/0! | 0 | 0 | #DIV/0! | #DIV/0!
[7 empty] | 0 | 13.9451 | #DIV/0! | 0.95778 | #DIV/0! | 0 | 0 | #DIV/0! | #DIV/0!
[7 empty] | 0 | 13.9451 | #DIV/0! | 0.95778 | #DIV/0! | 0 | 0 | #DIV/0! | #DIV/0!
[7 empty] | 0 | 13.9451 | #DIV/0! | 0.95778 | #DIV/0! | 0 | 0 | #DIV/0! | #DIV/0!
[7 empty] | 0 | 13.9451 | #DIV/0! | 0.95778 | #DIV/0! | 0 | 0 | #DIV/0! | #DIV/0!
[7 empty] | 0 | 13.9451 | #DIV/0! | 0.95778 | #DIV/0! | 0 | 0 | #DIV/0! | #DIV/0!
[7 empty] | 0 | 13.9451 | #DIV/0! | 0.95778 | #DIV/0! | 0 | 0 | #DIV/0! | #DIV/0!
[7 empty] | 0 | 13.9451 | #DIV/0! | 0.95778 | #DIV/0! | 0 | 0 | #DIV/0! | #DIV/0!
[7 empty] | 0 | 13.9451 | #DIV/0! | 0.95778 | #DIV/0! | 0 | 0 | #DIV/0! | #DIV/0!
[7 empty] | 0 | 13.9451 | #DIV/0! | 0.95778 | #DIV/0! | 0 | 0 | #DIV/0! | #DIV/0!
[7 empty] | 0 | 13.9451 | #DIV/0! | 0.95778 | #DIV/0! | 0 | 0 | #DIV/0! | #DIV/0!
[7 empty] | 0 | 13.9451 | #DIV/0! | 0.95778 | #DIV/0! | 0 | 0 | #DIV/0! | #DIV/0!
[7 empty] | 0 | 13.9451 | #DIV/0! | 0.95778 | #DIV/0! | 0 | 0 | #DIV/0! | #DIV/0!
[7 empty] | 0 | 13.9451 | #DIV/0! | 0.95778 | #DIV/0! | 0 | 0 | #DIV/0! | #DIV/0!
[7 empty] | 0 | 13.9451 | #DIV/0! | 0.95778 | #DIV/0! | 0 | 0 | #DIV/0! | #DIV/0!
[7 empty] | 0 | 13.9451 | #DIV/0! | 0.95778 | #DIV/0! | 0 | 0 | #DIV/0! | #DIV/0!
[7 empty] | 0 | 13.9451 | #DIV/0! | 0.95778 | #DIV/0! | 0 | 0 | #DIV/0! | #DIV/0!
[7 empty] | 0 | 13.9451 | #DIV/0! | 0.95778 | #DIV/0! | 0 | 0 | #DIV/0! | #DIV/0!
[7 empty] | 0 | 13.9451 | #DIV/0! | 0.95778 | #DIV/0! | 0 | 0 | #DIV/0! | #DIV/0!
[7 empty] | 0 | 13.9451 | #DIV/0! | 0.95778 | #DIV/0! | 0 | 0 | #DIV/0! | #DIV/0!
[7 empty] | 0 | 13.9451 | #DIV/0! | 0.95778 | #DIV/0! | 0 | 0 | #DIV/0! | #DIV/0!
[7 empty] | 0 | 13.9451 | #DIV/0! | 0.95778 | #DIV/0! | 0 | 0 | #DIV/0! | #DIV/0!
[7 empty] | 0 | 13.9451 | #DIV/0! | 0.95778 | #DIV/0! | 0 | 0 | #DIV/0! | #DIV/0!
[7 empty] | 0 | 13.9451 | #DIV/0! | 0.95778 | #DIV/0! | 0 | 0 | #DIV/0! | #DIV/0!
[7 empty] | 0 | 13.9451 | #DIV/0! | 0.95778 | #DIV/0! | 0 | 0 | #DIV/0! | #DIV/0!
[7 empty] | 0 | 13.9451 | #DIV/0! | 0.95778 | #DIV/0! | 0 | 0 | #DIV/0! | #DIV/0!
[7 empty] | 0 | 13.9451 | #DIV/0! | 0.95778 | #DIV/0! | 0 | 0 | #DIV/0! | #DIV/0!
[7 empty] | 0 | 13.9451 | #DIV/0! | 0.95778 | #DIV/0! | 0 | 0 | #DIV/0! | #DIV/0!
[7 empty] | 0 | 13.9451 | #DIV/0! | 0.95778 | #DIV/0! | 0 | 0 | #DIV/0! | #DIV/0!
[7 empty] | 0 | 13.9451 | #DIV/0! | 0.95778 | #DIV/0! | 0 | 0 | #DIV/0! | #DIV/0!
[7 empty] | 0 | 13.9451 | #DIV/0! | 0.95778 | #DIV/0! | 0 | 0 | #DIV/0! | #DIV/0!
[7 empty] | 0 | 13.9451 | #DIV/0! | 0.95778 | #DIV/0! | 0 | 0 | #DIV/0! | #DIV/0!
[7 empty] | 0 | 13.9451 | #DIV/0! | 0.95778 | #DIV/0! | 0 | 0 | #DIV/0! | #DIV/0!
[7 empty] | 0 | 13.9451 | #DIV/0! | 0.95778 | #DIV/0! | 0 | 0 | #DIV/0! | #DIV/0!
[7 empty] | 0 | 13.9451 | #DIV/0! | 0.95778 | #DIV/0! | 0 | 0 | #DIV/0! | #DIV/0!
[7 empty] | 0 | 13.9451 | #DIV/0! | 0.95778 | #DIV/0! | 0 | 0 | #DIV/0! | #DIV/0!
[7 empty] | 0 | 13.9451 | #DIV/0! | 0.95778 | #DIV/0! | 0 | 0 | #DIV/0! | #DIV/0!
[7 empty] | 0 | 13.9451 | #DIV/0! | 0.95778 | #DIV/0! | 0 | 0 | #DIV/0! | #DIV/0!
[7 empty] | 0 | 13.9451 | #DIV/0! | 0.95778 | #DIV/0! | 0 | 0 | #DIV/0! | #DIV/0!
[7 empty] | 0 | 13.9451 | #DIV/0! | 0.95778 | #DIV/0! | 0 | 0 | #DIV/0! | #DIV/0!
[7 empty] | 0 | 13.9451 | #DIV/0! | 0.95778 | #DIV/0! | 0 | 0 | #DIV/0! | #DIV/0!
[7 empty] | 0 | 13.9451 | #DIV/0! | 0.95778 | #DIV/0! | 0 | 0 | #DIV/0! | #DIV/0!
[7 empty] | 0 | 13.9451 | #DIV/0! | 0.95778 | #DIV/0! | 0 | 0 | #DIV/0! | #DIV/0!
[7 empty] | 0 | 13.9451 | #DIV/0! | 0.95778 | #DIV/0! | 0 | 0 | #DIV/0! | #DIV/0!
[7 empty] | 0 | 13.9451 | #DIV/0! | 0.95778 | #DIV/0! | 0 | 0 | #DIV/0! | #DIV/0!
[7 empty] | 0 | 13.9451 | #DIV/0! | 0.95778 | #DIV/0! | 0 | 0 | #DIV/0! | #DIV/0!
[7 empty] | 0 | 13.9451 | #DIV/0! | 0.95778 | #DIV/0! | 0 | 0 | #DIV/0! | #DIV/0!
[7 empty] | 0 | 13.9451 | #DIV/0! | 0.95778 | #DIV/0! | 0 | 0 | #DIV/0! | #DIV/0!
[7 empty] | 0 | 13.9451 | #DIV/0! | 0.95778 | #DIV/0! | 0 | 0 | #DIV/0! | #DIV/0!
[7 empty] | 0 | 13.9451 | #DIV/0! | 0.95778 | #DIV/0! | 0 | 0 | #DIV/0! | #DIV/0!
[7 empty] | 0 | 13.9451 | #DIV/0! | 0.95778 | #DIV/0! | 0 | 0 | #DIV/0! | #DIV/0!
[7 empty] | 0 | 13.9451 | #DIV/0! | 0.95778 | #DIV/0! | 0 | 0 | #DIV/0! | #DIV/0!
[7 empty] | 0 | 13.9451 | #DIV/0! | 0.95778 | #DIV/0! | 0 | 0 | #DIV/0! | #DIV/0!
[7 empty] | 0 | 13.9451 | #DIV/0! | 0.95778 | #DIV/0! | 0 | 0 | #DIV/0! | #DIV/0!
[7 empty] | 0 | 13.9451 | #DIV/0! | 0.95778 | #DIV/0! | 0 | 0 | #DIV/0! | #DIV/0!
[7 empty] | 0 | 13.9451 | #DIV/0! | 0.95778 | #DIV/0! | 0 | 0 | #DIV/0! | #DIV/0!
[7 empty] | 0 | 13.9451 | #DIV/0! | 0.95778 | #DIV/0! | 0 | 0 | #DIV/0! | #DIV/0!
[7 empty] | 0 | 13.9451 | #DIV/0! | 0.95778 | #DIV/0! | 0 | 0 | #DIV/0! | #DIV/0!
[7 empty] | 0 | 13.9451 | #DIV/0! | 0.95778 | #DIV/0! | 0 | 0 | #DIV/0! | #DIV/0!
[7 empty] | 0 | 13.9451 | #DIV/0! | 0.95778 | #DIV/0! | 0 | 0 | #DIV/0! | #DIV/0!
[7 empty] | 0 | 13.9451 | #DIV/0! | 0.95778 | #DIV/0! | 0 | 0 | #DIV/0! | #DIV/0!
[7 empty] | 0 | 13.9451 | #DIV/0! | 0.95778 | #DIV/0! | 0 | 0 | #DIV/0! | #DIV/0!
[7 empty] | 0 | 13.9451 | #DIV/0! | 0.95778 | #DIV/0! | 0 | 0 | #DIV/0! | #DIV/0!
[7 empty] | 0 | 13.9451 | #DIV/0! | 0.95778 | #DIV/0! | 0 | 0 | #DIV/0! | #DIV/0!
[7 empty] | 0 | 13.9451 | #DIV/0! | 0.95778 | #DIV/0! | 0 | 0 | #DIV/0! | #DIV/0!
[7 empty] | 0 | 13.9451 | #DIV/0! | 0.95778 | #DIV/0! | 0 | 0 | #DIV/0! | #DIV/0!
[7 empty] | 0 | 13.9451 | #DIV/0! | 0.95778 | #DIV/0! | 0 | 0 | #DIV/0! | #DIV/0!
[7 empty] | 0 | 13.9451 | #DIV/0! | 0.95778 | #DIV/0! | 0 | 0 | #DIV/0! | #DIV/0!
[7 empty] | 0 | 13.9451 | #DIV/0! | 0.95778 | #DIV/0! | 0 | 0 | #DIV/0! | #DIV/0!
[7 empty] | 0 | 13.9451 | #DIV/0! | 0.95778 | #DIV/0! | 0 | 0 | #DIV/0! | #DIV/0!
[7 empty] | 0 | 13.9451 | #DIV/0! | 0.95778 | #DIV/0! | 0 | 0 | #DIV/0! | #DIV/0!
[7 empty] | 0 | 13.9451 | #DIV/0! | 0.95778 | #DIV/0! | 0 | 0 | #DIV/0! | #DIV/0!
[7 empty] | 0 | 13.9451 | #DIV/0! | 0.95778 | #DIV/0! | 0 | 0 | #DIV/0! | #DIV/0!
[7 empty] | 0 | 13.9451 | #DIV/0! | 0.95778 | #DIV/0! | 0 | 0 | #DIV/0! | #DIV/0!
[7 empty] | 0 | 13.9451 | #DIV/0! | 0.95778 | #DIV/0! | 0 | 0 | #DIV/0! | #DIV/0!
[7 empty] | 0 | 13.9451 | #DIV/0! | 0.95778 | #DIV/0! | 0 | 0 | #DIV/0! | #DIV/0!
[7 empty] | 0 | 13.9451 | #DIV/0! | 0.95778 | #DIV/0! | 0 | 0 | #DIV/0! | #DIV/0!
[7 empty] | 0 | 13.9451 | #DIV/0! | 0.95778 | #DIV/0! | 0 | 0 | #DIV/0! | #DIV/0!
[7 empty] | 0 | 13.9451 | #DIV/0! | 0.95778 | #DIV/0! | 0 | 0 | #DIV/0! | #DIV/0!
[7 empty] | 0 | 13.9451 | #DIV/0! | 0.95778 | #DIV/0! | 0 | 0 | #DIV/0! | #DIV/0!
[7 empty] | 0 | 13.9451 | #DIV/0! | 0.95778 | #DIV/0! | 0 | 0 | #DIV/0! | #DIV/0!
[7 empty] | 0 | 13.9451 | #DIV/0! | 0.95778 | #DIV/0! | 0 | 0 | #DIV/0! | #DIV/0!
[7 empty] | 0 | 13.9451 | #DIV/0! | 0.95778 | #DIV/0! | 0 | 0 | #DIV/0! | #DIV/0!
[7 empty] | 0 | 13.9451 | #DIV/0! | 0.95778 | #DIV/0! | 0 | 0 | #DIV/0! | #DIV/0!
[7 empty] | 0 | 13.9451 | #DIV/0! | 0.95778 | #DIV/0! | 0 | 0 | #DIV/0! | #DIV/0!
[7 empty] | 0 | 13.9451 | #DIV/0! | 0.95778 | #DIV/0! | 0 | 0 | #DIV/0! | #DIV/0!
[7 empty] | 0 | 13.9451 | #DIV/0! | 0.95778 | #DIV/0! | 0 | 0 | #DIV/0! | #DIV/0!
[7 empty] | 0 | 13.9451 | #DIV/0! | 0.95778 | #DIV/0! | 0 | 0 | #DIV/0! | #DIV/0!
[7 empty] | 0 | 13.9451 | #DIV/0! | 0.95778 | #DIV/0! | 0 | 0 | #DIV/0! | #DIV/0!
[7 empty] | 0 | 13.9451 | #DIV/0! | 0.95778 | #DIV/0! | 0 | 0 | #DIV/0! | #DIV/0!
[7 empty] | 0 | 13.9451 | #DIV/0! | 0.95778 | #DIV/0! | 0 | 0 | #DIV/0! | #DIV/0!
[7 empty] | 0 | 13.9451 | #DIV/0! | 0.95778 | #DIV/0! | 0 | 0 | #DIV/0! | #DIV/0!
[7 empty] | 0 | 13.9451 | #DIV/0! | 0.95778 | #DIV/0! | 0 | 0 | #DIV/0! | #DIV/0!
[7 empty] | 0 | 13.9451 | #DIV/0! | 0.95778 | #DIV/0! | 0 | 0 | #DIV/0! | #DIV/0!
[7 empty] | 0 | 13.9451 | #DIV/0! | 0.95778 | #DIV/0! | 0 | 0 | #DIV/0! | #DIV/0!
[7 empty] | 0 | 13.9451 | #DIV/0! | 0.95778 | #DIV/0! | 0 | 0 | #DIV/0! | #DIV/0!
[7 empty] | 0 | 13.9451 | #DIV/0! | 0.95778 | #DIV/0! | 0 | 0 | #DIV/0! | #DIV/0!
[7 empty] | 0 | 13.9451 | #DIV/0! | 0.95778 | #DIV/0! | 0 | 0 | #DIV/0! | #DIV/0!
[7 empty] | 0 | 13.9451 | #DIV/0! | 0.95778 | #DIV/0! | 0 | 0 | #DIV/0! | #DIV/0!
[7 empty] | 0 | 13.9451 | #DIV/0! | 0.95778 | #DIV/0! | 0 | 0 | #DIV/0! | #DIV/0!
[7 empty] | 0 | 13.9451 | #DIV/0! | 0.95778 | #DIV/0! | 0 | 0 | #DIV/0! | #DIV/0!
[7 empty] | 0 | 13.9451 | #DIV/0! | 0.95778 | #DIV/0! | 0 | 0 | #DIV/0! | #DIV/0!
[7 empty] | 0 | 13.9451 | #DIV/0! | 0.95778 | #DIV/0! | 0 | 0 | #DIV/0! | #DIV/0!
[7 empty] | 0 | 13.9451 | #DIV/0! | 0.95778 | #DIV/0! | 0 | 0 | #DIV/0! | #DIV/0!
[7 empty] | 0 | 13.9451 | #DIV/0! | 0.95778 | #DIV/0! | 0 | 0 | #DIV/0! | #DIV/0!
[7 empty] | 0 | 13.9451 | #DIV/0! | 0.95778 | #DIV/0! | 0 | 0 | #DIV/0! | #DIV/0!
[7 empty] | 0 | 13.9451 | #DIV/0! | 0.95778 | #DIV/0! | 0 | 0 | #DIV/0! | #DIV/0!
[7 empty] | 0 | 13.9451 | #DIV/0! | 0.95778 | #DIV/0! | 0 | 0 | #DIV/0! | #DIV/0!
[7 empty] | 0 | 13.9451 | #DIV/0! | 0.95778 | #DIV/0! | 0 | 0 | #DIV/0! | #DIV/0!
[7 empty] | 0 | 13.9451 | #DIV/0! | 0.95778 | #DIV/0! | 0 | 0 | #DIV/0! | #DIV/0!
[7 empty] | 0 | 13.9451 | #DIV/0! | 0.95778 | #DIV/0! | 0 | 0 | #DIV/0! | #DIV/0!
[7 empty] | 0 | 13.9451 | #DIV/0! | 0.95778 | #DIV/0! | 0 | 0 | #DIV/0! | #DIV/0!
[7 empty] | 0 | 13.9451 | #DIV/0! | 0.95778 | #DIV/0! | 0 | 0 | #DIV/0! | #DIV/0!
[7 empty] | 0 | 13.9451 | #DIV/0! | 0.95778 | #DIV/0! | 0 | 0 | #DIV/0! | #DIV/0!
[7 empty] | 0 | 13.9451 | #DIV/0! | 0.95778 | #DIV/0! | 0 | 0 | #DIV/0! | #DIV/0!
[7 empty] | 0 | 13.9451 | #DIV/0! | 0.95778 | #DIV/0! | 0 | 0 | #DIV/0! | #DIV/0!
[7 empty] | 0 | 13.9451 | #DIV/0! | 0.95778 | #DIV/0! | 0 | 0 | #DIV/0! | #DIV/0!
[7 empty] | 0 | 13.9451 | #DIV/0! | 0.95778 | #DIV/0! | 0 | 0 | #DIV/0! | #DIV/0!
[7 empty] | 0 | 13.9451 | #DIV/0! | 0.95778 | #DIV/0! | 0 | 0 | #DIV/0! | #DIV/0!
[7 empty] | 0 | 13.9451 | #DIV/0! | 0.95778 | #DIV/0! | 0 | 0 | #DIV/0! | #DIV/0!
[7 empty] | 0 | 13.9451 | #DIV/0! | 0.95778 | #DIV/0! | 0 | 0 | #DIV/0! | #DIV/0!
[7 empty] | 0 | 13.9451 | #DIV/0! | 0.95778 | #DIV/0! | 0 | 0 | #DIV/0! | #DIV/0!
[7 empty] | 0 | 13.9451 | #DIV/0! | 0.95778 | #DIV/0! | 0 | 0 | #DIV/0! | #DIV/0!
[7 empty] | 0 | 13.9451 | #DIV/0! | 0.95778 | #DIV/0! | 0 | 0 | #DIV/0! | #DIV/0!
[7 empty] | 0 | 13.9451 | #DIV/0! | 0.95778 | #DIV/0! | 0 | 0 | #DIV/0! | #DIV/0!
[7 empty] | 0 | 13.9451 | #DIV/0! | 0.95778 | #DIV/0! | 0 | 0 | #DIV/0! | #DIV/0!
[7 empty] | 0 | 13.9451 | #DIV/0! | 0.95778 | #DIV/0! | 0 | 0 | #DIV/0! | #DIV/0!
[7 empty] | 0 | 13.9451 | #DIV/0! | 0.95778 | #DIV/0! | 0 | 0 | #DIV/0! | #DIV/0!
[7 empty] | 0 | 13.9451 | #DIV/0! | 0.95778 | #DIV/0! | 0 | 0 | #DIV/0! | #DIV/0!
[7 empty] | 0 | 13.9451 | #DIV/0! | 0.95778 | #DIV/0! | 0 | 0 | #DIV/0! | #DIV/0!
[7 empty] | 0 | 13.9451 | #DIV/0! | 0.95778 | #DIV/0! | 0 | 0 | #DIV/0! | #DIV/0!
[7 empty] | 0 | 13.9451 | #DIV/0! | 0.95778 | #DIV/0! | 0 | 0 | #DIV/0! | #DIV/0!
[7 empty] | 0 | 13.9451 | #DIV/0! | 0.95778 | #DIV/0! | 0 | 0 | #DIV/0! | #DIV/0!
[7 empty] | 0 | 13.9451 | #DIV/0! | 0.95778 | #DIV/0! | 0 | 0 | #DIV/0! | #DIV/0!
[7 empty] | 0 | 13.9451 | #DIV/0! | 0.95778 | #DIV/0! | 0 | 0 | #DIV/0! | #DIV/0!
[7 empty] | 0 | 13.9451 | #DIV/0! | 0.95778 | #DIV/0! | 0 | 0 | #DIV/0! | #DIV/0!
[7 empty] | 0 | 13.9451 | #DIV/0! | 0.95778 | #DIV/0! | 0 | 0 | #DIV/0! | #DIV/0!
[7 empty] | 0 | 13.9451 | #DIV/0! | 0.95778 | #DIV/0! | 0 | 0 | #DIV/0! | #DIV/0!
[7 empty] | 0 | 13.9451 | #DIV/0! | 0.95778 | #DIV/0! | 0 | 0 | #DIV/0! | #DIV/0!
[7 empty] | 0 | 13.9451 | #DIV/0! | 0.95778 | #DIV/0! | 0 | 0 | #DIV/0! | #DIV/0!
[7 empty] | 0 | 13.9451 | #DIV/0! | 0.95778 | #DIV/0! | 0 | 0 | #DIV/0! | #DIV/0!
[7 empty] | 0 | 13.9451 | #DIV/0! | 0.95778 | #DIV/0! | 0 | 0 | #DIV/0! | #DIV/0!
[7 empty] | 0 | 13.9451 | #DIV/0! | 0.95778 | #DIV/0! | 0 | 0 | #DIV/0! | #DIV/0!
[7 empty] | 0 | 13.9451 | #DIV/0! | 0.95778 | #DIV/0! | 0 | 0 | #DIV/0! | #DIV/0!
[7 empty] | 0 | 13.9451 | #DIV/0! | 0.95778 | #DIV/0! | 0 | 0 | #DIV/0! | #DIV/0!
[7 empty] | 0 | 13.9451 | #DIV/0! | 0.95778 | #DIV/0! | 0 | 0 | #DIV/0! | #DIV/0!
[7 empty] | 0 | 13.9451 | #DIV/0! | 0.95778 | #DIV/0! | 0 | 0 | #DIV/0! | #DIV/0!
[7 empty] | 0 | 13.9451 | #DIV/0! | 0.95778 | #DIV/0! | 0 | 0 | #DIV/0! | #DIV/0!
[7 empty] | 0 | 13.9451 | #DIV/0! | 0.95778 | #DIV/0! | 0 | 0 | #DIV/0! | #DIV/0!
[7 empty] | 0 | 13.9451 | #DIV/0! | 0.95778 | #DIV/0! | 0 | 0 | #DIV/0! | #DIV/0!
[7 empty] | 0 | 13.9451 | #DIV/0! | 0.95778 | #DIV/0! | 0 | 0 | #DIV/0! | #DIV/0!
[7 empty] | 0 | 13.9451 | #DIV/0! | 0.95778 | #DIV/0! | 0 | 0 | #DIV/0! | #DIV/0!
[7 empty] | 0 | 13.9451 | #DIV/0! | 0.95778 | #DIV/0! | 0 | 0 | #DIV/0! | #DIV/0!
[7 empty] | 0 | 13.9451 | #DIV/0! | 0.95778 | #DIV/0! | 0 | 0 | #DIV/0! | #DIV/0!
[7 empty] | 0 | 13.9451 | #DIV/0! | 0.95778 | #DIV/0! | 0 | 0 | #DIV/0! | #DIV/0!
[7 empty] | 0 | 13.9451 | #DIV/0! | 0.95778 | #DIV/0! | 0 | 0 | #DIV/0! | #DIV/0!
[7 empty] | 0 | 13.9451 | #DIV/0! | 0.95778 | #DIV/0! | 0 | 0 | #DIV/0! | #DIV/0!
[7 empty] | 0 | 13.9451 | #DIV/0! | 0.95778 | #DIV/0! | 0 | 0 | #DIV/0! | #DIV/0!
[7 empty] | 0 | 13.9451 | #DIV/0! | 0.95778 | #DIV/0! | 0 | 0 | #DIV/0! | #DIV/0!
[7 empty] | 0 | 13.9451 | #DIV/0! | 0.95778 | #DIV/0! | 0 | 0 | #DIV/0! | #DIV/0!
[7 empty] | 0 | 13.9451 | #DIV/0! | 0.95778 | #DIV/0! | 0 | 0 | #DIV/0! | #DIV/0!
[7 empty] | 0 | 13.9451 | #DIV/0! | 0.95778 | #DIV/0! | 0 | 0 | #DIV/0! | #DIV/0!
[7 empty] | 0 | 13.9451 | #DIV/0! | 0.95778 | #DIV/0! | 0 | 0 | #DIV/0! | #DIV/0!
[7 empty] | 0 | 13.9451 | #DIV/0! | 0.95778 | #DIV/0! | 0 | 0 | #DIV/0! | #DIV/0!
[7 empty] | 0 | 13.9451 | #DIV/0! | 0.95778 | #DIV/0! | 0 | 0 | #DIV/0! | #DIV/0!
[7 empty] | 0 | 13.9451 | #DIV/0! | 0.95778 | #DIV/0! | 0 | 0 | #DIV/0! | #DIV/0!
[7 empty] | 0 | 13.9451 | #DIV/0! | 0.95778 | #DIV/0! | 0 | 0 | #DIV/0! | #DIV/0!
[7 empty] | 0 | 13.9451 | #DIV/0! | 0.95778 | #DIV/0! | 0 | 0 | #DIV/0! | #DIV/0!
[7 empty] | 0 | 13.9451 | #DIV/0! | 0.95778 | #DIV/0! | 0 | 0 | #DIV/0! | #DIV/0!
[7 empty] | 0 | 13.9451 | #DIV/0! | 0.95778 | #DIV/0! | 0 | 0 | #DIV/0! | #DIV/0!
[7 empty] | 0 | 13.9451 | #DIV/0! | 0.95778 | #DIV/0! | 0 | 0 | #DIV/0! | #DIV/0!
[7 empty] | 0 | 13.9451 | #DIV/0! | 0.95778 | #DIV/0! | 0 | 0 | #DIV/0! | #DIV/0!
[7 empty] | 0 | 13.9451 | #DIV/0! | 0.95778 | #DIV/0! | 0 | 0 | #DIV/0! | #DIV/0!
[7 empty] | 0 | 13.9451 | #DIV/0! | 0.95778 | #DIV/0! | 0 | 0 | #DIV/0! | #DIV/0!
[7 empty] | 0 | 13.9451 | #DIV/0! | 0.95778 | #DIV/0! | 0 | 0 | #DIV/0! | #DIV/0!
[7 empty] | 0 | 13.9451 | #DIV/0! | 0.95778 | #DIV/0! | 0 | 0 | #DIV/0! | #DIV/0!
[7 empty] | 0 | 13.9451 | #DIV/0! | 0.95778 | #DIV/0! | 0 | 0 | #DIV/0! | #DIV/0!
[7 empty] | 0 | 13.9451 | #DIV/0! | 0.95778 | #DIV/0! | 0 | 0 | #DIV/0! | #DIV/0!
[7 empty] | 0 | 13.9451 | #DIV/0! | 0.95778 | #DIV/0! | 0 | 0 | #DIV/0! | #DIV/0!
[7 empty] | 0 | 13.9451 | #DIV/0! | 0.95778 | #DIV/0! | 0 | 0 | #DIV/0! | #DIV/0!
[7 empty] | 0 | 13.9451 | #DIV/0! | 0.95778 | #DIV/0! | 0 | 0 | #DIV/0! | #DIV/0!
[7 empty] | 0 | 13.9451 | #DIV/0! | 0.95778 | #DIV/0! | 0 | 0 | #DIV/0! | #DIV/0!
[7 empty] | 0 | 13.9451 | #DIV/0! | 0.95778 | #DIV/0! | 0 | 0 | #DIV/0! | #DIV/0!
[7 empty] | 0 | 13.9451 | #DIV/0! | 0.95778 | #DIV/0! | 0 | 0 | #DIV/0! | #DIV/0!
[7 empty] | 0 | 13.9451 | #DIV/0! | 0.95778 | #DIV/0! | 0 | 0 | #DIV/0! | #DIV/0!
[7 empty] | 0 | 13.9451 | #DIV/0! | 0.95778 | #DIV/0! | 0 | 0 | #DIV/0! | #DIV/0!
[7 empty] | 0 | 13.9451 | #DIV/0! | 0.95778 | #DIV/0! | 0 | 0 | #DIV/0! | #DIV/0!
[7 empty] | 0 | 13.9451 | #DIV/0! | 0.95778 | #DIV/0! | 0 | 0 | #DIV/0! | #DIV/0!
[7 empty] | 0 | 13.9451 | #DIV/0! | 0.95778 | #DIV/0! | 0 | 0 | #DIV/0! | #DIV/0!
[7 empty] | 0 | 13.9451 | #DIV/0! | 0.95778 | #DIV/0! | 0 | 0 | #DIV/0! | #DIV/0!
[7 empty] | 0 | 13.9451 | #DIV/0! | 0.95778 | #DIV/0! | 0 | 0 | #DIV/0! | #DIV/0!
[7 empty] | 0 | 13.9451 | #DIV/0! | 0.95778 | #DIV/0! | 0 | 0 | #DIV/0! | #DIV/0!
[7 empty] | 0 | 13.9451 | #DIV/0! | 0.95778 | #DIV/0! | 0 | 0 | #DIV/0! | #DIV/0!
[7 empty] | 0 | 13.9451 | #DIV/0! | 0.95778 | #DIV/0! | 0 | 0 | #DIV/0! | #DIV/0!
[7 empty] | 0 | 13.9451 | #DIV/0! | 0.95778 | #DIV/0! | 0 | 0 | #DIV/0! | #DIV/0!
[7 empty] | 0 | 13.9451 | #DIV/0! | 0.95778 | #DIV/0! | 0 | 0 | #DIV/0! | #DIV/0!
[7 empty] | 0 | 13.9451 | #DIV/0! | 0.95778 | #DIV/0! | 0 | 0 | #DIV/0! | #DIV/0!
[7 empty] | 0 | 13.9451 | #DIV/0! | 0.95778 | #DIV/0! | 0 | 0 | #DIV/0! | #DIV/0!
[7 empty] | 0 | 13.9451 | #DIV/0! | 0.95778 | #DIV/0! | 0 | 0 | #DIV/0! | #DIV/0!
[7 empty] | 0 | 13.9451 | #DIV/0! | 0.95778 | #DIV/0! | 0 | 0 | #DIV/0! | #DIV/0!
[7 empty] | 0 | 13.9451 | #DIV/0! | 0.95778 | #DIV/0! | 0 | 0 | #DIV/0! | #DIV/0!
[7 empty] | 0 | 13.9451 | #DIV/0! | 0.95778 | #DIV/0! | 0 | 0 | #DIV/0! | #DIV/0!
[7 empty] | 0 | 13.9451 | #DIV/0! | 0.95778 | #DIV/0! | 0 | 0 | #DIV/0! | #DIV/0!
[7 empty] | 0 | 13.9451 | #DIV/0! | 0.95778 | #DIV/0! | 0 | 0 | #DIV/0! | #DIV/0!
[7 empty] | 0 | 13.9451 | #DIV/0! | 0.95778 | #DIV/0! | 0 | 0 | #DIV/0! | #DIV/0!
[7 empty] | 0 | 13.9451 | #DIV/0! | 0.95778 | #DIV/0! | 0 | 0 | #DIV/0! | #DIV/0!
[7 empty] | 0 | 13.9451 | #DIV/0! | 0.95778 | #DIV/0! | 0 | 0 | #DIV/0! | #DIV/0!
[7 empty] | 0 | 13.9451 | #DIV/0! | 0.95778 | #DIV/0! | 0 | 0 | #DIV/0! | #DIV/0!
[7 empty] | 0 | 13.9451 | #DIV/0! | 0.95778 | #DIV/0! | 0 | 0 | #DIV/0! | #DIV/0!
[7 empty] | 0 | 13.9451 | #DIV/0! | 0.95778 | #DIV/0! | 0 | 0 | #DIV/0! | #DIV/0!
[7 empty] | 0 | 13.9451 | #DIV/0! | 0.95778 | #DIV/0! | 0 | 0 | #DIV/0! | #DIV/0!
[7 empty] | 0 | 13.9451 | #DIV/0! | 0.95778 | #DIV/0! | 0 | 0 | #DIV/0! | #DIV/0!
[7 empty] | 0 | 13.9451 | #DIV/0! | 0.95778 | #DIV/0! | 0 | 0 | #DIV/0! | #DIV/0!
[7 empty] | 0 | 13.9451 | #DIV/0! | 0.95778 | #DIV/0! | 0 | 0 | #DIV/0! | #DIV/0!
[7 empty] | 0 | 13.9451 | #DIV/0! | 0.95778 | #DIV/0! | 0 | 0 | #DIV/0! | #DIV/0!
[7 empty] | 0 | 13.9451 | #DIV/0! | 0.95778 | #DIV/0! | 0 | 0 | #DIV/0! | #DIV/0!
[7 empty] | 0 | 13.9451 | #DIV/0! | 0.95778 | #DIV/0! | 0 | 0 | #DIV/0! | #DIV/0!
[7 empty] | 0 | 13.9451 | #DIV/0! | 0.95778 | #DIV/0! | 0 | 0 | #DIV/0! | #DIV/0!
[7 empty] | 0 | 13.9451 | #DIV/0! | 0.95778 | #DIV/0! | 0 | 0 | #DIV/0! | #DIV/0!
[7 empty] | 0 | 13.9451 | #DIV/0! | 0.95778 | #DIV/0! | 0 | 0 | #DIV/0! | #DIV/0!
[7 empty] | 0 | 13.9451 | #DIV/0! | 0.95778 | #DIV/0! | 0 | 0 | #DIV/0! | #DIV/0!
[7 empty] | 0 | 13.9451 | #DIV/0! | 0.95778 | #DIV/0! | 0 | 0 | #DIV/0! | #DIV/0!
[7 empty] | 0 | 13.9451 | #DIV/0! | 0.95778 | #DIV/0! | 0 | 0 | #DIV/0! | #DIV/0!
[7 empty] | 0 | 13.9451 | #DIV/0! | 0.95778 | #DIV/0! | 0 | 0 | #DIV/0! | #DIV/0!
[7 empty] | 0 | 13.9451 | #DIV/0! | 0.95778 | #DIV/0! | 0 | 0 | #DIV/0! | #DIV/0!
[7 empty] | 0 | 13.9451 | #DIV/0! | 0.95778 | #DIV/0! | 0 | 0 | #DIV/0! | #DIV/0!
[7 empty] | 0 | 13.9451 | #DIV/0! | 0.95778 | #DIV/0! | 0 | 0 | #DIV/0! | #DIV/0!
[7 empty] | 0 | 13.9451 | #DIV/0! | 0.95778 | #DIV/0! | 0 | 0 | #DIV/0! | #DIV/0!
[7 empty] | 0 | 13.9451 | #DIV/0! | 0.95778 | #DIV/0! | 0 | 0 | #DIV/0! | #DIV/0!
[7 empty] | 0 | 13.9451 | #DIV/0! | 0.95778 | #DIV/0! | 0 | 0 | #DIV/0! | #DIV/0!
[7 empty] | 0 | 13.9451 | #DIV/0! | 0.95778 | #DIV/0! | 0 | 0 | #DIV/0! | #DIV/0!
[7 empty] | 0 | 13.9451 | #DIV/0! | 0.95778 | #DIV/0! | 0 | 0 | #DIV/0! | #DIV/0!
[7 empty] | 0 | 13.9451 | #DIV/0! | 0.95778 | #DIV/0! | 0 | 0 | #DIV/0! | #DIV/0!
[7 empty] | 0 | 13.9451 | #DIV/0! | 0.95778 | #DIV/0! | 0 | 0 | #DIV/0! | #DIV/0!
[7 empty] | 0 | 13.9451 | #DIV/0! | 0.95778 | #DIV/0! | 0 | 0 | #DIV/0! | #DIV/0!
[7 empty] | 0 | 13.9451 | #DIV/0! | 0.95778 | #DIV/0! | 0 | 0 | #DIV/0! | #DIV/0!
[7 empty] | 0 | 13.9451 | #DIV/0! | 0.95778 | #DIV/0! | 0 | 0 | #DIV/0! | #DIV/0!
[7 empty] | 0 | 13.9451 | #DIV/0! | 0.95778 | #DIV/0! | 0 | 0 | #DIV/0! | #DIV/0!
[7 empty] | 0 | 13.9451 | #DIV/0! | 0.95778 | #DIV/0! | 0 | 0 | #DIV/0! | #DIV/0!
[7 empty] | 0 | 13.9451 | #DIV/0! | 0.95778 | #DIV/0! | 0 | 0 | #DIV/0! | #DIV/0!
[7 empty] | 0 | 13.9451 | #DIV/0! | 0.95778 | #DIV/0! | 0 | 0 | #DIV/0! | #DIV/0!
[7 empty] | 0 | 13.9451 | #DIV/0! | 0.95778 | #DIV/0! | 0 | 0 | #DIV/0! | #DIV/0!
[7 empty] | 0 | 13.9451 | #DIV/0! | 0.95778 | #DIV/0! | 0 | 0 | #DIV/0! | #DIV/0!
[7 empty] | 0 | 13.9451 | #DIV/0! | 0.95778 | #DIV/0! | 0 | 0 | #DIV/0! | #DIV/0!
[7 empty] | 0 | 13.9451 | #DIV/0! | 0.95778 | #DIV/0! | 0 | 0 | #DIV/0! | #DIV/0!
[7 empty] | 0 | 13.9451 | #DIV/0! | 0.95778 | #DIV/0! | 0 | 0 | #DIV/0! | #DIV/0!
[7 empty] | 0 | 13.9451 | #DIV/0! | 0.95778 | #DIV/0! | 0 | 0 | #DIV/0! | #DIV/0!
[7 empty] | 0 | 13.9451 | #DIV/0! | 0.95778 | #DIV/0! | 0 | 0 | #DIV/0! | #DIV/0!
[7 empty] | 0 | 13.9451 | #DIV/0! | 0.95778 | #DIV/0! | 0 | 0 | #DIV/0! | #DIV/0!
[7 empty] | 0 | 13.9451 | #DIV/0! | 0.95778 | #DIV/0! | 0 | 0 | #DIV/0! | #DIV/0!
[7 empty] | 0 | 13.9451 | #DIV/0! | 0.95778 | #DIV/0! | 0 | 0 | #DIV/0! | #DIV/0!
[7 empty] | 0 | 13.9451 | #DIV/0! | 0.95778 | #DIV/0! | 0 | 0 | #DIV/0! | #DIV/0!
[7 empty] | 0 | 13.9451 | #DIV/0! | 0.95778 | #DIV/0! | 0 | 0 | #DIV/0! | #DIV/0!
[7 empty] | 0 | 13.9451 | #DIV/0! | 0.95778 | #DIV/0! | 0 | 0 | #DIV/0! | #DIV/0!
[7 empty] | 0 | 13.9451 | #DIV/0! | 0.95778 | #DIV/0! | 0 | 0 | #DIV/0! | #DIV/0!
[7 empty] | 0 | 13.9451 | #DIV/0! | 0.95778 | #DIV/0! | 0 | 0 | #DIV/0! | #DIV/0!
[7 empty] | 0 | 13.9451 | #DIV/0! | 0.95778 | #DIV/0! | 0 | 0 | #DIV/0! | #DIV/0!
[7 empty] | 0 | 13.9451 | #DIV/0! | 0.95778 | #DIV/0! | 0 | 0 | #DIV/0! | #DIV/0!
[7 empty] | 0 | 13.9451 | #DIV/0! | 0.95778 | #DIV/0! | 0 | 0 | #DIV/0! | #DIV/0!
[7 empty] | 0 | 13.9451 | #DIV/0! | 0.95778 | #DIV/0! | 0 | 0 | #DIV/0! | #DIV/0!
[7 empty] | 0 | 13.9451 | #DIV/0! | 0.95778 | #DIV/0! | 0 | 0 | #DIV/0! | #DIV/0!
[7 empty] | 0 | 13.9451 | #DIV/0! | 0.95778 | #DIV/0! | 0 | 0 | #DIV/0! | #DIV/0!
[7 empty] | 0 | 13.9451 | #DIV/0! | 0.95778 | #DIV/0! | 0 | 0 | #DIV/0! | #DIV/0!
[7 empty] | 0 | 13.9451 | #DIV/0! | 0.95778 | #DIV/0! | 0 | 0 | #DIV/0! | #DIV/0!
[7 empty] | 0 | 13.9451 | #DIV/0! | 0.95778 | #DIV/0! | 0 | 0 | #DIV/0! | #DIV/0!
[7 empty] | 0 | 13.9451 | #DIV/0! | 0.95778 | #DIV/0! | 0 | 0 | #DIV/0! | #DIV/0!
[7 empty] | 0 | 13.9451 | #DIV/0! | 0.95778 | #DIV/0! | 0 | 0 | #DIV/0! | #DIV/0!
[7 empty] | 0 | 13.9451 | #DIV/0! | 0.95778 | #DIV/0! | 0 | 0 | #DIV/0! | #DIV/0!
[7 empty] | 0 | 13.9451 | #DIV/0! | 0.95778 | #DIV/0! | 0 | 0 | #DIV/0! | #DIV/0!
[7 empty] | 0 | 13.9451 | #DIV/0! | 0.95778 | #DIV/0! | 0 | 0 | #DIV/0! | #DIV/0!
[7 empty] | 0 | 13.9451 | #DIV/0! | 0.95778 | #DIV/0! | 0 | 0 | #DIV/0! | #DIV/0!
[7 empty] | 0 | 13.9451 | #DIV/0! | 0.95778 | #DIV/0! | 0 | 0 | #DIV/0! | #DIV/0!
[7 empty] | 0 | 13.9451 | #DIV/0! | 0.95778 | #DIV/0! | 0 | 0 | #DIV/0! | #DIV/0!
[7 empty] | 0 | 13.9451 | #DIV/0! | 0.95778 | #DIV/0! | 0 | 0 | #DIV/0! | #DIV/0!
[7 empty] | 0 | 13.9451 | #DIV/0! | 0.95778 | #DIV/0! | 0 | 0 | #DIV/0! | #DIV/0!
[7 empty] | 0 | 13.9451 | #DIV/0! | 0.95778 | #DIV/0! | 0 | 0 | #DIV/0! | #DIV/0!
[7 empty] | 0 | 13.9451 | #DIV/0! | 0.95778 | #DIV/0! | 0 | 0 | #DIV/0! | #DIV/0!
[7 empty] | 0 | 13.9451 | #DIV/0! | 0.95778 | #DIV/0! | 0 | 0 | #DIV/0! | #DIV/0!
[7 empty] | 0 | 13.9451 | #DIV/0! | 0.95778 | #DIV/0! | 0 | 0 | #DIV/0! | #DIV/0!
[7 empty] | 0 | 13.9451 | #DIV/0! | 0.95778 | #DIV/0! | 0 | 0 | #DIV/0! | #DIV/0!
[7 empty] | 0 | 13.9451 | #DIV/0! | 0.95778 | #DIV/0! | 0 | 0 | #DIV/0! | #DIV/0!
[7 empty] | 0 | 13.9451 | #DIV/0! | 0.95778 | #DIV/0! | 0 | 0 | #DIV/0! | #DIV/0!
[7 empty] | 0 | 13.9451 | #DIV/0! | 0.95778 | #DIV/0! | 0 | 0 | #DIV/0! | #DIV/0!
[7 empty] | 0 | 13.9451 | #DIV/0! | 0.95778 | #DIV/0! | 0 | 0 | #DIV/0! | #DIV/0!
[7 empty] | 0 | 13.9451 | #DIV/0! | 0.95778 | #DIV/0! | 0 | 0 | #DIV/0! | #DIV/0!
[7 empty] | 0 | 13.9451 | #DIV/0! | 0.95778 | #DIV/0! | 0 | 0 | #DIV/0! | #DIV/0!
[7 empty] | 0 | 13.9451 | #DIV/0! | 0.95778 | #DIV/0! | 0 | 0 | #DIV/0! | #DIV/0!
[7 empty] | 0 | 13.9451 | #DIV/0! | 0.95778 | #DIV/0! | 0 | 0 | #DIV/0! | #DIV/0!
[7 empty] | 0 | 13.9451 | #DIV/0! | 0.95778 | #DIV/0! | 0 | 0 | #DIV/0! | #DIV/0!
[7 empty] | 0 | 13.9451 | #DIV/0! | 0.95778 | #DIV/0! | 0 | 0 | #DIV/0! | #DIV/0!
[7 empty] | 0 | 13.9451 | #DIV/0! | 0.95778 | #DIV/0! | 0 | 0 | #DIV/0! | #DIV/0!
[7 empty] | 0 | 13.9451 | #DIV/0! | 0.95778 | #DIV/0! | 0 | 0 | #DIV/0! | #DIV/0!
[7 empty] | 0 | 13.9451 | #DIV/0! | 0.95778 | #DIV/0! | 0 | 0 | #DIV/0! | #DIV/0!
[7 empty] | 0 | 13.9451 | #DIV/0! | 0.95778 | #DIV/0! | 0 | 0 | #DIV/0! | #DIV/0!
[7 empty] | 0 | 13.9451 | #DIV/0! | 0.95778 | #DIV/0! | 0 | 0 | #DIV/0! | #DIV/0!
[7 empty] | 0 | 13.9451 | #DIV/0! | 0.95778 | #DIV/0! | 0 | 0 | #DIV/0! | #DIV/0!
[7 empty] | 0 | 13.9451 | #DIV/0! | 0.95778 | #DIV/0! | 0 | 0 | #DIV/0! | #DIV/0!
[7 empty] | 0 | 13.9451 | #DIV/0! | 0.95778 | #DIV/0! | 0 | 0 | #DIV/0! | #DIV/0!
[7 empty] | 0 | 13.9451 | #DIV/0! | 0.95778 | #DIV/0! | 0 | 0 | #DIV/0! | #DIV/0!
[7 empty] | 0 | 13.9451 | #DIV/0! | 0.95778 | #DIV/0! | 0 | 0 | #DIV/0! | #DIV/0!
[7 empty] | 0 | 13.9451 | #DIV/0! | 0.95778 | #DIV/0! | 0 | 0 | #DIV/0! | #DIV/0!
[7 empty] | 0 | 13.9451 | #DIV/0! | 0.95778 | #DIV/0! | 0 | 0 | #DIV/0! | #DIV/0!
[7 empty] | 0 | 13.9451 | #DIV/0! | 0.95778 | #DIV/0! | 0 | 0 | #DIV/0! | #DIV/0!
[7 empty] | 0 | 13.9451 | #DIV/0! | 0.95778 | #DIV/0! | 0 | 0 | #DIV/0! | #DIV/0!
[7 empty] | 0 | 13.9451 | #DIV/0! | 0.95778 | #DIV/0! | 0 | 0 | #DIV/0! | #DIV/0!
[7 empty] | 0 | 13.9451 | #DIV/0! | 0.95778 | #DIV/0! | 0 | 0 | #DIV/0! | #DIV/0!
[7 empty] | 0 | 13.9451 | #DIV/0! | 0.95778 | #DIV/0! | 0 | 0 | #DIV/0! | #DIV/0!
[7 empty] | 0 | 13.9451 | #DIV/0! | 0.95778 | #DIV/0! | 0 | 0 | #DIV/0! | #DIV/0!
[7 empty] | 0 | 13.9451 | #DIV/0! | 0.95778 | #DIV/0! | 0 | 0 | #DIV/0! | #DIV/0!
[7 empty] | 0 | 13.9451 | #DIV/0! | 0.95778 | #DIV/0! | 0 | 0 | #DIV/0! | #DIV/0!
[7 empty] | 0 | 13.9451 | #DIV/0! | 0.95778 | #DIV/0! | 0 | 0 | #DIV/0! | #DIV/0!
[7 empty] | 0 | 13.9451 | #DIV/0! | 0.95778 | #DIV/0! | 0 | 0 | #DIV/0! | #DIV/0!
[7 empty] | 0 | 13.9451 | #DIV/0! | 0.95778 | #DIV/0! | 0 | 0 | #DIV/0! | #DIV/0!
[7 empty] | 0 | 13.9451 | #DIV/0! | 0.95778 | #DIV/0! | 0 | 0 | #DIV/0! | #DIV/0!
[7 empty] | 0 | 13.9451 | #DIV/0! | 0.95778 | #DIV/0! | 0 | 0 | #DIV/0! | #DIV/0!
[7 empty] | 0 | 13.9451 | #DIV/0! | 0.95778 | #DIV/0! | 0 | 0 | #DIV/0! | #DIV/0!
[7 empty] | 0 | 13.9451 | #DIV/0! | 0.95778 | #DIV/0! | 0 | 0 | #DIV/0! | #DIV/0!
[7 empty] | 0 | 13.9451 | #DIV/0! | 0.95778 | #DIV/0! | 0 | 0 | #DIV/0! | #DIV/0!
[7 empty] | 0 | 13.9451 | #DIV/0! | 0.95778 | #DIV/0! | 0 | 0 | #DIV/0! | #DIV/0!
[7 empty] | 0 | 13.9451 | #DIV/0! | 0.95778 | #DIV/0! | 0 | 0 | #DIV/0! | #DIV/0!
[7 empty] | 0 | 13.9451 | #DIV/0! | 0.95778 | #DIV/0! | 0 | 0 | #DIV/0! | #DIV/0!
[7 empty] | 0 | 13.9451 | #DIV/0! | 0.95778 | #DIV/0! | 0 | 0 | #DIV/0! | #DIV/0!
[7 empty] | 0 | 13.9451 | #DIV/0! | 0.95778 | #DIV/0! | 0 | 0 | #DIV/0! | #DIV/0!
[7 empty] | 0 | 13.9451 | #DIV/0! | 0.95778 | #DIV/0! | 0 | 0 | #DIV/0! | #DIV/0!
[7 empty] | 0 | 13.9451 | #DIV/0! | 0.95778 | #DIV/0! | 0 | 0 | #DIV/0! | #DIV/0!
[7 empty] | 0 | 13.9451 | #DIV/0! | 0.95778 | #DIV/0! | 0 | 0 | #DIV/0! | #DIV/0!
[7 empty] | 0 | 13.9451 | #DIV/0! | 0.95778 | #DIV/0! | 0 | 0 | #DIV/0! | #DIV/0!
[7 empty] | 0 | 13.9451 | #DIV/0! | 0.95778 | #DIV/0! | 0 | 0 | #DIV/0! | #DIV/0!
[7 empty] | 0 | 13.9451 | #DIV/0! | 0.95778 | #DIV/0! | 0 | 0 | #DIV/0! | #DIV/0!
[7 empty] | 0 | 13.9451 | #DIV/0! | 0.95778 | #DIV/0! | 0 | 0 | #DIV/0! | #DIV/0!
[7 empty] | 0 | 13.9451 | #DIV/0! | 0.95778 | #DIV/0! | 0 | 0 | #DIV/0! | #DIV/0!
[7 empty] | 0 | 13.9451 | #DIV/0! | 0.95778 | #DIV/0! | 0 | 0 | #DIV/0! | #DIV/0!
[7 empty] | 0 | 13.9451 | #DIV/0! | 0.95778 | #DIV/0! | 0 | 0 | #DIV/0! | #DIV/0!
[7 empty] | 0 | 13.9451 | #DIV/0! | 0.95778 | #DIV/0! | 0 | 0 | #DIV/0! | #DIV/0!
[7 empty] | 0 | 13.9451 | #DIV/0! | 0.95778 | #DIV/0! | 0 | 0 | #DIV/0! | #DIV/0!
[7 empty] | 0 | 13.9451 | #DIV/0! | 0.95778 | #DIV/0! | 0 | 0 | #DIV/0! | #DIV/0!
[7 empty] | 0 | 13.9451 | #DIV/0! | 0.95778 | #DIV/0! | 0 | 0 | #DIV/0! | #DIV/0!
[7 empty] | 0 | 13.9451 | #DIV/0! | 0.95778 | #DIV/0! | 0 | 0 | #DIV/0! | #DIV/0!
[7 empty] | 0 | 13.9451 | #DIV/0! | 0.95778 | #DIV/0! | 0 | 0 | #DIV/0! | #DIV/0!
[7 empty] | 0 | 13.9451 | #DIV/0! | 0.95778 | #DIV/0! | 0 | 0 | #DIV/0! | #DIV/0!
[7 empty] | 0 | 13.9451 | #DIV/0! | 0.95778 | #DIV/0! | 0 | 0 | #DIV/0! | #DIV/0!
[7 empty] | 0 | 13.9451 | #DIV/0! | 0.95778 | #DIV/0! | 0 | 0 | #DIV/0! | #DIV/0!
[7 empty] | 0 | 13.9451 | #DIV/0! | 0.95778 | #DIV/0! | 0 | 0 | #DIV/0! | #DIV/0!
[7 empty] | 0 | 13.9451 | #DIV/0! | 0.95778 | #DIV/0! | 0 | 0 | #DIV/0! | #DIV/0!
[7 empty] | 0 | 13.9451 | #DIV/0! | 0.95778 | #DIV/0! | 0 | 0 | #DIV/0! | #DIV/0!
[7 empty] | 0 | 13.9451 | #DIV/0! | 0.95778 | #DIV/0! | 0 | 0 | #DIV/0! | #DIV/0!
[7 empty] | 0 | 13.9451 | #DIV/0! | 0.95778 | #DIV/0! | 0 | 0 | #DIV/0! | #DIV/0!
[7 empty] | 0 | 13.9451 | #DIV/0! | 0.95778 | #DIV/0! | 0 | 0 | #DIV/0! | #DIV/0!
[7 empty] | 0 | 13.9451 | #DIV/0! | 0.95778 | #DIV/0! | 0 | 0 | #DIV/0! | #DIV/0!
[7 empty] | 0 | 13.9451 | #DIV/0! | 0.95778 | #DIV/0! | 0 | 0 | #DIV/0! | #DIV/0!
[7 empty] | 0 | 13.9451 | #DIV/0! | 0.95778 | #DIV/0! | 0 | 0 | #DIV/0! | #DIV/0!
[7 empty] | 0 | 13.9451 | #DIV/0! | 0.95778 | #DIV/0! | 0 | 0 | #DIV/0! | #DIV/0!
[7 empty] | 0 | 13.9451 | #DIV/0! | 0.95778 | #DIV/0! | 0 | 0 | #DIV/0! | #DIV/0!
[7 empty] | 0 | 13.9451 | #DIV/0! | 0.95778 | #DIV/0! | 0 | 0 | #DIV/0! | #DIV/0!
[7 empty] | 0 | 13.9451 | #DIV/0! | 0.95778 | #DIV/0! | 0 | 0 | #DIV/0! | #DIV/0!
[7 empty] | 0 | 13.9451 | #DIV/0! | 0.95778 | #DIV/0! | 0 | 0 | #DIV/0! | #DIV/0!
[7 empty] | 0 | 13.9451 | #DIV/0! | 0.95778 | #DIV/0! | 0 | 0 | #DIV/0! | #DIV/0!
[7 empty] | 0 | 13.9451 | #DIV/0! | 0.95778 | #DIV/0! | 0 | 0 | #DIV/0! | #DIV/0!
[7 empty] | 0 | 13.9451 | #DIV/0! | 0.95778 | #DIV/0! | 0 | 0 | #DIV/0! | #DIV/0!
[7 empty] | 0 | 13.9451 | #DIV/0! | 0.95778 | #DIV/0! | 0 | 0 | #DIV/0! | #DIV/0!
[7 empty] | 0 | 13.9451 | #DIV/0! | 0.95778 | #DIV/0! | 0 | 0 | #DIV/0! | #DIV/0!
[7 empty] | 0 | 13.9451 | #DIV/0! | 0.95778 | #DIV/0! | 0 | 0 | #DIV/0! | #DIV/0!
[7 empty] | 0 | 13.9451 | #DIV/0! | 0.95778 | #DIV/0! | 0 | 0 | #DIV/0! | #DIV/0!
[7 empty] | 0 | 13.9451 | #DIV/0! | 0.95778 | #DIV/0! | 0 | 0 | #DIV/0! | #DIV/0!
[7 empty] | 0 | 13.9451 | #DIV/0! | 0.95778 | #DIV/0! | 0 | 0 | #DIV/0! | #DIV/0!
[7 empty] | 0 | 13.9451 | #DIV/0! | 0.95778 | #DIV/0! | 0 | 0 | #DIV/0! | #DIV/0!
[7 empty] | 0 | 13.9451 | #DIV/0! | 0.95778 | #DIV/0! | 0 | 0 | #DIV/0! | #DIV/0!
[7 empty] | 0 | 13.9451 | #DIV/0! | 0.95778 | #DIV/0! | 0 | 0 | #DIV/0! | #DIV/0!
[7 empty] | 0 | 13.9451 | #DIV/0! | 0.95778 | #DIV/0! | 0 | 0 | #DIV/0! | #DIV/0!
[7 empty] | 0 | 13.9451 | #DIV/0! | 0.95778 | #DIV/0! | 0 | 0 | #DIV/0! | #DIV/0!
[7 empty] | 0 | 13.9451 | #DIV/0! | 0.95778 | #DIV/0! | 0 | 0 | #DIV/0! | #DIV/0!
[7 empty] | 0 | 13.9451 | #DIV/0! | 0.95778 | #DIV/0! | 0 | 0 | #DIV/0! | #DIV/0!
[7 empty] | 0 | 13.9451 | #DIV/0! | 0.95778 | #DIV/0! | 0 | 0 | #DIV/0! | #DIV/0!
[7 empty] | 0 | 13.9451 | #DIV/0! | 0.95778 | #DIV/0! | 0 | 0 | #DIV/0! | #DIV/0!
[7 empty] | 0 | 13.9451 | #DIV/0! | 0.95778 | #DIV/0! | 0 | 0 | #DIV/0! | #DIV/0!
[7 empty] | 0 | 13.9451 | #DIV/0! | 0.95778 | #DIV/0! | 0 | 0 | #DIV/0! | #DIV/0!
[7 empty] | 0 | 13.9451 | #DIV/0! | 0.95778 | #DIV/0! | 0 | 0 | #DIV/0! | #DIV/0!
[7 empty] | 0 | 13.9451 | #DIV/0! | 0.95778 | #DIV/0! | 0 | 0 | #DIV/0! | #DIV/0!
[7 empty] | 0 | 13.9451 | #DIV/0! | 0.95778 | #DIV/0! | 0 | 0 | #DIV/0! | #DIV/0!
[7 empty] | 0 | 13.9451 | #DIV/0! | 0.95778 | #DIV/0! | 0 | 0 | #DIV/0! | #DIV/0!
[7 empty] | 0 | 13.9451 | #DIV/0! | 0.95778 | #DIV/0! | 0 | 0 | #DIV/0! | #DIV/0!
[7 empty] | 0 | 13.9451 | #DIV/0! | 0.95778 | #DIV/0! | 0 | 0 | #DIV/0! | #DIV/0!
[7 empty] | 0 | 13.9451 | #DIV/0! | 0.95778 | #DIV/0! | 0 | 0 | #DIV/0! | #DIV/0!
[7 empty] | 0 | 13.9451 | #DIV/0! | 0.95778 | #DIV/0! | 0 | 0 | #DIV/0! | #DIV/0!
[7 empty] | 0 | 13.9451 | #DIV/0! | 0.95778 | #DIV/0! | 0 | 0 | #DIV/0! | #DIV/0!
[7 empty] | 0 | 13.9451 | #DIV/0! | 0.95778 | #DIV/0! | 0 | 0 | #DIV/0! | #DIV/0!
[7 empty] | 0 | 13.9451 | #DIV/0! | 0.95778 | #DIV/0! | 0 | 0 | #DIV/0! | #DIV/0!
[7 empty] | 0 | 13.9451 | #DIV/0! | 0.95778 | #DIV/0! | 0 | 0 | #DIV/0! | #DIV/0!
[7 empty] | 0 | 13.9451 | #DIV/0! | 0.95778 | #DIV/0! | 0 | 0 | #DIV/0! | #DIV/0!
[7 empty] | 0 | 13.9451 | #DIV/0! | 0.95778 | #DIV/0! | 0 | 0 | #DIV/0! | #DIV/0!
[7 empty] | 0 | 13.9451 | #DIV/0! | 0.95778 | #DIV/0! | 0 | 0 | #DIV/0! | #DIV/0!
[7 empty] | 0 | 13.9451 | #DIV/0! | 0.95778 | #DIV/0! | 0 | 0 | #DIV/0! | #DIV/0!
[7 empty] | 0 | 13.9451 | #DIV/0! | 0.95778 | #DIV/0! | 0 | 0 | #DIV/0! | #DIV/0!
[7 empty] | 0 | 13.9451 | #DIV/0! | 0.95778 | #DIV/0! | 0 | 0 | #DIV/0! | #DIV/0!
[7 empty] | 0 | 13.9451 | #DIV/0! | 0.95778 | #DIV/0! | 0 | 0 | #DIV/0! | #DIV/0!
[7 empty] | 0 | 13.9451 | #DIV/0! | 0.95778 | #DIV/0! | 0 | 0 | #DIV/0! | #DIV/0!
[7 empty] | 0 | 13.9451 | #DIV/0! | 0.95778 | #DIV/0! | 0 | 0 | #DIV/0! | #DIV/0!
[7 empty] | 0 | 13.9451 | #DIV/0! | 0.95778 | #DIV/0! | 0 | 0 | #DIV/0! | #DIV/0!
[7 empty] | 0 | 13.9451 | #DIV/0! | 0.95778 | #DIV/0! | 0 | 0 | #DIV/0! | #DIV/0!
[7 empty] | 0 | 13.9451 | #DIV/0! | 0.95778 | #DIV/0! | 0 | 0 | #DIV/0! | #DIV/0!
[7 empty] | 0 | 13.9451 | #DIV/0! | 0.95778 | #DIV/0! | 0 | 0 | #DIV/0! | #DIV/0!
[7 empty] | 0 | 13.9451 | #DIV/0! | 0.95778 | #DIV/0! | 0 | 0 | #DIV/0! | #DIV/0!
[7 empty] | 0 | 13.9451 | #DIV/0! | 0.95778 | #DIV/0! | 0 | 0 | #DIV/0! | #DIV/0!
[7 empty] | 0 | 13.9451 | #DIV/0! | 0.95778 | #DIV/0! | 0 | 0 | #DIV/0! | #DIV/0!
[7 empty] | 0 | 13.9451 | #DIV/0! | 0.95778 | #DIV/0! | 0 | 0 | #DIV/0! | #DIV/0!
[7 empty] | 0 | 13.9451 | #DIV/0! | 0.95778 | #DIV/0! | 0 | 0 | #DIV/0! | #DIV/0!
[7 empty] | 0 | 13.9451 | #DIV/0! | 0.95778 | #DIV/0! | 0 | 0 | #DIV/0! | #DIV/0!
[7 empty] | 0 | 13.9451 | #DIV/0! | 0.95778 | #DIV/0! | 0 | 0 | #DIV/0! | #DIV/0!
[7 empty] | 0 | 13.9451 | #DIV/0! | 0.95778 | #DIV/0! | 0 | 0 | #DIV/0! | #DIV/0!
[7 empty] | 0 | 13.9451 | #DIV/0! | 0.95778 | #DIV/0! | 0 | 0 | #DIV/0! | #DIV/0!
[7 empty] | 0 | 13.9451 | #DIV/0! | 0.95778 | #DIV/0! | 0 | 0 | #DIV/0! | #DIV/0!
[7 empty] | 0 | 13.9451 | #DIV/0! | 0.95778 | #DIV/0! | 0 | 0 | #DIV/0! | #DIV/0!
[7 empty] | 0 | 13.9451 | #DIV/0! | 0.95778 | #DIV/0! | 0 | 0 | #DIV/0! | #DIV/0!
[7 empty] | 0 | 13.9451 | #DIV/0! | 0.95778 | #DIV/0! | 0 | 0 | #DIV/0! | #DIV/0!
[7 empty] | 0 | 13.9451 | #DIV/0! | 0.95778 | #DIV/0! | 0 | 0 | #DIV/0! | #DIV/0!
[7 empty] | 0 | 13.9451 | #DIV/0! | 0.95778 | #DIV/0! | 0 | 0 | #DIV/0! | #DIV/0!
[7 empty] | 0 | 13.9451 | #DIV/0! | 0.95778 | #DIV/0! | 0 | 0 | #DIV/0! | #DIV/0!
[7 empty] | 0 | 13.9451 | #DIV/0! | 0.95778 | #DIV/0! | 0 | 0 | #DIV/0! | #DIV/0!
[7 empty] | 0 | 13.9451 | #DIV/0! | 0.95778 | #DIV/0! | 0 | 0 | #DIV/0! | #DIV/0!
[7 empty] | 0 | 13.9451 | #DIV/0! | 0.95778 | #DIV/0! | 0 | 0 | #DIV/0! | #DIV/0!
[7 empty] | 0 | 13.9451 | #DIV/0! | 0.95778 | #DIV/0! | 0 | 0 | #DIV/0! | #DIV/0!
[7 empty] | 0 | 13.9451 | #DIV/0! | 0.95778 | #DIV/0! | 0 | 0 | #DIV/0! | #DIV/0!
[7 empty] | 0 | 13.9451 | #DIV/0! | 0.95778 | #DIV/0! | 0 | 0 | #DIV/0! | #DIV/0!
[7 empty] | 0 | 13.9451 | #DIV/0! | 0.95778 | #DIV/0! | 0 | 0 | #DIV/0! | #DIV/0!
[7 empty] | 0 | 13.9451 | #DIV/0! | 0.95778 | #DIV/0! | 0 | 0 | #DIV/0! | #DIV/0!
[7 empty] | 0 | 13.9451 | #DIV/0! | 0.95778 | #DIV/0! | 0 | 0 | #DIV/0! | #DIV/0!
[7 empty] | 0 | 13.9451 | #DIV/0! | 0.95778 | #DIV/0! | 0 | 0 | #DIV/0! | #DIV/0!
[7 empty] | 0 | 13.9451 | #DIV/0! | 0.95778 | #DIV/0! | 0 | 0 | #DIV/0! | #DIV/0!
[7 empty] | 0 | 13.9451 | #DIV/0! | 0.95778 | #DIV/0! | 0 | 0 | #DIV/0! | #DIV/0!
[7 empty] | 0 | 13.9451 | #DIV/0! | 0.95778 | #DIV/0! | 0 | 0 | #DIV/0! | #DIV/0!
[7 empty] | 0 | 13.9451 | #DIV/0! | 0.95778 | #DIV/0! | 0 | 0 | #DIV/0! | #DIV/0!
[7 empty] | 0 | 13.9451 | #DIV/0! | 0.95778 | #DIV/0! | 0 | 0 | #DIV/0! | #DIV/0!
[7 empty] | 0 | 13.9451 | #DIV/0! | 0.95778 | #DIV/0! | 0 | 0 | #DIV/0! | #DIV/0!
[7 empty] | 0 | 13.9451 | #DIV/0! | 0.95778 | #DIV/0! | 0 | 0 | #DIV/0! | #DIV/0!
[7 empty] | 0 | 13.9451 | #DIV/0! | 0.95778 | #DIV/0! | 0 | 0 | #DIV/0! | #DIV/0!
[7 empty] | 0 | 13.9451 | #DIV/0! | 0.95778 | #DIV/0! | 0 | 0 | #DIV/0! | #DIV/0!
[7 empty] | 0 | 13.9451 | #DIV/0! | 0.95778 | #DIV/0! | 0 | 0 | #DIV/0! | #DIV/0!
[7 empty] | 0 | 13.9451 | #DIV/0! | 0.95778 | #DIV/0! | 0 | 0 | #DIV/0! | #DIV/0!
[7 empty] | 0 | 13.9451 | #DIV/0! | 0.95778 | #DIV/0! | 0 | 0 | #DIV/0! | #DIV/0!
[7 empty] | 0 | 13.9451 | #DIV/0! | 0.95778 | #DIV/0! | 0 | 0 | #DIV/0! | #DIV/0!
[7 empty] | 0 | 13.9451 | #DIV/0! | 0.95778 | #DIV/0! | 0 | 0 | #DIV/0! | #DIV/0!
[7 empty] | 0 | 13.9451 | #DIV/0! | 0.95778 | #DIV/0! | 0 | 0 | #DIV/0! | #DIV/0!
[7 empty] | 0 | 13.9451 | #DIV/0! | 0.95778 | #DIV/0! | 0 | 0 | #DIV/0! | #DIV/0!
[7 empty] | 0 | 13.9451 | #DIV/0! | 0.95778 | #DIV/0! | 0 | 0 | #DIV/0! | #DIV/0!
[7 empty] | 0 | 13.9451 | #DIV/0! | 0.95778 | #DIV/0! | 0 | 0 | #DIV/0! | #DIV/0!
[7 empty] | 0 | 13.9451 | #DIV/0! | 0.95778 | #DIV/0! | 0 | 0 | #DIV/0! | #DIV/0!
[7 empty] | 0 | 13.9451 | #DIV/0! | 0.95778 | #DIV/0! | 0 | 0 | #DIV/0! | #DIV/0!
[7 empty] | 0 | 13.9451 | #DIV/0! | 0.95778 | #DIV/0! | 0 | 0 | #DIV/0! | #DIV/0!
[7 empty] | 0 | 13.9451 | #DIV/0! | 0.95778 | #DIV/0! | 0 | 0 | #DIV/0! | #DIV/0!
[7 empty] | 0 | 13.9451 | #DIV/0! | 0.95778 | #DIV/0! | 0 | 0 | #DIV/0! | #DIV/0!
[7 empty] | 0 | 13.9451 | #DIV/0! | 0.95778 | #DIV/0! | 0 | 0 | #DIV/0! | #DIV/0!
[7 empty] | 0 | 13.9451 | #DIV/0! | 0.95778 | #DIV/0! | 0 | 0 | #DIV/0! | #DIV/0!
[7 empty] | 0 | 13.9451 | #DIV/0! | 0.95778 | #DIV/0! | 0 | 0 | #DIV/0! | #DIV/0!
[7 empty] | 0 | 13.9451 | #DIV/0! | 0.95778 | #DIV/0! | 0 | 0 | #DIV/0! | #DIV/0!
[7 empty] | 0 | 13.9451 | #DIV/0! | 0.95778 | #DIV/0! | 0 | 0 | #DIV/0! | #DIV/0!
[7 empty] | 0 | 13.9451 | #DIV/0! | 0.95778 | #DIV/0! | 0 | 0 | #DIV/0! | #DIV/0!
[7 empty] | 0 | 13.9451 | #DIV/0! | 0.95778 | #DIV/0! | 0 | 0 | #DIV/0! | #DIV/0!
[7 empty] | 0 | 13.9451 | #DIV/0! | 0.95778 | #DIV/0! | 0 | 0 | #DIV/0! | #DIV/0!
[7 empty] | 0 | 13.9451 | #DIV/0! | 0.95778 | #DIV/0! | 0 | 0 | #DIV/0! | #DIV/0!
[7 empty] | 0 | 13.9451 | #DIV/0! | 0.95778 | #DIV/0! | 0 | 0 | #DIV/0! | #DIV/0!
[7 empty] | 0 | 13.9451 | #DIV/0! | 0.95778 | #DIV/0! | 0 | 0 | #DIV/0! | #DIV/0!
[7 empty] | 0 | 13.9451 | #DIV/0! | 0.95778 | #DIV/0! | 0 | 0 | #DIV/0! | #DIV/0!
[7 empty] | 0 | 13.9451 | #DIV/0! | 0.95778 | #DIV/0! | 0 | 0 | #DIV/0! | #DIV/0!
[7 empty] | 0 | 13.9451 | #DIV/0! | 0.95778 | #DIV/0! | 0 | 0 | #DIV/0! | #DIV/0!
[7 empty] | 0 | 13.9451 | #DIV/0! | 0.95778 | #DIV/0! | 0 | 0 | #DIV/0! | #DIV/0!
[7 empty] | 0 | 13.9451 | #DIV/0! | 0.95778 | #DIV/0! | 0 | 0 | #DIV/0! | #DIV/0!
[7 empty] | 0 | 13.9451 | #DIV/0! | 0.95778 | #DIV/0! | 0 | 0 | #DIV/0! | #DIV/0!
[7 empty] | 0 | 13.9451 | #DIV/0! | 0.95778 | #DIV/0! | 0 | 0 | #DIV/0! | #DIV/0!
[7 empty] | 0 | 13.9451 | #DIV/0! | 0.95778 | #DIV/0! | 0 | 0 | #DIV/0! | #DIV/0!
[7 empty] | 0 | 13.9451 | #DIV/0! | 0.95778 | #DIV/0! | 0 | 0 | #DIV/0! | #DIV/0!
[7 empty] | 0 | 13.9451 | #DIV/0! | 0.95778 | #DIV/0! | 0 | 0 | #DIV/0! | #DIV/0!
[7 empty] | 0 | 13.9451 | #DIV/0! | 0.95778 | #DIV/0! | 0 | 0 | #DIV/0! | #DIV/0!
[7 empty] | 0 | 13.9451 | #DIV/0! | 0.95778 | #DIV/0! | 0 | 0 | #DIV/0! | #DIV/0!
[7 empty] | 0 | 13.9451 | #DIV/0! | 0.95778 | #DIV/0! | 0 | 0 | #DIV/0! | #DIV/0!
[7 empty] | 0 | 13.9451 | #DIV/0! | 0.95778 | #DIV/0! | 0 | 0 | #DIV/0! | #DIV/0!
[7 empty] | 0 | 13.9451 | #DIV/0! | 0.95778 | #DIV/0! | 0 | 0 | #DIV/0! | #DIV/0!
[7 empty] | 0 | 13.9451 | #DIV/0! | 0.95778 | #DIV/0! | 0 | 0 | #DIV/0! | #DIV/0!
[7 empty] | 0 | 13.9451 | #DIV/0! | 0.95778 | #DIV/0! | 0 | 0 | #DIV/0! | #DIV/0!
[7 empty] | 0 | 13.9451 | #DIV/0! | 0.95778 | #DIV/0! | 0 | 0 | #DIV/0! | #DIV/0!
[7 empty] | 0 | 13.9451 | #DIV/0! | 0.95778 | #DIV/0! | 0 | 0 | #DIV/0! | #DIV/0!
[7 empty] | 0 | 13.9451 | #DIV/0! | 0.95778 | #DIV/0! | 0 | 0 | #DIV/0! | #DIV/0!
[7 empty] | 0 | 13.9451 | #DIV/0! | 0.95778 | #DIV/0! | 0 | 0 | #DIV/0! | #DIV/0!
[7 empty] | 0 | 13.9451 | #DIV/0! | 0.95778 | #DIV/0! | 0 | 0 | #DIV/0! | #DIV/0!
[7 empty] | 0 | 13.9451 | #DIV/0! | 0.95778 | #DIV/0! | 0 | 0 | #DIV/0! | #DIV/0!
[7 empty] | 0 | 13.9451 | #DIV/0! | 0.95778 | #DIV/0! | 0 | 0 | #DIV/0! | #DIV/0!
[7 empty] | 0 | 13.9451 | #DIV/0! | 0.95778 | #DIV/0! | 0 | 0 | #DIV/0! | #DIV/0!
[7 empty] | 0 | 13.9451 | #DIV/0! | 0.95778 | #DIV/0! | 0 | 0 | #DIV/0! | #DIV/0!
[7 empty] | 0 | 13.9451 | #DIV/0! | 0.95778 | #DIV/0! | 0 | 0 | #DIV/0! | #DIV/0!
[7 empty] | 0 | 13.9451 | #DIV/0! | 0.95778 | #DIV/0! | 0 | 0 | #DIV/0! | #DIV/0!
[7 empty] | 0 | 13.9451 | #DIV/0! | 0.95778 | #DIV/0! | 0 | 0 | #DIV/0! | #DIV/0!
[7 empty] | 0 | 13.9451 | #DIV/0! | 0.95778 | #DIV/0! | 0 | 0 | #DIV/0! | #DIV/0!
[7 empty] | 0 | 13.9451 | #DIV/0! | 0.95778 | #DIV/0! | 0 | 0 | #DIV/0! | #DIV/0!
[7 empty] | 0 | 13.9451 | #DIV/0! | 0.95778 | #DIV/0! | 0 | 0 | #DIV/0! | #DIV/0!
[7 empty] | 0 | 13.9451 | #DIV/0! | 0.95778 | #DIV/0! | 0 | 0 | #DIV/0! | #DIV/0!
[7 empty] | 0 | 13.9451 | #DIV/0! | 0.95778 | #DIV/0! | 0 | 0 | #DIV/0! | #DIV/0!
[7 empty] | 0 | 13.9451 | #DIV/0! | 0.95778 | #DIV/0! | 0 | 0 | #DIV/0! | #DIV/0!
[7 empty] | 0 | 13.9451 | #DIV/0! | 0.95778 | #DIV/0! | 0 | 0 | #DIV/0! | #DIV/0!
[7 empty] | 0 | 13.9451 | #DIV/0! | 0.95778 | #DIV/0! | 0 | 0 | #DIV/0! | #DIV/0!
[7 empty] | 0 | 13.9451 | #DIV/0! | 0.95778 | #DIV/0! | 0 | 0 | #DIV/0! | #DIV/0!
[7 empty] | 0 | 13.9451 | #DIV/0! | 0.95778 | #DIV/0! | 0 | 0 | #DIV/0! | #DIV/0!
[7 empty] | 0 | 13.9451 | #DIV/0! | 0.95778 | #DIV/0! | 0 | 0 | #DIV/0! | #DIV/0!
[7 empty] | 0 | 13.9451 | #DIV/0! | 0.95778 | #DIV/0! | 0 | 0 | #DIV/0! | #DIV/0!
[7 empty] | 0 | 13.9451 | #DIV/0! | 0.95778 | #DIV/0! | 0 | 0 | #DIV/0! | #DIV/0!
[7 empty] | 0 | 13.9451 | #DIV/0! | 0.95778 | #DIV/0! | 0 | 0 | #DIV/0! | #DIV/0!
[7 empty] | 0 | 13.9451 | #DIV/0! | 0.95778 | #DIV/0! | 0 | 0 | #DIV/0! | #DIV/0!
[7 empty] | 0 | 13.9451 | #DIV/0! | 0.95778 | #DIV/0! | 0 | 0 | #DIV/0! | #DIV/0!
[7 empty] | 0 | 13.9451 | #DIV/0! | 0.95778 | #DIV/0! | 0 | 0 | #DIV/0! | #DIV/0!
[7 empty] | 0 | 13.9451 | #DIV/0! | 0.95778 | #DIV/0! | 0 | 0 | #DIV/0! | #DIV/0!
[7 empty] | 0 | 13.9451 | #DIV/0! | 0.95778 | #DIV/0! | 0 | 0 | #DIV/0! | #DIV/0!
[7 empty] | 0 | 13.9451 | #DIV/0! | 0.95778 | #DIV/0! | 0 | 0 | #DIV/0! | #DIV/0!
[7 empty] | 0 | 13.9451 | #DIV/0! | 0.95778 | #DIV/0! | 0 | 0 | #DIV/0! | #DIV/0!
[7 empty] | 0 | 13.9451 | #DIV/0! | 0.95778 | #DIV/0! | 0 | 0 | #DIV/0! | #DIV/0!
[7 empty] | 0 | 13.9451 | #DIV/0! | 0.95778 | #DIV/0! | 0 | 0 | #DIV/0! | #DIV/0!
[7 empty] | 0 | 13.9451 | #DIV/0! | 0.95778 | #DIV/0! | 0 | 0 | #DIV/0! | #DIV/0!
[7 empty] | 0 | 13.9451 | #DIV/0! | 0.95778 | #DIV/0! | 0 | 0 | #DIV/0! | #DIV/0!
[7 empty] | 0 | 13.9451 | #DIV/0! | 0.95778 | #DIV/0! | 0 | 0 | #DIV/0! | #DIV/0!
[7 empty] | 0 | 13.9451 | #DIV/0! | 0.95778 | #DIV/0! | 0 | 0 | #DIV/0! | #DIV/0!
[7 empty] | 0 | 13.9451 | #DIV/0! | 0.95778 | #DIV/0! | 0 | 0 | #DIV/0! | #DIV/0!
[7 empty] | 0 | 13.9451 | #DIV/0! | 0.95778 | #DIV/0! | 0 | 0 | #DIV/0! | #DIV/0!
[7 empty] | 0 | 13.9451 | #DIV/0! | 0.95778 | #DIV/0! | 0 | 0 | #DIV/0! | #DIV/0!
[7 empty] | 0 | 13.9451 | #DIV/0! | 0.95778 | #DIV/0! | 0 | 0 | #DIV/0! | #DIV/0!
[7 empty] | 0 | 13.9451 | #DIV/0! | 0.95778 | #DIV/0! | 0 | 0 | #DIV/0! | #DIV/0!
[7 empty] | 0 | 13.9451 | #DIV/0! | 0.95778 | #DIV/0! | 0 | 0 | #DIV/0! | #DIV/0!
[7 empty] | 0 | 13.9451 | #DIV/0! | 0.95778 | #DIV/0! | 0 | 0 | #DIV/0! | #DIV/0!
[7 empty] | 0 | 13.9451 | #DIV/0! | 0.95778 | #DIV/0! | 0 | 0 | #DIV/0! | #DIV/0!
[7 empty] | 0 | 13.9451 | #DIV/0! | 0.95778 | #DIV/0! | 0 | 0 | #DIV/0! | #DIV/0!
[7 empty] | 0 | 13.9451 | #DIV/0! | 0.95778 | #DIV/0! | 0 | 0 | #DIV/0! | #DIV/0!
[7 empty] | 0 | 13.9451 | #DIV/0! | 0.95778 | #DIV/0! | 0 | 0 | #DIV/0! | #DIV/0!
[7 empty] | 0 | 13.9451 | #DIV/0! | 0.95778 | #DIV/0! | 0 | 0 | #DIV/0! | #DIV/0!
[7 empty] | 0 | 13.9451 | #DIV/0! | 0.95778 | #DIV/0! | 0 | 0 | #DIV/0! | #DIV/0!
[7 empty] | 0 | 13.9451 | #DIV/0! | 0.95778 | #DIV/0! | 0 | 0 | #DIV/0! | #DIV/0!
[7 empty] | 0 | 13.9451 | #DIV/0! | 0.95778 | #DIV/0! | 0 | 0 | #DIV/0! | #DIV/0!
[7 empty] | 0 | 13.9451 | #DIV/0! | 0.95778 | #DIV/0! | 0 | 0 | #DIV/0! | #DIV/0!
[7 empty] | 0 | 13.9451 | #DIV/0! | 0.95778 | #DIV/0! | 0 | 0 | #DIV/0! | #DIV/0!
[7 empty] | 0 | 13.9451 | #DIV/0! | 0.95778 | #DIV/0! | 0 | 0 | #DIV/0! | #DIV/0!
[7 empty] | 0 | 13.9451 | #DIV/0! | 0.95778 | #DIV/0! | 0 | 0 | #DIV/0! | #DIV/0!
[7 empty] | 0 | 13.9451 | #DIV/0! | 0.95778 | #DIV/0! | 0 | 0 | #DIV/0! | #DIV/0!
[7 empty] | 0 | 13.9451 | #DIV/0! | 0.95778 | #DIV/0! | 0 | 0 | #DIV/0! | #DIV/0!
[7 empty] | 0 | 13.9451 | #DIV/0! | 0.95778 | #DIV/0! | 0 | 0 | #DIV/0! | #DIV/0!
[7 empty] | 0 | 13.9451 | #DIV/0! | 0.95778 | #DIV/0! | 0 | 0 | #DIV/0! | #DIV/0!
[7 empty] | 0 | 13.9451 | #DIV/0! | 0.95778 | #DIV/0! | 0 | 0 | #DIV/0! | #DIV/0!
[7 empty] | 0 | 13.9451 | #DIV/0! | 0.95778 | #DIV/0! | 0 | 0 | #DIV/0! | #DIV/0!
[7 empty] | 0 | 13.9451 | #DIV/0! | 0.95778 | #DIV/0! | 0 | 0 | #DIV/0! | #DIV/0!
[7 empty] | 0 | 13.9451 | #DIV/0! | 0.95778 | #DIV/0! | 0 | 0 | #DIV/0! | #DIV/0!
[7 empty] | 0 | 13.9451 | #DIV/0! | 0.95778 | #DIV/0! | 0 | 0 | #DIV/0! | #DIV/0!
[7 empty] | 0 | 13.9451 | #DIV/0! | 0.95778 | #DIV/0! | 0 | 0 | #DIV/0! | #DIV/0!
[7 empty] | 0 | 13.9451 | #DIV/0! | 0.95778 | #DIV/0! | 0 | 0 | #DIV/0! | #DIV/0!
[7 empty] | 0 | 13.9451 | #DIV/0! | 0.95778 | #DIV/0! | 0 | 0 | #DIV/0! | #DIV/0!
[7 empty] | 0 | 13.9451 | #DIV/0! | 0.95778 | #DIV/0! | 0 | 0 | #DIV/0! | #DIV/0!
[7 empty] | 0 | 13.9451 | #DIV/0! | 0.95778 | #DIV/0! | 0 | 0 | #DIV/0! | #DIV/0!
[7 empty] | 0 | 13.9451 | #DIV/0! | 0.95778 | #DIV/0! | 0 | 0 | #DIV/0! | #DIV/0!
[7 empty] | 0 | 13.9451 | #DIV/0! | 0.95778 | #DIV/0! | 0 | 0 | #DIV/0! | #DIV/0!
[7 empty] | 0 | 13.9451 | #DIV/0! | 0.95778 | #DIV/0! | 0 | 0 | #DIV/0! | #DIV/0!
[7 empty] | 0 | 13.9451 | #DIV/0! | 0.95778 | #DIV/0! | 0 | 0 | #DIV/0! | #DIV/0!
[7 empty] | 0 | 13.9451 | #DIV/0! | 0.95778 | #DIV/0! | 0 | 0 | #DIV/0! | #DIV/0!
[7 empty] | 0 | 13.9451 | #DIV/0! | 0.95778 | #DIV/0! | 0 | 0 | #DIV/0! | #DIV/0!
[7 empty] | 0 | 13.9451 | #DIV/0! | 0.95778 | #DIV/0! | 0 | 0 | #DIV/0! | #DIV/0!
[7 empty] | 0 | 13.9451 | #DIV/0! | 0.95778 | #DIV/0! | 0 | 0 | #DIV/0! | #DIV/0!
[7 empty] | 0 | 13.9451 | #DIV/0! | 0.95778 | #DIV/0! | 0 | 0 | #DIV/0! | #DIV/0!
[7 empty] | 0 | 13.9451 | #DIV/0! | 0.95778 | #DIV/0! | 0 | 0 | #DIV/0! | #DIV/0!
[7 empty] | 0 | 13.9451 | #DIV/0! | 0.95778 | #DIV/0! | 0 | 0 | #DIV/0! | #DIV/0!
[7 empty] | 0 | 13.9451 | #DIV/0! | 0.95778 | #DIV/0! | 0 | 0 | #DIV/0! | #DIV/0!
[7 empty] | 0 | 13.9451 | #DIV/0! | 0.95778 | #DIV/0! | 0 | 0 | #DIV/0! | #DIV/0!
[7 empty] | 0 | 13.9451 | #DIV/0! | 0.95778 | #DIV/0! | 0 | 0 | #DIV/0! | #DIV/0!
[7 empty] | 0 | 13.9451 | #DIV/0! | 0.95778 | #DIV/0! | 0 | 0 | #DIV/0! | #DIV/0!
[7 empty] | 0 | 13.9451 | #DIV/0! | 0.95778 | #DIV/0! | 0 | 0 | #DIV/0! | #DIV/0!
[7 empty] | 0 | 13.9451 | #DIV/0! | 0.95778 | #DIV/0! | 0 | 0 | #DIV/0! | #DIV/0!
[7 empty] | 0 | 13.9451 | #DIV/0! | 0.95778 | #DIV/0! | 0 | 0 | #DIV/0! | #DIV/0!
[7 empty] | 0 | 13.9451 | #DIV/0! | 0.95778 | #DIV/0! | 0 | 0 | #DIV/0! | #DIV/0!
[7 empty] | 0 | 13.9451 | #DIV/0! | 0.95778 | #DIV/0! | 0 | 0 | #DIV/0! | #DIV/0!
[7 empty] | 0 | 13.9451 | #DIV/0! | 0.95778 | #DIV/0! | 0 | 0 | #DIV/0! | #DIV/0!
[7 empty] | 0 | 13.9451 | #DIV/0! | 0.95778 | #DIV/0! | 0 | 0 | #DIV/0! | #DIV/0!
[7 empty] | 0 | 13.9451 | #DIV/0! | 0.95778 | #DIV/0! | 0 | 0 | #DIV/0! | #DIV/0!
[7 empty] | 0 | 13.9451 | #DIV/0! | 0.95778 | #DIV/0! | 0 | 0 | #DIV/0! | #DIV/0!
[7 empty] | 0 | 13.9451 | #DIV/0! | 0.95778 | #DIV/0! | 0 | 0 | #DIV/0! | #DIV/0!
[7 empty] | 0 | 13.9451 | #DIV/0! | 0.95778 | #DIV/0! | 0 | 0 | #DIV/0! | #DIV/0!
[7 empty] | 0 | 13.9451 | #DIV/0! | 0.95778 | #DIV/0! | 0 | 0 | #DIV/0! | #DIV/0!
[7 empty] | 0 | 13.9451 | #DIV/0! | 0.95778 | #DIV/0! | 0 | 0 | #DIV/0! | #DIV/0!
[7 empty] | 0 | 13.9451 | #DIV/0! | 0.95778 | #DIV/0! | 0 | 0 | #DIV/0! | #DIV/0!
[7 empty] | 0 | 13.9451 | #DIV/0! | 0.95778 | #DIV/0! | 0 | 0 | #DIV/0! | #DIV/0!
[7 empty] | 0 | 13.9451 | #DIV/0! | 0.95778 | #DIV/0! | 0 | 0 | #DIV/0! | #DIV/0!
[7 empty] | 0 | 13.9451 | #DIV/0! | 0.95778 | #DIV/0! | 0 | 0 | #DIV/0! | #DIV/0!
[7 empty] | 0 | 13.9451 | #DIV/0! | 0.95778 | #DIV/0! | 0 | 0 | #DIV/0! | #DIV/0!
[7 empty] | 0 | 13.9451 | #DIV/0! | 0.95778 | #DIV/0! | 0 | 0 | #DIV/0! | #DIV/0!
[7 empty] | 0 | 13.9451 | #DIV/0! | 0.95778 | #DIV/0! | 0 | 0 | #DIV/0! | #DIV/0!
[7 empty] | 0 | 13.9451 | #DIV/0! | 0.95778 | #DIV/0! | 0 | 0 | #DIV/0! | #DIV/0!
[7 empty] | 0 | 13.9451 | #DIV/0! | 0.95778 | #DIV/0! | 0 | 0 | #DIV/0! | #DIV/0!
[7 empty] | 0 | 13.9451 | #DIV/0! | 0.95778 | #DIV/0! | 0 | 0 | #DIV/0! | #DIV/0!
[7 empty] | 0 | 13.9451 | #DIV/0! | 0.95778 | #DIV/0! | 0 | 0 | #DIV/0! | #DIV/0!
[7 empty] | 0 | 13.9451 | #DIV/0! | 0.95778 | #DIV/0! | 0 | 0 | #DIV/0! | #DIV/0!
[7 empty] | 0 | 13.9451 | #DIV/0! | 0.95778 | #DIV/0! | 0 | 0 | #DIV/0! | #DIV/0!
[7 empty] | 0 | 13.9451 | #DIV/0! | 0.95778 | #DIV/0! | 0 | 0 | #DIV/0! | #DIV/0!
[7 empty] | 0 | 13.9451 | #DIV/0! | 0.95778 | #DIV/0! | 0 | 0 | #DIV/0! | #DIV/0!
[7 empty] | 0 | 13.9451 | #DIV/0! | 0.95778 | #DIV/0! | 0 | 0 | #DIV/0! | #DIV/0!
[7 empty] | 0 | 13.9451 | #DIV/0! | 0.95778 | #DIV/0! | 0 | 0 | #DIV/0! | #DIV/0!
[7 empty] | 0 | 13.9451 | #DIV/0! | 0.95778 | #DIV/0! | 0 | 0 | #DIV/0! | #DIV/0!
[7 empty] | 0 | 13.9451 | #DIV/0! | 0.95778 | #DIV/0! | 0 | 0 | #DIV/0! | #DIV/0!
[7 empty] | 0 | 13.9451 | #DIV/0! | 0.95778 | #DIV/0! | 0 | 0 | #DIV/0! | #DIV/0!
[7 empty] | 0 | 13.9451 | #DIV/0! | 0.95778 | #DIV/0! | 0 | 0 | #DIV/0! | #DIV/0!
[7 empty] | 0 | 13.9451 | #DIV/0! | 0.95778 | #DIV/0! | 0 | 0 | #DIV/0! | #DIV/0!
[7 empty] | 0 | 13.9451 | #DIV/0! | 0.95778 | #DIV/0! | 0 | 0 | #DIV/0! | #DIV/0!
[7 empty] | 0 | 13.9451 | #DIV/0! | 0.95778 | #DIV/0! | 0 | 0 | #DIV/0! | #DIV/0!
[7 empty] | 0 | 13.9451 | #DIV/0! | 0.95778 | #DIV/0! | 0 | 0 | #DIV/0! | #DIV/0!
[7 empty] | 0 | 13.9451 | #DIV/0! | 0.95778 | #DIV/0! | 0 | 0 | #DIV/0! | #DIV/0!
[7 empty] | 0 | 13.9451 | #DIV/0! | 0.95778 | #DIV/0! | 0 | 0 | #DIV/0! | #DIV/0!
[7 empty] | 0 | 13.9451 | #DIV/0! | 0.95778 | #DIV/0! | 0 | 0 | #DIV/0! | #DIV/0!
[7 empty] | 0 | 13.9451 | #DIV/0! | 0.95778 | #DIV/0! | 0 | 0 | #DIV/0! | #DIV/0!
[7 empty] | 0 | 13.9451 | #DIV/0! | 0.95778 | #DIV/0! | 0 | 0 | #DIV/0! | #DIV/0!
[7 empty] | 0 | 13.9451 | #DIV/0! | 0.95778 | #DIV/0! | 0 | 0 | #DIV/0! | #DIV/0!
[7 empty] | 0 | 13.9451 | #DIV/0! | 0.95778 | #DIV/0! | 0 | 0 | #DIV/0! | #DIV/0!
[7 empty] | 0 | 13.9451 | #DIV/0! | 0.95778 | #DIV/0! | 0 | 0 | #DIV/0! | #DIV/0!
[7 empty] | 0 | 13.9451 | #DIV/0! | 0.95778 | #DIV/0! | 0 | 0 | #DIV/0! | #DIV/0!
[7 empty] | 0 | 13.9451 | #DIV/0! | 0.95778 | #DIV/0! | 0 | 0 | #DIV/0! | #DIV/0!
[7 empty] | 0 | 13.9451 | #DIV/0! | 0.95778 | #DIV/0! | 0 | 0 | #DIV/0! | #DIV/0!
[7 empty] | 0 | 13.9451 | #DIV/0! | 0.95778 | #DIV/0! | 0 | 0 | #DIV/0! | #DIV/0!
[7 empty] | 0 | 13.9451 | #DIV/0! | 0.95778 | #DIV/0! | 0 | 0 | #DIV/0! | #DIV/0!
[7 empty] | 0 | 13.9451 | #DIV/0! | 0.95778 | #DIV/0! | 0 | 0 | #DIV/0! | #DIV/0!
[7 empty] | 0 | 13.9451 | #DIV/0! | 0.95778 | #DIV/0! | 0 | 0 | #DIV/0! | #DIV/0!
[7 empty] | 0 | 13.9451 | #DIV/0! | 0.95778 | #DIV/0! | 0 | 0 | #DIV/0! | #DIV/0!
[7 empty] | 0 | 13.9451 | #DIV/0! | 0.95778 | #DIV/0! | 0 | 0 | #DIV/0! | #DIV/0!
[7 empty] | 0 | 13.9451 | #DIV/0! | 0.95778 | #DIV/0! | 0 | 0 | #DIV/0! | #DIV/0!
[7 empty] | 0 | 13.9451 | #DIV/0! | 0.95778 | #DIV/0! | 0 | 0 | #DIV/0! | #DIV/0!
[7 empty] | 0 | 13.9451 | #DIV/0! | 0.95778 | #DIV/0! | 0 | 0 | #DIV/0! | #DIV/0!
[7 empty] | 0 | 13.9451 | #DIV/0! | 0.95778 | #DIV/0! | 0 | 0 | #DIV/0! | #DIV/0!
[7 empty] | 0 | 13.9451 | #DIV/0! | 0.95778 | #DIV/0! | 0 | 0 | #DIV/0! | #DIV/0!
[7 empty] | 0 | 13.9451 | #DIV/0! | 0.95778 | #DIV/0! | 0 | 0 | #DIV/0! | #DIV/0!
[7 empty] | 0 | 13.9451 | #DIV/0! | 0.95778 | #DIV/0! | 0 | 0 | #DIV/0! | #DIV/0!
[7 empty] | 0 | 13.9451 | #DIV/0! | 0.95778 | #DIV/0! | 0 | 0 | #DIV/0! | #DIV/0!
[7 empty] | 0 | 13.9451 | #DIV/0! | 0.95778 | #DIV/0! | 0 | 0 | #DIV/0! | #DIV/0!
[7 empty] | 0 | 13.9451 | #DIV/0! | 0.95778 | #DIV/0! | 0 | 0 | #DIV/0! | #DIV/0!
[7 empty] | 0 | 13.9451 | #DIV/0! | 0.95778 | #DIV/0! | 0 | 0 | #DIV/0! | #DIV/0!
[7 empty] | 0 | 13.9451 | #DIV/0! | 0.95778 | #DIV/0! | 0 | 0 | #DIV/0! | #DIV/0!
[7 empty] | 0 | 13.9451 | #DIV/0! | 0.95778 | #DIV/0! | 0 | 0 | #DIV/0! | #DIV/0!
[7 empty] | 0 | 13.9451 | #DIV/0! | 0.95778 | #DIV/0! | 0 | 0 | #DIV/0! | #DIV/0!
[7 empty] | 0 | 13.9451 | #DIV/0! | 0.95778 | #DIV/0! | 0 | 0 | #DIV/0! | #DIV/0!
[7 empty] | 0 | 13.9451 | #DIV/0! | 0.95778 | #DIV/0! | 0 | 0 | #DIV/0! | #DIV/0!
[7 empty] | 0 | 13.9451 | #DIV/0! | 0.95778 | #DIV/0! | 0 | 0 | #DIV/0! | #DIV/0!
[7 empty] | 0 | 13.9451 | #DIV/0! | 0.95778 | #DIV/0! | 0 | 0 | #DIV/0! | #DIV/0!
[7 empty] | 0 | 13.9451 | #DIV/0! | 0.95778 | #DIV/0! | 0 | 0 | #DIV/0! | #DIV/0!
[7 empty] | 0 | 13.9451 | #DIV/0! | 0.95778 | #DIV/0! | 0 | 0 | #DIV/0! | #DIV/0!
[7 empty] | 0 | 13.9451 | #DIV/0! | 0.95778 | #DIV/0! | 0 | 0 | #DIV/0! | #DIV/0!
[7 empty] | 0 | 13.9451 | #DIV/0! | 0.95778 | #DIV/0! | 0 | 0 | #DIV/0! | #DIV/0!
[7 empty] | 0 | 13.9451 | #DIV/0! | 0.95778 | #DIV/0! | 0 | 0 | #DIV/0! | #DIV/0!
[7 empty] | 0 | 13.9451 | #DIV/0! | 0.95778 | #DIV/0! | 0 | 0 | #DIV/0! | #DIV/0!
[7 empty] | 0 | 13.9451 | #DIV/0! | 0.95778 | #DIV/0! | 0 | 0 | #DIV/0! | #DIV/0!
[7 empty] | 0 | 13.9451 | #DIV/0! | 0.95778 | #DIV/0! | 0 | 0 | #DIV/0! | #DIV/0!
[7 empty] | 0 | 13.9451 | #DIV/0! | 0.95778 | #DIV/0! | 0 | 0 | #DIV/0! | #DIV/0!
[7 empty] | 0 | 13.9451 | #DIV/0! | 0.95778 | #DIV/0! | 0 | 0 | #DIV/0! | #DIV/0!
[7 empty] | 0 | 13.9451 | #DIV/0! | 0.95778 | #DIV/0! | 0 | 0 | #DIV/0! | #DIV/0!
[7 empty] | 0 | 13.9451 | #DIV/0! | 0.95778 | #DIV/0! | 0 | 0 | #DIV/0! | #DIV/0!
[7 empty] | 0 | 13.9451 | #DIV/0! | 0.95778 | #DIV/0! | 0 | 0 | #DIV/0! | #DIV/0!
[7 empty] | 0 | 13.9451 | #DIV/0! | 0.95778 | #DIV/0! | 0 | 0 | #DIV/0! | #DIV/0!
[7 empty] | 0 | 13.9451 | #DIV/0! | 0.95778 | #DIV/0! | 0 | 0 | #DIV/0! | #DIV/0!
[7 empty] | 0 | 13.9451 | #DIV/0! | 0.95778 | #DIV/0! | 0 | 0 | #DIV/0! | #DIV/0!
[7 empty] | 0 | 13.9451 | #DIV/0! | 0.95778 | #DIV/0! | 0 | 0 | #DIV/0! | #DIV/0!
[7 empty] | 0 | 13.9451 | #DIV/0! | 0.95778 | #DIV/0! | 0 | 0 | #DIV/0! | #DIV/0!
[7 empty] | 0 | 13.9451 | #DIV/0! | 0.95778 | #DIV/0! | 0 | 0 | #DIV/0! | #DIV/0!
[7 empty] | 0 | 13.9451 | #DIV/0! | 0.95778 | #DIV/0! | 0 | 0 | #DIV/0! | #DIV/0!
[7 empty] | 0 | 13.9451 | #DIV/0! | 0.95778 | #DIV/0! | 0 | 0 | #DIV/0! | #DIV/0!
[7 empty] | 0 | 13.9451 | #DIV/0! | 0.95778 | #DIV/0! | 0 | 0 | #DIV/0! | #DIV/0!
[7 empty] | 0 | 13.9451 | #DIV/0! | 0.95778 | #DIV/0! | 0 | 0 | #DIV/0! | #DIV/0!
[7 empty] | 0 | 13.9451 | #DIV/0! | 0.95778 | #DIV/0! | 0 | 0 | #DIV/0! | #DIV/0!
[7 empty] | 0 | 13.9451 | #DIV/0! | 0.95778 | #DIV/0! | 0 | 0 | #DIV/0! | #DIV/0!
[7 empty] | 0 | 13.9451 | #DIV/0! | 0.95778 | #DIV/0! | 0 | 0 | #DIV/0! | #DIV/0!
[7 empty] | 0 | 13.9451 | #DIV/0! | 0.95778 | #DIV/0! | 0 | 0 | #DIV/0! | #DIV/0!
[7 empty] | 0 | 13.9451 | #DIV/0! | 0.95778 | #DIV/0! | 0 | 0 | #DIV/0! | #DIV/0!
[7 empty] | 0 | 13.9451 | #DIV/0! | 0.95778 | #DIV/0! | 0 | 0 | #DIV/0! | #DIV/0!
[7 empty] | 0 | 13.9451 | #DIV/0! | 0.95778 | #DIV/0! | 0 | 0 | #DIV/0! | #DIV/0!
[7 empty] | 0 | 13.9451 | #DIV/0! | 0.95778 | #DIV/0! | 0 | 0 | #DIV/0! | #DIV/0!
[7 empty] | 0 | 13.9451 | #DIV/0! | 0.95778 | #DIV/0! | 0 | 0 | #DIV/0! | #DIV/0!
[7 empty] | 0 | 13.9451 | #DIV/0! | 0.95778 | #DIV/0! | 0 | 0 | #DIV/0! | #DIV/0!
[7 empty] | 0 | 13.9451 | #DIV/0! | 0.95778 | #DIV/0! | 0 | 0 | #DIV/0! | #DIV/0!
[7 empty] | 0 | 13.9451 | #DIV/0! | 0.95778 | #DIV/0! | 0 | 0 | #DIV/0! | #DIV/0!
[7 empty] | 0 | 13.9451 | #DIV/0! | 0.95778 | #DIV/0! | 0 | 0 | #DIV/0! | #DIV/0!
[7 empty] | 0 | 13.9451 | #DIV/0! | 0.95778 | #DIV/0! | 0 | 0 | #DIV/0! | #DIV/0!
[7 empty] | 0 | 13.9451 | #DIV/0! | 0.95778 | #DIV/0! | 0 | 0 | #DIV/0! | #DIV/0!
[7 empty] | 0 | 13.9451 | #DIV/0! | 0.95778 | #DIV/0! | 0 | 0 | #DIV/0! | #DIV/0!
[7 empty] | 0 | 13.9451 | #DIV/0! | 0.95778 | #DIV/0! | 0 | 0 | #DIV/0! | #DIV/0!
[7 empty] | 0 | 13.9451 | #DIV/0! | 0.95778 | #DIV/0! | 0 | 0 | #DIV/0! | #DIV/0!
[7 empty] | 0 | 13.9451 | #DIV/0! | 0.95778 | #DIV/0! | 0 | 0 | #DIV/0! | #DIV/0!
[7 empty] | 0 | 13.9451 | #DIV/0! | 0.95778 | #DIV/0! | 0 | 0 | #DIV/0! | #DIV/0!
[7 empty] | 0 | 13.9451 | #DIV/0! | 0.95778 | #DIV/0! | 0 | 0 | #DIV/0! | #DIV/0!
[7 empty] | 0 | 13.9451 | #DIV/0! | 0.95778 | #DIV/0! | 0 | 0 | #DIV/0! | #DIV/0!
[7 empty] | 0 | 13.9451 | #DIV/0! | 0.95778 | #DIV/0! | 0 | 0 | #DIV/0! | #DIV/0!
[7 empty] | 0 | 13.9451 | #DIV/0! | 0.95778 | #DIV/0! | 0 | 0 | #DIV/0! | #DIV/0!
[7 empty] | 0 | 13.9451 | #DIV/0! | 0.95778 | #DIV/0! | 0 | 0 | #DIV/0! | #DIV/0!
[7 empty] | 0 | 13.9451 | #DIV/0! | 0.95778 | #DIV/0! | 0 | 0 | #DIV/0! | #DIV/0!
[7 empty] | 0 | 13.9451 | #DIV/0! | 0.95778 | #DIV/0! | 0 | 0 | #DIV/0! | #DIV/0!
[7 empty] | 0 | 13.9451 | #DIV/0! | 0.95778 | #DIV/0! | 0 | 0 | #DIV/0! | #DIV/0!
[7 empty] | 0 | 13.9451 | #DIV/0! | 0.95778 | #DIV/0! | 0 | 0 | #DIV/0! | #DIV/0!
[7 empty] | 0 | 13.9451 | #DIV/0! | 0.95778 | #DIV/0! | 0 | 0 | #DIV/0! | #DIV/0!
[7 empty] | 0 | 13.9451 | #DIV/0! | 0.95778 | #DIV/0! | 0 | 0 | #DIV/0! | #DIV/0!
[7 empty] | 0 | 13.9451 | #DIV/0! | 0.95778 | #DIV/0! | 0 | 0 | #DIV/0! | #DIV/0!
[7 empty] | 0 | 13.9451 | #DIV/0! | 0.95778 | #DIV/0! | 0 | 0 | #DIV/0! | #DIV/0!
[7 empty] | 0 | 13.9451 | #DIV/0! | 0.95778 | #DIV/0! | 0 | 0 | #DIV/0! | #DIV/0!
[7 empty] | 0 | 13.9451 | #DIV/0! | 0.95778 | #DIV/0! | 0 | 0 | #DIV/0! | #DIV/0!
[7 empty] | 0 | 13.9451 | #DIV/0! | 0.95778 | #DIV/0! | 0 | 0 | #DIV/0! | #DIV/0!
[7 empty] | 0 | 13.9451 | #DIV/0! | 0.95778 | #DIV/0! | 0 | 0 | #DIV/0! | #DIV/0!
[7 empty] | 0 | 13.9451 | #DIV/0! | 0.95778 | #DIV/0! | 0 | 0 | #DIV/0! | #DIV/0!
[7 empty] | 0 | 13.9451 | #DIV/0! | 0.95778 | #DIV/0! | 0 | 0 | #DIV/0! | #DIV/0!
[7 empty] | 0 | 13.9451 | #DIV/0! | 0.95778 | #DIV/0! | 0 | 0 | #DIV/0! | #DIV/0!
[7 empty] | 0 | 13.9451 | #DIV/0! | 0.95778 | #DIV/0! | 0 | 0 | #DIV/0! | #DIV/0!
[7 empty] | 0 | 13.9451 | #DIV/0! | 0.95778 | #DIV/0! | 0 | 0 | #DIV/0! | #DIV/0!
[7 empty] | 0 | 13.9451 | #DIV/0! | 0.95778 | #DIV/0! | 0 | 0 | #DIV/0! | #DIV/0!
[7 empty] | 0 | 13.9451 | #DIV/0! | 0.95778 | #DIV/0! | 0 | 0 | #DIV/0! | #DIV/0!
[7 empty] | 0 | 13.9451 | #DIV/0! | 0.95778 | #DIV/0! | 0 | 0 | #DIV/0! | #DIV/0!
[7 empty] | 0 | 13.9451 | #DIV/0! | 0.95778 | #DIV/0! | 0 | 0 | #DIV/0! | #DIV/0!
[7 empty] | 0 | 13.9451 | #DIV/0! | 0.95778 | #DIV/0! | 0 | 0 | #DIV/0! | #DIV/0!
[7 empty] | 0 | 13.9451 | #DIV/0! | 0.95778 | #DIV/0! | 0 | 0 | #DIV/0! | #DIV/0!
[7 empty] | 0 | 13.9451 | #DIV/0! | 0.95778 | #DIV/0! | 0 | 0 | #DIV/0! | #DIV/0!
[7 empty] | 0 | 13.9451 | #DIV/0! | 0.95778 | #DIV/0! | 0 | 0 | #DIV/0! | #DIV/0!
[7 empty] | 0 | 13.9451 | #DIV/0! | 0.95778 | #DIV/0! | 0 | 0 | #DIV/0! | #DIV/0!
[7 empty] | 0 | 13.9451 | #DIV/0! | 0.95778 | #DIV/0! | 0 | 0 | #DIV/0! | #DIV/0!
[7 empty] | 0 | 13.9451 | #DIV/0! | 0.95778 | #DIV/0! | 0 | 0 | #DIV/0! | #DIV/0!
[7 empty] | 0 | 13.9451 | #DIV/0! | 0.95778 | #DIV/0! | 0 | 0 | #DIV/0! | #DIV/0!
[7 empty] | 0 | 13.9451 | #DIV/0! | 0.95778 | #DIV/0! | 0 | 0 | #DIV/0! | #DIV/0!
[7 empty] | 0 | 13.9451 | #DIV/0! | 0.95778 | #DIV/0! | 0 | 0 | #DIV/0! | #DIV/0!
[7 empty] | 0 | 13.9451 | #DIV/0! | 0.95778 | #DIV/0! | 0 | 0 | #DIV/0! | #DIV/0!
[7 empty] | 0 | 13.9451 | #DIV/0! | 0.95778 | #DIV/0! | 0 | 0 | #DIV/0! | #DIV/0!
[7 empty] | 0 | 13.9451 | #DIV/0! | 0.95778 | #DIV/0! | 0 | 0 | #DIV/0! | #DIV/0!
[7 empty] | 0 | 13.9451 | #DIV/0! | 0.95778 | #DIV/0! | 0 | 0 | #DIV/0! | #DIV/0!
[7 empty] | 0 | 13.9451 | #DIV/0! | 0.95778 | #DIV/0! | 0 | 0 | #DIV/0! | #DIV/0!
[7 empty] | 0 | 13.9451 | #DIV/0! | 0.95778 | #DIV/0! | 0 | 0 | #DIV/0! | #DIV/0!
[7 empty] | 0 | 13.9451 | #DIV/0! | 0.95778 | #DIV/0! | 0 | 0 | #DIV/0! | #DIV/0!
[7 empty] | 0 | 13.9451 | #DIV/0! | 0.95778 | #DIV/0! | 0 | 0 | #DIV/0! | #DIV/0!
[7 empty] | 0 | 13.9451 | #DIV/0! | 0.95778 | #DIV/0! | 0 | 0 | #DIV/0! | #DIV/0!
[7 empty] | 0 | 13.9451 | #DIV/0! | 0.95778 | #DIV/0! | 0 | 0 | #DIV/0! | #DIV/0!
[7 empty] | 0 | 13.9451 | #DIV/0! | 0.95778 | #DIV/0! | 0 | 0 | #DIV/0! | #DIV/0!
[7 empty] | 0 | 13.9451 | #DIV/0! | 0.95778 | #DIV/0! | 0 | 0 | #DIV/0! | #DIV/0!
[7 empty] | 0 | 13.9451 | #DIV/0! | 0.95778 | #DIV/0! | 0 | 0 | #DIV/0! | #DIV/0!
[7 empty] | 0 | 13.9451 | #DIV/0! | 0.95778 | #DIV/0! | 0 | 0 | #DIV/0! | #DIV/0!
[7 empty] | 0 | 13.9451 | #DIV/0! | 0.95778 | #DIV/0! | 0 | 0 | #DIV/0! | #DIV/0!
[7 empty] | 0 | 13.9451 | #DIV/0! | 0.95778 | #DIV/0! | 0 | 0 | #DIV/0! | #DIV/0!
[7 empty] | 0 | 13.9451 | #DIV/0! | 0.95778 | #DIV/0! | 0 | 0 | #DIV/0! | #DIV/0!
[7 empty] | 0 | 13.9451 | #DIV/0! | 0.95778 | #DIV/0! | 0 | 0 | #DIV/0! | #DIV/0!
[7 empty] | 0 | 13.9451 | #DIV/0! | 0.95778 | #DIV/0! | 0 | 0 | #DIV/0! | #DIV/0!
[7 empty] | 0 | 13.9451 | #DIV/0! | 0.95778 | #DIV/0! | 0 | 0 | #DIV/0! | #DIV/0!
[7 empty] | 0 | 13.9451 | #DIV/0! | 0.95778 | #DIV/0! | 0 | 0 | #DIV/0! | #DIV/0!
[7 empty] | 0 | 13.9451 | #DIV/0! | 0.95778 | #DIV/0! | 0 | 0 | #DIV/0! | #DIV/0!
[7 empty] | 0 | 13.9451 | #DIV/0! | 0.95778 | #DIV/0! | 0 | 0 | #DIV/0! | #DIV/0!
[7 empty] | 0 | 13.9451 | #DIV/0! | 0.95778 | #DIV/0! | 0 | 0 | #DIV/0! | #DIV/0!
[7 empty] | 0 | 13.9451 | #DIV/0! | 0.95778 | #DIV/0! | 0 | 0 | #DIV/0! | #DIV/0!
[7 empty] | 0 | 13.9451 | #DIV/0! | 0.95778 | #DIV/0! | 0 | 0 | #DIV/0! | #DIV/0!
[7 empty] | 0 | 13.9451 | #DIV/0! | 0.95778 | #DIV/0! | 0 | 0 | #DIV/0! | #DIV/0!
[7 empty] | 0 | 13.9451 | #DIV/0! | 0.95778 | #DIV/0! | 0 | 0 | #DIV/0! | #DIV/0!
[7 empty] | 0 | 13.9451 | #DIV/0! | 0.95778 | #DIV/0! | 0 | 0 | #DIV/0! | #DIV/0!
[7 empty] | 0 | 13.9451 | #DIV/0! | 0.95778 | #DIV/0! | 0 | 0 | #DIV/0! | #DIV/0!
[7 empty] | 0 | 13.9451 | #DIV/0! | 0.95778 | #DIV/0! | 0 | 0 | #DIV/0! | #DIV/0!
[7 empty] | 0 | 13.9451 | #DIV/0! | 0.95778 | #DIV/0! | 0 | 0 | #DIV/0! | #DIV/0!
[7 empty] | 0 | 13.9451 | #DIV/0! | 0.95778 | #DIV/0! | 0 | 0 | #DIV/0! | #DIV/0!
[7 empty] | 0 | 13.9451 | #DIV/0! | 0.95778 | #DIV/0! | 0 | 0 | #DIV/0! | #DIV/0!
[7 empty] | 0 | 13.9451 | #DIV/0! | 0.95778 | #DIV/0! | 0 | 0 | #DIV/0! | #DIV/0!
[7 empty] | 0 | 13.9451 | #DIV/0! | 0.95778 | #DIV/0! | 0 | 0 | #DIV/0! | #DIV/0!
[7 empty] | 0 | 13.9451 | #DIV/0! | 0.95778 | #DIV/0! | 0 | 0 | #DIV/0! | #DIV/0!
[7 empty] | 0 | 13.9451 | #DIV/0! | 0.95778 | #DIV/0! | 0 | 0 | #DIV/0! | #DIV/0!
[7 empty] | 0 | 13.9451 | #DIV/0! | 0.95778 | #DIV/0! | 0 | 0 | #DIV/0! | #DIV/0!
[7 empty] | 0 | 13.9451 | #DIV/0! | 0.95778 | #DIV/0! | 0 | 0 | #DIV/0! | #DIV/0!
[7 empty] | 0 | 13.9451 | #DIV/0! | 0.95778 | #DIV/0! | 0 | 0 | #DIV/0! | #DIV/0!
[7 empty] | 0 | 13.9451 | #DIV/0! | 0.95778 | #DIV/0! | 0 | 0 | #DIV/0! | #DIV/0!
[7 empty] | 0 | 13.9451 | #DIV/0! | 0.95778 | #DIV/0! | 0 | 0 | #DIV/0! | #DIV/0!
[7 empty] | 0 | 13.9451 | #DIV/0! | 0.95778 | #DIV/0! | 0 | 0 | #DIV/0! | #DIV/0!
[7 empty] | 0 | 13.9451 | #DIV/0! | 0.95778 | #DIV/0! | 0 | 0 | #DIV/0! | #DIV/0!
[7 empty] | 0 | 13.9451 | #DIV/0! | 0.95778 | #DIV/0! | 0 | 0 | #DIV/0! | #DIV/0!
[7 empty] | 0 | 13.9451 | #DIV/0! | 0.95778 | #DIV/0! | 0 | 0 | #DIV/0! | #DIV/0!
[7 empty] | 0 | 13.9451 | #DIV/0! | 0.95778 | #DIV/0! | 0 | 0 | #DIV/0! | #DIV/0!
[7 empty] | 0 | 13.9451 | #DIV/0! | 0.95778 | #DIV/0! | 0 | 0 | #DIV/0! | #DIV/0!
[7 empty] | 0 | 13.9451 | #DIV/0! | 0.95778 | #DIV/0! | 0 | 0 | #DIV/0! | #DIV/0!
[7 empty] | 0 | 13.9451 | #DIV/0! | 0.95778 | #DIV/0! | 0 | 0 | #DIV/0! | #DIV/0!
[7 empty] | 0 | 13.9451 | #DIV/0! | 0.95778 | #DIV/0! | 0 | 0 | #DIV/0! | #DIV/0!
[7 empty] | 0 | 13.9451 | #DIV/0! | 0.95778 | #DIV/0! | 0 | 0 | #DIV/0! | #DIV/0!
[7 empty] | 0 | 13.9451 | #DIV/0! | 0.95778 | #DIV/0! | 0 | 0 | #DIV/0! | #DIV/0!
[7 empty] | 0 | 13.9451 | #DIV/0! | 0.95778 | #DIV/0! | 0 | 0 | #DIV/0! | #DIV/0!
[7 empty] | 0 | 13.9451 | #DIV/0! | 0.95778 | #DIV/0! | 0 | 0 | #DIV/0! | #DIV/0!
[7 empty] | 0 | 13.9451 | #DIV/0! | 0.95778 | #DIV/0! | 0 | 0 | #DIV/0! | #DIV/0!
[7 empty] | 0 | 13.9451 | #DIV/0! | 0.95778 | #DIV/0! | 0 | 0 | #DIV/0! | #DIV/0!
[7 empty] | 0 | 13.9451 | #DIV/0! | 0.95778 | #DIV/0! | 0 | 0 | #DIV/0! | #DIV/0!
[7 empty] | 0 | 13.9451 | #DIV/0! | 0.95778 | #DIV/0! | 0 | 0 | #DIV/0! | #DIV/0!
[7 empty] | 0 | 13.9451 | #DIV/0! | 0.95778 | #DIV/0! | 0 | 0 | #DIV/0! | #DIV/0!
[7 empty] | 0 | 13.9451 | #DIV/0! | 0.95778 | #DIV/0! | 0 | 0 | #DIV/0! | #DIV/0!
[7 empty] | 0 | 13.9451 | #DIV/0! | 0.95778 | #DIV/0! | 0 | 0 | #DIV/0! | #DIV/0!
[7 empty] | 0 | 13.9451 | #DIV/0! | 0.95778 | #DIV/0! | 0 | 0 | #DIV/0! | #DIV/0!
[7 empty] | 0 | 13.9451 | #DIV/0! | 0.95778 | #DIV/0! | 0 | 0 | #DIV/0! | #DIV/0!
[7 empty] | 0 | 13.9451 | #DIV/0! | 0.95778 | #DIV/0! | 0 | 0 | #DIV/0! | #DIV/0!
[7 empty] | 0 | 13.9451 | #DIV/0! | 0.95778 | #DIV/0! | 0 | 0 | #DIV/0! | #DIV/0!
[7 empty] | 0 | 13.9451 | #DIV/0! | 0.95778 | #DIV/0! | 0 | 0 | #DIV/0! | #DIV/0!
[7 empty] | 0 | 13.9451 | #DIV/0! | 0.95778 | #DIV/0! | 0 | 0 | #DIV/0! | #DIV/0!
[7 empty] | 0 | 13.9451 | #DIV/0! | 0.95778 | #DIV/0! | 0 | 0 | #DIV/0! | #DIV/0!
[7 empty] | 0 | 13.9451 | #DIV/0! | 0.95778 | #DIV/0! | 0 | 0 | #DIV/0! | #DIV/0!
[7 empty] | 0 | 13.9451 | #DIV/0! | 0.95778 | #DIV/0! | 0 | 0 | #DIV/0! | #DIV/0!
[7 empty] | 0 | 13.9451 | #DIV/0! | 0.95778 | #DIV/0! | 0 | 0 | #DIV/0! | #DIV/0!
[7 empty] | 0 | 13.9451 | #DIV/0! | 0.95778 | #DIV/0! | 0 | 0 | #DIV/0! | #DIV/0!
[7 empty] | 0 | 13.9451 | #DIV/0! | 0.95778 | #DIV/0! | 0 | 0 | #DIV/0! | #DIV/0!
[7 empty] | 0 | 13.9451 | #DIV/0! | 0.95778 | #DIV/0! | 0 | 0 | #DIV/0! | #DIV/0!
[7 empty] | 0 | 13.9451 | #DIV/0! | 0.95778 | #DIV/0! | 0 | 0 | #DIV/0! | #DIV/0!
[7 empty] | 0 | 13.9451 | #DIV/0! | 0.95778 | #DIV/0! | 0 | 0 | #DIV/0! | #DIV/0!
[7 empty] | 0 | 13.9451 | #DIV/0! | 0.95778 | #DIV/0! | 0 | 0 | #DIV/0! | #DIV/0!
[7 empty] | 0 | 13.9451 | #DIV/0! | 0.95778 | #DIV/0! | 0 | 0 | #DIV/0! | #DIV/0!
[7 empty] | 0 | 13.9451 | #DIV/0! | 0.95778 | #DIV/0! | 0 | 0 | #DIV/0! | #DIV/0!
[7 empty] | 0 | 13.9451 | #DIV/0! | 0.95778 | #DIV/0! | 0 | 0 | #DIV/0! | #DIV/0!
[7 empty] | 0 | 13.9451 | #DIV/0! | 0.95778 | #DIV/0! | 0 | 0 | #DIV/0! | #DIV/0!
[7 empty] | 0 | 13.9451 | #DIV/0! | 0.95778 | #DIV/0! | 0 | 0 | #DIV/0! | #DIV/0!
[7 empty] | 0 | 13.9451 | #DIV/0! | 0.95778 | #DIV/0! | 0 | 0 | #DIV/0! | #DIV/0!
[7 empty] | 0 | 13.9451 | #DIV/0! | 0.95778 | #DIV/0! | 0 | 0 | #DIV/0! | #DIV/0!
[7 empty] | 0 | 13.9451 | #DIV/0! | 0.95778 | #DIV/0! | 0 | 0 | #DIV/0! | #DIV/0!
[7 empty] | 0 | 13.9451 | #DIV/0! | 0.95778 | #DIV/0! | 0 | 0 | #DIV/0! | #DIV/0!
[7 empty] | 0 | 13.9451 | #DIV/0! | 0.95778 | #DIV/0! | 0 | 0 | #DIV/0! | #DIV/0!
[7 empty] | 0 | 13.9451 | #DIV/0! | 0.95778 | #DIV/0! | 0 | 0 | #DIV/0! | #DIV/0!
[7 empty] | 0 | 13.9451 | #DIV/0! | 0.95778 | #DIV/0! | 0 | 0 | #DIV/0! | #DIV/0!
[7 empty] | 0 | 13.9451 | #DIV/0! | 0.95778 | #DIV/0! | 0 | 0 | #DIV/0! | #DIV/0!
[7 empty] | 0 | 13.9451 | #DIV/0! | 0.95778 | #DIV/0! | 0 | 0 | #DIV/0! | #DIV/0!
[7 empty] | 0 | 13.9451 | #DIV/0! | 0.95778 | #DIV/0! | 0 | 0 | #DIV/0! | #DIV/0!
[7 empty] | 0 | 13.9451 | #DIV/0! | 0.95778 | #DIV/0! | 0 | 0 | #DIV/0! | #DIV/0!
[7 empty] | 0 | 13.9451 | #DIV/0! | 0.95778 | #DIV/0! | 0 | 0 | #DIV/0! | #DIV/0!
[7 empty] | 0 | 13.9451 | #DIV/0! | 0.95778 | #DIV/0! | 0 | 0 | #DIV/0! | #DIV/0!
[7 empty] | 0 | 13.9451 | #DIV/0! | 0.95778 | #DIV/0! | 0 | 0 | #DIV/0! | #DIV/0!
[7 empty] | 0 | 13.9451 | #DIV/0! | 0.95778 | #DIV/0! | 0 | 0 | #DIV/0! | #DIV/0!
[7 empty] | 0 | 13.9451 | #DIV/0! | 0.95778 | #DIV/0! | 0 | 0 | #DIV/0! | #DIV/0!
[7 empty] | 0 | 13.9451 | #DIV/0! | 0.95778 | #DIV/0! | 0 | 0 | #DIV/0! | #DIV/0!
[7 empty] | 0 | 13.9451 | #DIV/0! | 0.95778 | #DIV/0! | 0 | 0 | #DIV/0! | #DIV/0!
[7 empty] | 0 | 13.9451 | #DIV/0! | 0.95778 | #DIV/0! | 0 | 0 | #DIV/0! | #DIV/0!
[7 empty] | 0 | 13.9451 | #DIV/0! | 0.95778 | #DIV/0! | 0 | 0 | #DIV/0! | #DIV/0!
[7 empty] | 0 | 13.9451 | #DIV/0! | 0.95778 | #DIV/0! | 0 | 0 | #DIV/0! | #DIV/0!
[7 empty] | 0 | 13.9451 | #DIV/0! | 0.95778 | #DIV/0! | 0 | 0 | #DIV/0! | #DIV/0!
[7 empty] | 0 | 13.9451 | #DIV/0! | 0.95778 | #DIV/0! | 0 | 0 | #DIV/0! | #DIV/0!
[7 empty] | 0 | 13.9451 | #DIV/0! | 0.95778 | #DIV/0! | 0 | 0 | #DIV/0! | #DIV/0!
[7 empty] | 0 | 13.9451 | #DIV/0! | 0.95778 | #DIV/0! | 0 | 0 | #DIV/0! | #DIV/0!
[7 empty] | 0 | 13.9451 | #DIV/0! | 0.95778 | #DIV/0! | 0 | 0 | #DIV/0! | #DIV/0!
[7 empty] | 0 | 13.9451 | #DIV/0! | 0.95778 | #DIV/0! | 0 | 0 | #DIV/0! | #DIV/0!
[7 empty] | 0 | 13.9451 | #DIV/0! | 0.95778 | #DIV/0! | 0 | 0 | #DIV/0! | #DIV/0!
[7 empty] | 0 | 13.9451 | #DIV/0! | 0.95778 | #DIV/0! | 0 | 0 | #DIV/0! | #DIV/0!
[7 empty] | 0 | 13.9451 | #DIV/0! | 0.95778 | #DIV/0! | 0 | 0 | #DIV/0! | #DIV/0!
[7 empty] | 0 | 13.9451 | #DIV/0! | 0.95778 | #DIV/0! | 0 | 0 | #DIV/0! | #DIV/0!
[7 empty] | 0 | 13.9451 | #DIV/0! | 0.95778 | #DIV/0! | 0 | 0 | #DIV/0! | #DIV/0!
[7 empty] | 0 | 13.9451 | #DIV/0! | 0.95778 | #DIV/0! | 0 | 0 | #DIV/0! | #DIV/0!
[7 empty] | 0 | 13.9451 | #DIV/0! | 0.95778 | #DIV/0! | 0 | 0 | #DIV/0! | #DIV/0!
[7 empty] | 0 | 13.9451 | #DIV/0! | 0.95778 | #DIV/0! | 0 | 0 | #DIV/0! | #DIV/0!
[7 empty] | 0 | 13.9451 | #DIV/0! | 0.95778 | #DIV/0! | 0 | 0 | #DIV/0! | #DIV/0!
[7 empty] | 0 | 13.9451 | #DIV/0! | 0.95778 | #DIV/0! | 0 | 0 | #DIV/0! | #DIV/0!
[7 empty] | 0 | 13.9451 | #DIV/0! | 0.95778 | #DIV/0! | 0 | 0 | #DIV/0! | #DIV/0!
[7 empty] | 0 | 13.9451 | #DIV/0! | 0.95778 | #DIV/0! | 0 | 0 | #DIV/0! | #DIV/0!
[7 empty] | 0 | 13.9451 | #DIV/0! | 0.95778 | #DIV/0! | 0 | 0 | #DIV/0! | #DIV/0!
[7 empty] | 0 | 13.9451 | #DIV/0! | 0.95778 | #DIV/0! | 0 | 0 | #DIV/0! | #DIV/0!
[7 empty] | 0 | 13.9451 | #DIV/0! | 0.95778 | #DIV/0! | 0 | 0 | #DIV/0! | #DIV/0!
[7 empty] | 0 | 13.9451 | #DIV/0! | 0.95778 | #DIV/0! | 0 | 0 | #DIV/0! | #DIV/0!
[7 empty] | 0 | 13.9451 | #DIV/0! | 0.95778 | #DIV/0! | 0 | 0 | #DIV/0! | #DIV/0!
[7 empty] | 0 | 13.9451 | #DIV/0! | 0.95778 | #DIV/0! | 0 | 0 | #DIV/0! | #DIV/0!
[7 empty] | 0 | 13.9451 | #DIV/0! | 0.95778 | #DIV/0! | 0 | 0 | #DIV/0! | #DIV/0!
[7 empty] | 0 | 13.9451 | #DIV/0! | 0.95778 | #DIV/0! | 0 | 0 | #DIV/0! | #DIV/0!
[7 empty] | 0 | 13.9451 | #DIV/0! | 0.95778 | #DIV/0! | 0 | 0 | #DIV/0! | #DIV/0!
[7 empty] | 0 | 13.9451 | #DIV/0! | 0.95778 | #DIV/0! | 0 | 0 | #DIV/0! | #DIV/0!
[7 empty] | 0 | 13.9451 | #DIV/0! | 0.95778 | #DIV/0! | 0 | 0 | #DIV/0! | #DIV/0!
[7 empty] | 0 | 13.9451 | #DIV/0! | 0.95778 | #DIV/0! | 0 | 0 | #DIV/0! | #DIV/0!
[7 empty] | 0 | 13.9451 | #DIV/0! | 0.95778 | #DIV/0! | 0 | 0 | #DIV/0! | #DIV/0!
[7 empty] | 0 | 13.9451 | #DIV/0! | 0.95778 | #DIV/0! | 0 | 0 | #DIV/0! | #DIV/0!
[7 empty] | 0 | 13.9451 | #DIV/0! | 0.95778 | #DIV/0! | 0 | 0 | #DIV/0! | #DIV/0!
[7 empty] | 0 | 13.9451 | #DIV/0! | 0.95778 | #DIV/0! | 0 | 0 | #DIV/0! | #DIV/0!
[7 empty] | 0 | 13.9451 | #DIV/0! | 0.95778 | #DIV/0! | 0 | 0 | #DIV/0! | #DIV/0!
[7 empty] | 0 | 13.9451 | #DIV/0! | 0.95778 | #DIV/0! | 0 | 0 | #DIV/0! | #DIV/0!
[7 empty] | 0 | 13.9451 | #DIV/0! | 0.95778 | #DIV/0! | 0 | 0 | #DIV/0! | #DIV/0!
[7 empty] | 0 | 13.9451 | #DIV/0! | 0.95778 | #DIV/0! | 0 | 0 | #DIV/0! | #DIV/0!
[7 empty] | 0 | 13.9451 | #DIV/0! | 0.95778 | #DIV/0! | 0 | 0 | #DIV/0! | #DIV/0!
[7 empty] | 0 | 13.9451 | #DIV/0! | 0.95778 | #DIV/0! | 0 | 0 | #DIV/0! | #DIV/0!
[7 empty] | 0 | 13.9451 | #DIV/0! | 0.95778 | #DIV/0! | 0 | 0 | #DIV/0! | #DIV/0!
[7 empty] | 0 | 13.9451 | #DIV/0! | 0.95778 | #DIV/0! | 0 | 0 | #DIV/0! | #DIV/0!
[7 empty] | 0 | 13.9451 | #DIV/0! | 0.95778 | #DIV/0! | 0 | 0 | #DIV/0! | #DIV/0!
[7 empty] | 0 | 13.9451 | #DIV/0! | 0.95778 | #DIV/0! | 0 | 0 | #DIV/0! | #DIV/0!
[7 empty] | 0 | 13.9451 | #DIV/0! | 0.95778 | #DIV/0! | 0 | 0 | #DIV/0! | #DIV/0!
[7 empty] | 0 | 13.9451 | #DIV/0! | 0.95778 | #DIV/0! | 0 | 0 | #DIV/0! | #DIV/0!
[7 empty] | 0 | 13.9451 | #DIV/0! | 0.95778 | #DIV/0! | 0 | 0 | #DIV/0! | #DIV/0!
[7 empty] | 0 | 13.9451 | #DIV/0! | 0.95778 | #DIV/0! | 0 | 0 | #DIV/0! | #DIV/0!
[7 empty] | 0 | 13.9451 | #DIV/0! | 0.95778 | #DIV/0! | 0 | 0 | #DIV/0! | #DIV/0!
[7 empty] | 0 | 13.9451 | #DIV/0! | 0.95778 | #DIV/0! | 0 | 0 | #DIV/0! | #DIV/0!
[7 empty] | 0 | 13.9451 | #DIV/0! | 0.95778 | #DIV/0! | 0 | 0 | #DIV/0! | #DIV/0!
[7 empty] | 0 | 13.9451 | #DIV/0! | 0.95778 | #DIV/0! | 0 | 0 | #DIV/0! | #DIV/0!
[7 empty] | 0 | 13.9451 | #DIV/0! | 0.95778 | #DIV/0! | 0 | 0 | #DIV/0! | #DIV/0!
[7 empty] | 0 | 13.9451 | #DIV/0! | 0.95778 | #DIV/0! | 0 | 0 | #DIV/0! | #DIV/0!
[7 empty] | 0 | 13.9451 | #DIV/0! | 0.95778 | #DIV/0! | 0 | 0 | #DIV/0! | #DIV/0!
[7 empty] | 0 | 13.9451 | #DIV/0! | 0.95778 | #DIV/0! | 0 | 0 | #DIV/0! | #DIV/0!
[7 empty] | 0 | 13.9451 | #DIV/0! | 0.95778 | #DIV/0! | 0 | 0 | #DIV/0! | #DIV/0!
[7 empty] | 0 | 13.9451 | #DIV/0! | 0.95778 | #DIV/0! | 0 | 0 | #DIV/0! | #DIV/0!
[7 empty] | 0 | 13.9451 | #DIV/0! | 0.95778 | #DIV/0! | 0 | 0 | #DIV/0! | #DIV/0!
[7 empty] | 0 | 13.9451 | #DIV/0! | 0.95778 | #DIV/0! | 0 | 0 | #DIV/0! | #DIV/0!
[7 empty] | 0 | 13.9451 | #DIV/0! | 0.95778 | #DIV/0! | 0 | 0 | #DIV/0! | #DIV/0!
[7 empty] | 0 | 13.9451 | #DIV/0! | 0.95778 | #DIV/0! | 0 | 0 | #DIV/0! | #DIV/0!
[7 empty] | 0 | 13.9451 | #DIV/0! | 0.95778 | #DIV/0! | 0 | 0 | #DIV/0! | #DIV/0!
[7 empty] | 0 | 13.9451 | #DIV/0! | 0.95778 | #DIV/0! | 0 | 0 | #DIV/0! | #DIV/0!
[7 empty] | 0 | 13.9451 | #DIV/0! | 0.95778 | #DIV/0! | 0 | 0 | #DIV/0! | #DIV/0!
[7 empty] | 0 | 13.9451 | #DIV/0! | 0.95778 | #DIV/0! | 0 | 0 | #DIV/0! | #DIV/0!
[7 empty] | 0 | 13.9451 | #DIV/0! | 0.95778 | #DIV/0! | 0 | 0 | #DIV/0! | #DIV/0!
[7 empty] | 0 | 13.9451 | #DIV/0! | 0.95778 | #DIV/0! | 0 | 0 | #DIV/0! | #DIV/0!
[7 empty] | 0 | 13.9451 | #DIV/0! | 0.95778 | #DIV/0! | 0 | 0 | #DIV/0! | #DIV/0!
[7 empty] | 0 | 13.9451 | #DIV/0! | 0.95778 | #DIV/0! | 0 | 0 | #DIV/0! | #DIV/0!
[7 empty] | 0 | 13.9451 | #DIV/0! | 0.95778 | #DIV/0! | 0 | 0 | #DIV/0! | #DIV/0!
[7 empty] | 0 | 13.9451 | #DIV/0! | 0.95778 | #DIV/0! | 0 | 0 | #DIV/0! | #DIV/0!
[7 empty] | 0 | 13.9451 | #DIV/0! | 0.95778 | #DIV/0! | 0 | 0 | #DIV/0! | #DIV/0!
[7 empty] | 0 | 13.9451 | #DIV/0! | 0.95778 | #DIV/0! | 0 | 0 | #DIV/0! | #DIV/0!
[7 empty] | 0 | 13.9451 | #DIV/0! | 0.95778 | #DIV/0! | 0 | 0 | #DIV/0! | #DIV/0!
[7 empty] | 0 | 13.9451 | #DIV/0! | 0.95778 | #DIV/0! | 0 | 0 | #DIV/0! | #DIV/0!
[7 empty] | 0 | 13.9451 | #DIV/0! | 0.95778 | #DIV/0! | 0 | 0 | #DIV/0! | #DIV/0!
[7 empty] | 0 | 13.9451 | #DIV/0! | 0.95778 | #DIV/0! | 0 | 0 | #DIV/0! | #DIV/0!
[7 empty] | 0 | 13.9451 | #DIV/0! | 0.95778 | #DIV/0! | 0 | 0 | #DIV/0! | #DIV/0!
[7 empty] | 0 | 13.9451 | #DIV/0! | 0.95778 | #DIV/0! | 0 | 0 | #DIV/0! | #DIV/0!
[7 empty] | 0 | 13.9451 | #DIV/0! | 0.95778 | #DIV/0! | 0 | 0 | #DIV/0! | #DIV/0!
[7 empty] | 0 | 13.9451 | #DIV/0! | 0.95778 | #DIV/0! | 0 | 0 | #DIV/0! | #DIV/0!
[7 empty] | 0 | 13.9451 | #DIV/0! | 0.95778 | #DIV/0! | 0 | 0 | #DIV/0! | #DIV/0!
[7 empty] | 0 | 13.9451 | #DIV/0! | 0.95778 | #DIV/0! | 0 | 0 | #DIV/0! | #DIV/0!
[7 empty] | 0 | 13.9451 | #DIV/0! | 0.95778 | #DIV/0! | 0 | 0 | #DIV/0! | #DIV/0!
[7 empty] | 0 | 13.9451 | #DIV/0! | 0.95778 | #DIV/0! | 0 | 0 | #DIV/0! | #DIV/0!
[7 empty] | 0 | 13.9451 | #DIV/0! | 0.95778 | #DIV/0! | 0 | 0 | #DIV/0! | #DIV/0!
[7 empty] | 0 | 13.9451 | #DIV/0! | 0.95778 | #DIV/0! | 0 | 0 | #DIV/0! | #DIV/0!
[7 empty] | 0 | 13.9451 | #DIV/0! | 0.95778 | #DIV/0! | 0 | 0 | #DIV/0! | #DIV/0!
[7 empty] | 0 | 13.9451 | #DIV/0! | 0.95778 | #DIV/0! | 0 | 0 | #DIV/0! | #DIV/0!
[7 empty] | 0 | 13.9451 | #DIV/0! | 0.95778 | #DIV/0! | 0 | 0 | #DIV/0! | #DIV/0!
[7 empty] | 0 | 13.9451 | #DIV/0! | 0.95778 | #DIV/0! | 0 | 0 | #DIV/0! | #DIV/0!
[7 empty] | 0 | 13.9451 | #DIV/0! | 0.95778 | #DIV/0! | 0 | 0 | #DIV/0! | #DIV/0!
[7 empty] | 0 | 13.9451 | #DIV/0! | 0.95778 | #DIV/0! | 0 | 0 | #DIV/0! | #DIV/0!
[7 empty] | 0 | 13.9451 | #DIV/0! | 0.95778 | #DIV/0! | 0 | 0 | #DIV/0! | #DIV/0!
[7 empty] | 0 | 13.9451 | #DIV/0! | 0.95778 | #DIV/0! | 0 | 0 | #DIV/0! | #DIV/0!
[7 empty] | 0 | 13.9451 | #DIV/0! | 0.95778 | #DIV/0! | 0 | 0 | #DIV/0! | #DIV/0!
[7 empty] | 0 | 13.9451 | #DIV/0! | 0.95778 | #DIV/0! | 0 | 0 | #DIV/0! | #DIV/0!
[7 empty] | 0 | 13.9451 | #DIV/0! | 0.95778 | #DIV/0! | 0 | 0 | #DIV/0! | #DIV/0!
[7 empty] | 0 | 13.9451 | #DIV/0! | 0.95778 | #DIV/0! | 0 | 0 | #DIV/0! | #DIV/0!
[7 empty] | 0 | 13.9451 | #DIV/0! | 0.95778 | #DIV/0! | 0 | 0 | #DIV/0! | #DIV/0!
[7 empty] | 0 | 13.9451 | #DIV/0! | 0.95778 | #DIV/0! | 0 | 0 | #DIV/0! | #DIV/0!
[7 empty] | 0 | 13.9451 | #DIV/0! | 0.95778 | #DIV/0! | 0 | 0 | #DIV/0! | #DIV/0!
[7 empty] | 0 | 13.9451 | #DIV/0! | 0.95778 | #DIV/0! | 0 | 0 | #DIV/0! | #DIV/0!
[7 empty] | 0 | 13.9451 | #DIV/0! | 0.95778 | #DIV/0! | 0 | 0 | #DIV/0! | #DIV/0!
[7 empty] | 0 | 13.9451 | #DIV/0! | 0.95778 | #DIV/0! | 0 | 0 | #DIV/0! | #DIV/0!
[7 empty] | 0 | 13.9451 | #DIV/0! | 0.95778 | #DIV/0! | 0 | 0 | #DIV/0! | #DIV/0!
[7 empty] | 0 | 13.9451 | #DIV/0! | 0.95778 | #DIV/0! | 0 | 0 | #DIV/0! | #DIV/0!
[7 empty] | 0 | 13.9451 | #DIV/0! | 0.95778 | #DIV/0! | 0 | 0 | #DIV/0! | #DIV/0!
[7 empty] | 0 | 13.9451 | #DIV/0! | 0.95778 | #DIV/0! | 0 | 0 | #DIV/0! | #DIV/0!
[7 empty] | 0 | 13.9451 | #DIV/0! | 0.95778 | #DIV/0! | 0 | 0 | #DIV/0! | #DIV/0!
[7 empty] | 0 | 13.9451 | #DIV/0! | 0.95778 | #DIV/0! | 0 | 0 | #DIV/0! | #DIV/0!
[7 empty] | 0 | 13.9451 | #DIV/0! | 0.95778 | #DIV/0! | 0 | 0 | #DIV/0! | #DIV/0!
[7 empty] | 0 | 13.9451 | #DIV/0! | 0.95778 | #DIV/0! | 0 | 0 | #DIV/0! | #DIV/0!
[7 empty] | 0 | 13.9451 | #DIV/0! | 0.95778 | #DIV/0! | 0 | 0 | #DIV/0! | #DIV/0!
[7 empty] | 0 | 13.9451 | #DIV/0! | 0.95778 | #DIV/0! | 0 | 0 | #DIV/0! | #DIV/0!
[7 empty] | 0 | 13.9451 | #DIV/0! | 0.95778 | #DIV/0! | 0 | 0 | #DIV/0! | #DIV/0!
[7 empty] | 0 | 13.9451 | #DIV/0! | 0.95778 | #DIV/0! | 0 | 0 | #DIV/0! | #DIV/0!
[7 empty] | 0 | 13.9451 | #DIV/0! | 0.95778 | #DIV/0! | 0 | 0 | #DIV/0! | #DIV/0!
[7 empty] | 0 | 13.9451 | #DIV/0! | 0.95778 | #DIV/0! | 0 | 0 | #DIV/0! | #DIV/0!
[7 empty] | 0 | 13.9451 | #DIV/0! | 0.95778 | #DIV/0! | 0 | 0 | #DIV/0! | #DIV/0!
[7 empty] | 0 | 13.9451 | #DIV/0! | 0.95778 | #DIV/0! | 0 | 0 | #DIV/0! | #DIV/0!
[7 empty] | 0 | 13.9451 | #DIV/0! | 0.95778 | #DIV/0! | 0 | 0 | #DIV/0! | #DIV/0!
[7 empty] | 0 | 13.9451 | #DIV/0! | 0.95778 | #DIV/0! | 0 | 0 | #DIV/0! | #DIV/0!
[7 empty] | 0 | 13.9451 | #DIV/0! | 0.95778 | #DIV/0! | 0 | 0 | #DIV/0! | #DIV/0!
[7 empty] | 0 | 13.9451 | #DIV/0! | 0.95778 | #DIV/0! | 0 | 0 | #DIV/0! | #DIV/0!
[7 empty] | 0 | 13.9451 | #DIV/0! | 0.95778 | #DIV/0! | 0 | 0 | #DIV/0! | #DIV/0!
[7 empty] | 0 | 13.9451 | #DIV/0! | 0.95778 | #DIV/0! | 0 | 0 | #DIV/0! | #DIV/0!
[7 empty] | 0 | 13.9451 | #DIV/0! | 0.95778 | #DIV/0! | 0 | 0 | #DIV/0! | #DIV/0!
[7 empty] | 0 | 13.9451 | #DIV/0! | 0.95778 | #DIV/0! | 0 | 0 | #DIV/0! | #DIV/0!
[7 empty] | 0 | 13.9451 | #DIV/0! | 0.95778 | #DIV/0! | 0 | 0 | #DIV/0! | #DIV/0!
[7 empty] | 0 | 13.9451 | #DIV/0! | 0.95778 | #DIV/0! | 0 | 0 | #DIV/0! | #DIV/0!
[7 empty] | 0 | 13.9451 | #DIV/0! | 0.95778 | #DIV/0! | 0 | 0 | #DIV/0! | #DIV/0!
[7 empty] | 0 | 13.9451 | #DIV/0! | 0.95778 | #DIV/0! | 0 | 0 | #DIV/0! | #DIV/0!
[7 empty] | 0 | 13.9451 | #DIV/0! | 0.95778 | #DIV/0! | 0 | 0 | #DIV/0! | #DIV/0!
[7 empty] | 0 | 13.9451 | #DIV/0! | 0.95778 | #DIV/0! | 0 | 0 | #DIV/0! | #DIV/0!
[7 empty] | 0 | 13.9451 | #DIV/0! | 0.95778 | #DIV/0! | 0 | 0 | #DIV/0! | #DIV/0!
[7 empty] | 0 | 13.9451 | #DIV/0! | 0.95778 | #DIV/0! | 0 | 0 | #DIV/0! | #DIV/0!
[7 empty] | 0 | 13.9451 | #DIV/0! | 0.95778 | #DIV/0! | 0 | 0 | #DIV/0! | #DIV/0!
[7 empty] | 0 | 13.9451 | #DIV/0! | 0.95778 | #DIV/0! | 0 | 0 | #DIV/0! | #DIV/0!
[7 empty] | 0 | 13.9451 | #DIV/0! | 0.95778 | #DIV/0! | 0 | 0 | #DIV/0! | #DIV/0!
[7 empty] | 0 | 13.9451 | #DIV/0! | 0.95778 | #DIV/0! | 0 | 0 | #DIV/0! | #DIV/0!
[7 empty] | 0 | 13.9451 | #DIV/0! | 0.95778 | #DIV/0! | 0 | 0 | #DIV/0! | #DIV/0!
[7 empty] | 0 | 13.9451 | #DIV/0! | 0.95778 | #DIV/0! | 0 | 0 | #DIV/0! | #DIV/0!
[7 empty] | 0 | 13.9451 | #DIV/0! | 0.95778 | #DIV/0! | 0 | 0 | #DIV/0! | #DIV/0!
[7 empty] | 0 | 13.9451 | #DIV/0! | 0.95778 | #DIV/0! | 0 | 0 | #DIV/0! | #DIV/0!
[7 empty] | 0 | 13.9451 | #DIV/0! | 0.95778 | #DIV/0! | 0 | 0 | #DIV/0! | #DIV/0!
[7 empty] | 0 | 13.9451 | #DIV/0! | 0.95778 | #DIV/0! | 0 | 0 | #DIV/0! | #DIV/0!
[7 empty] | 0 | 13.9451 | #DIV/0! | 0.95778 | #DIV/0! | 0 | 0 | #DIV/0! | #DIV/0!
[7 empty] | 0 | 13.9451 | #DIV/0! | 0.95778 | #DIV/0! | 0 | 0 | #DIV/0! | #DIV/0!
[7 empty] | 0 | 13.9451 | #DIV/0! | 0.95778 | #DIV/0! | 0 | 0 | #DIV/0! | #DIV/0!
[7 empty] | 0 | 13.9451 | #DIV/0! | 0.95778 | #DIV/0! | 0 | 0 | #DIV/0! | #DIV/0!
[7 empty] | 0 | 13.9451 | #DIV/0! | 0.95778 | #DIV/0! | 0 | 0 | #DIV/0! | #DIV/0!
[7 empty] | 0 | 13.9451 | #DIV/0! | 0.95778 | #DIV/0! | 0 | 0 | #DIV/0! | #DIV/0!
[7 empty] | 0 | 13.9451 | #DIV/0! | 0.95778 | #DIV/0! | 0 | 0 | #DIV/0! | #DIV/0!
[7 empty] | 0 | 13.9451 | #DIV/0! | 0.95778 | #DIV/0! | 0 | 0 | #DIV/0! | #DIV/0!
[7 empty] | 0 | 13.9451 | #DIV/0! | 0.95778 | #DIV/0! | 0 | 0 | #DIV/0! | #DIV/0!
[7 empty] | 0 | 13.9451 | #DIV/0! | 0.95778 | #DIV/0! | 0 | 0 | #DIV/0! | #DIV/0!
[7 empty] | 0 | 13.9451 | #DIV/0! | 0.95778 | #DIV/0! | 0 | 0 | #DIV/0! | #DIV/0!
[7 empty] | 0 | 13.9451 | #DIV/0! | 0.95778 | #DIV/0! | 0 | 0 | #DIV/0! | #DIV/0!
[7 empty] | 0 | 13.9451 | #DIV/0! | 0.95778 | #DIV/0! | 0 | 0 | #DIV/0! | #DIV/0!
[7 empty] | 0 | 13.9451 | #DIV/0! | 0.95778 | #DIV/0! | 0 | 0 | #DIV/0! | #DIV/0!
[7 empty] | 0 | 13.9451 | #DIV/0! | 0.95778 | #DIV/0! | 0 | 0 | #DIV/0! | #DIV/0!
[7 empty] | 0 | 13.9451 | #DIV/0! | 0.95778 | #DIV/0! | 0 | 0 | #DIV/0! | #DIV/0!
[7 empty] | 0 | 13.9451 | #DIV/0! | 0.95778 | #DIV/0! | 0 | 0 | #DIV/0! | #DIV/0!
[7 empty] | 0 | 13.9451 | #DIV/0! | 0.95778 | #DIV/0! | 0 | 0 | #DIV/0! | #DIV/0!
[7 empty] | 0 | 13.9451 | #DIV/0! | 0.95778 | #DIV/0! | 0 | 0 | #DIV/0! | #DIV/0!
[7 empty] | 0 | 13.9451 | #DIV/0! | 0.95778 | #DIV/0! | 0 | 0 | #DIV/0! | #DIV/0!
[7 empty] | 0 | 13.9451 | #DIV/0! | 0.95778 | #DIV/0! | 0 | 0 | #DIV/0! | #DIV/0!
[7 empty] | 0 | 13.9451 | #DIV/0! | 0.95778 | #DIV/0! | 0 | 0 | #DIV/0! | #DIV/0!
[7 empty] | 0 | 13.9451 | #DIV/0! | 0.95778 | #DIV/0! | 0 | 0 | #DIV/0! | #DIV/0!
[7 empty] | 0 | 13.9451 | #DIV/0! | 0.95778 | #DIV/0! | 0 | 0 | #DIV/0! | #DIV/0!
[7 empty] | 0 | 13.9451 | #DIV/0! | 0.95778 | #DIV/0! | 0 | 0 | #DIV/0! | #DIV/0!
[7 empty] | 0 | 13.9451 | #DIV/0! | 0.95778 | #DIV/0! | 0 | 0 | #DIV/0! | #DIV/0!
[7 empty] | 0 | 13.9451 | #DIV/0! | 0.95778 | #DIV/0! | 0 | 0 | #DIV/0! | #DIV/0!
[7 empty] | 0 | 13.9451 | #DIV/0! | 0.95778 | #DIV/0! | 0 | 0 | #DIV/0! | #DIV/0!
[7 empty] | 0 | 13.9451 | #DIV/0! | 0.95778 | #DIV/0! | 0 | 0 | #DIV/0! | #DIV/0!
[7 empty] | 0 | 13.9451 | #DIV/0! | 0.95778 | #DIV/0! | 0 | 0 | #DIV/0! | #DIV/0!
[7 empty] | 0 | 13.9451 | #DIV/0! | 0.95778 | #DIV/0! | 0 | 0 | #DIV/0! | #DIV/0!
[7 empty] | 0 | 13.9451 | #DIV/0! | 0.95778 | #DIV/0! | 0 | 0 | #DIV/0! | #DIV/0!
[7 empty] | 0 | 13.9451 | #DIV/0! | 0.95778 | #DIV/0! | 0 | 0 | #DIV/0! | #DIV/0!
[7 empty] | 0 | 13.9451 | #DIV/0! | 0.95778 | #DIV/0! | 0 | 0 | #DIV/0! | #DIV/0!
[7 empty] | 0 | 13.9451 | #DIV/0! | 0.95778 | #DIV/0! | 0 | 0 | #DIV/0! | #DIV/0!
[7 empty] | 0 | 13.9451 | #DIV/0! | 0.95778 | #DIV/0! | 0 | 0 | #DIV/0! | #DIV/0!
[7 empty] | 0 | 13.9451 | #DIV/0! | 0.95778 | #DIV/0! | 0 | 0 | #DIV/0! | #DIV/0!
[7 empty] | 0 | 13.9451 | #DIV/0! | 0.95778 | #DIV/0! | 0 | 0 | #DIV/0! | #DIV/0!
[7 empty] | 0 | 13.9451 | #DIV/0! | 0.95778 | #DIV/0! | 0 | 0 | #DIV/0! | #DIV/0!
[7 empty] | 0 | 13.9451 | #DIV/0! | 0.95778 | #DIV/0! | 0 | 0 | #DIV/0! | #DIV/0!
[7 empty] | 0 | 13.9451 | #DIV/0! | 0.95778 | #DIV/0! | 0 | 0 | #DIV/0! | #DIV/0!
[7 empty] | 0 | 13.9451 | #DIV/0! | 0.95778 | #DIV/0! | 0 | 0 | #DIV/0! | #DIV/0!
[7 empty] | 0 | 13.9451 | #DIV/0! | 0.95778 | #DIV/0! | 0 | 0 | #DIV/0! | #DIV/0!
[7 empty] | 0 | 13.9451 | #DIV/0! | 0.95778 | #DIV/0! | 0 | 0 | #DIV/0! | #DIV/0!
[7 empty] | 0 | 13.9451 | #DIV/0! | 0.95778 | #DIV/0! | 0 | 0 | #DIV/0! | #DIV/0!
[7 empty] | 0 | 13.9451 | #DIV/0! | 0.95778 | #DIV/0! | 0 | 0 | #DIV/0! | #DIV/0!
[7 empty] | 0 | 13.9451 | #DIV/0! | 0.95778 | #DIV/0! | 0 | 0 | #DIV/0! | #DIV/0!
[7 empty] | 0 | 13.9451 | #DIV/0! | 0.95778 | #DIV/0! | 0 | 0 | #DIV/0! | #DIV/0!
[7 empty] | 0 | 13.9451 | #DIV/0! | 0.95778 | #DIV/0! | 0 | 0 | #DIV/0! | #DIV/0!
[7 empty] | 0 | 13.9451 | #DIV/0! | 0.95778 | #DIV/0! | 0 | 0 | #DIV/0! | #DIV/0!
[7 empty] | 0 | 13.9451 | #DIV/0! | 0.95778 | #DIV/0! | 0 | 0 | #DIV/0! | #DIV/0!
[7 empty] | 0 | 13.9451 | #DIV/0! | 0.95778 | #DIV/0! | 0 | 0 | #DIV/0! | #DIV/0!
[7 empty] | 0 | 13.9451 | #DIV/0! | 0.95778 | #DIV/0! | 0 | 0 | #DIV/0! | #DIV/0!
[7 empty] | 0 | 13.9451 | #DIV/0! | 0.95778 | #DIV/0! | 0 | 0 | #DIV/0! | #DIV/0!
[7 empty] | 0 | 13.9451 | #DIV/0! | 0.95778 | #DIV/0! | 0 | 0 | #DIV/0! | #DIV/0!
[7 empty] | 0 | 13.9451 | #DIV/0! | 0.95778 | #DIV/0! | 0 | 0 | #DIV/0! | #DIV/0!
[7 empty] | 0 | 13.9451 | #DIV/0! | 0.95778 | #DIV/0! | 0 | 0 | #DIV/0! | #DIV/0!
[7 empty] | 0 | 13.9451 | #DIV/0! | 0.95778 | #DIV/0! | 0 | 0 | #DIV/0! | #DIV/0!
[7 empty] | 0 | 13.9451 | #DIV/0! | 0.95778 | #DIV/0! | 0 | 0 | #DIV/0! | #DIV/0!
[7 empty] | 0 | 13.9451 | #DIV/0! | 0.95778 | #DIV/0! | 0 | 0 | #DIV/0! | #DIV/0!
[7 empty] | 0 | 13.9451 | #DIV/0! | 0.95778 | #DIV/0! | 0 | 0 | #DIV/0! | #DIV/0!
[7 empty] | 0 | 13.9451 | #DIV/0! | 0.95778 | #DIV/0! | 0 | 0 | #DIV/0! | #DIV/0!
[7 empty] | 0 | 13.9451 | #DIV/0! | 0.95778 | #DIV/0! | 0 | 0 | #DIV/0! | #DIV/0!
[7 empty] | 0 | 13.9451 | #DIV/0! | 0.95778 | #DIV/0! | 0 | 0 | #DIV/0! | #DIV/0!
[7 empty] | 0 | 13.9451 | #DIV/0! | 0.95778 | #DIV/0! | 0 | 0 | #DIV/0! | #DIV/0!
[7 empty] | 0 | 13.9451 | #DIV/0! | 0.95778 | #DIV/0! | 0 | 0 | #DIV/0! | #DIV/0!
[7 empty] | 0 | 13.9451 | #DIV/0! | 0.95778 | #DIV/0! | 0 | 0 | #DIV/0! | #DIV/0!
[7 empty] | 0 | 13.9451 | #DIV/0! | 0.95778 | #DIV/0! | 0 | 0 | #DIV/0! | #DIV/0!
[7 empty] | 0 | 13.9451 | #DIV/0! | 0.95778 | #DIV/0! | 0 | 0 | #DIV/0! | #DIV/0!
[7 empty] | 0 | 13.9451 | #DIV/0! | 0.95778 | #DIV/0! | 0 | 0 | #DIV/0! | #DIV/0!
[7 empty] | 0 | 13.9451 | #DIV/0! | 0.95778 | #DIV/0! | 0 | 0 | #DIV/0! | #DIV/0!
[7 empty] | 0 | 13.9451 | #DIV/0! | 0.95778 | #DIV/0! | 0 | 0 | #DIV/0! | #DIV/0!
[7 empty] | 0 | 13.9451 | #DIV/0! | 0.95778 | #DIV/0! | 0 | 0 | #DIV/0! | #DIV/0!
[7 empty] | 0 | 13.9451 | #DIV/0! | 0.95778 | #DIV/0! | 0 | 0 | #DIV/0! | #DIV/0!
[7 empty] | 0 | 13.9451 | #DIV/0! | 0.95778 | #DIV/0! | 0 | 0 | #DIV/0! | #DIV/0!
[7 empty] | 0 | 13.9451 | #DIV/0! | 0.95778 | #DIV/0! | 0 | 0 | #DIV/0! | #DIV/0!
[7 empty] | 0 | 13.9451 | #DIV/0! | 0.95778 | #DIV/0! | 0 | 0 | #DIV/0! | #DIV/0!
[7 empty] | 0 | 13.9451 | #DIV/0! | 0.95778 | #DIV/0! | 0 | 0 | #DIV/0! | #DIV/0!
[7 empty] | 0 | 13.9451 | #DIV/0! | 0.95778 | #DIV/0! | 0 | 0 | #DIV/0! | #DIV/0!
[7 empty] | 0 | 13.9451 | #DIV/0! | 0.95778 | #DIV/0! | 0 | 0 | #DIV/0! | #DIV/0!
[7 empty] | 0 | 13.9451 | #DIV/0! | 0.95778 | #DIV/0! | 0 | 0 | #DIV/0! | #DIV/0!
[7 empty] | 0 | 13.9451 | #DIV/0! | 0.95778 | #DIV/0! | 0 | 0 | #DIV/0! | #DIV/0!
[7 empty] | 0 | 13.9451 | #DIV/0! | 0.95778 | #DIV/0! | 0 | 0 | #DIV/0! | #DIV/0!
[7 empty] | 0 | 13.9451 | #DIV/0! | 0.95778 | #DIV/0! | 0 | 0 | #DIV/0! | #DIV/0!
[7 empty] | 0 | 13.9451 | #DIV/0! | 0.95778 | #DIV/0! | 0 | 0 | #DIV/0! | #DIV/0!
[7 empty] | 0 | 13.9451 | #DIV/0! | 0.95778 | #DIV/0! | 0 | 0 | #DIV/0! | #DIV/0!
[7 empty] | 0 | 13.9451 | #DIV/0! | 0.95778 | #DIV/0! | 0 | 0 | #DIV/0! | #DIV/0!
[7 empty] | 0 | 13.9451 | #DIV/0! | 0.95778 | #DIV/0! | 0 | 0 | #DIV/0! | #DIV/0!
[7 empty] | 0 | 13.9451 | #DIV/0! | 0.95778 | #DIV/0! | 0 | 0 | #DIV/0! | #DIV/0!
[7 empty] | 0 | 13.9451 | #DIV/0! | 0.95778 | #DIV/0! | 0 | 0 | #DIV/0! | #DIV/0!
[7 empty] | 0 | 13.9451 | #DIV/0! | 0.95778 | #DIV/0! | 0 | 0 | #DIV/0! | #DIV/0!
[7 empty] | 0 | 13.9451 | #DIV/0! | 0.95778 | #DIV/0! | 0 | 0 | #DIV/0! | #DIV/0!
[7 empty] | 0 | 13.9451 | #DIV/0! | 0.95778 | #DIV/0! | 0 | 0 | #DIV/0! | #DIV/0!
[7 empty] | 0 | 13.9451 | #DIV/0! | 0.95778 | #DIV/0! | 0 | 0 | #DIV/0! | #DIV/0!
[7 empty] | 0 | 13.9451 | #DIV/0! | 0.95778 | #DIV/0! | 0 | 0 | #DIV/0! | #DIV/0!
[7 empty] | 0 | 13.9451 | #DIV/0! | 0.95778 | #DIV/0! | 0 | 0 | #DIV/0! | #DIV/0!
[7 empty] | 0 | 13.9451 | #DIV/0! | 0.95778 | #DIV/0! | 0 | 0 | #DIV/0! | #DIV/0!
[7 empty] | 0 | 13.9451 | #DIV/0! | 0.95778 | #DIV/0! | 0 | 0 | #DIV/0! | #DIV/0!
[7 empty] | 0 | 13.9451 | #DIV/0! | 0.95778 | #DIV/0! | 0 | 0 | #DIV/0! | #DIV/0!
[7 empty] | 0 | 13.9451 | #DIV/0! | 0.95778 | #DIV/0! | 0 | 0 | #DIV/0! | #DIV/0!
[7 empty] | 0 | 13.9451 | #DIV/0! | 0.95778 | #DIV/0! | 0 | 0 | #DIV/0! | #DIV/0!
[7 empty] | 0 | 13.9451 | #DIV/0! | 0.95778 | #DIV/0! | 0 | 0 | #DIV/0! | #DIV/0!
[7 empty] | 0 | 13.9451 | #DIV/0! | 0.95778 | #DIV/0! | 0 | 0 | #DIV/0! | #DIV/0!
[7 empty] | 0 | 13.9451 | #DIV/0! | 0.95778 | #DIV/0! | 0 | 0 | #DIV/0! | #DIV/0!
[7 empty] | 0 | 13.9451 | #DIV/0! | 0.95778 | #DIV/0! | 0 | 0 | #DIV/0! | #DIV/0!
[7 empty] | 0 | 13.9451 | #DIV/0! | 0.95778 | #DIV/0! | 0 | 0 | #DIV/0! | #DIV/0!
[7 empty] | 0 | 13.9451 | #DIV/0! | 0.95778 | #DIV/0! | 0 | 0 | #DIV/0! | #DIV/0!
[7 empty] | 0 | 13.9451 | #DIV/0! | 0.95778 | #DIV/0! | 0 | 0 | #DIV/0! | #DIV/0!
[7 empty] | 0 | 13.9451 | #DIV/0! | 0.95778 | #DIV/0! | 0 | 0 | #DIV/0! | #DIV/0!
[7 empty] | 0 | 13.9451 | #DIV/0! | 0.95778 | #DIV/0! | 0 | 0 | #DIV/0! | #DIV/0!
[7 empty] | 0 | 13.9451 | #DIV/0! | 0.95778 | #DIV/0! | 0 | 0 | #DIV/0! | #DIV/0!
[7 empty] | 0 | 13.9451 | #DIV/0! | 0.95778 | #DIV/0! | 0 | 0 | #DIV/0! | #DIV/0!
[7 empty] | 0 | 13.9451 | #DIV/0! | 0.95778 | #DIV/0! | 0 | 0 | #DIV/0! | #DIV/0!
[7 empty] | 0 | 13.9451 | #DIV/0! | 0.95778 | #DIV/0! | 0 | 0 | #DIV/0! | #DIV/0!
[7 empty] | 0 | 13.9451 | #DIV/0! | 0.95778 | #DIV/0! | 0 | 0 | #DIV/0! | #DIV/0!
[7 empty] | 0 | 13.9451 | #DIV/0! | 0.95778 | #DIV/0! | 0 | 0 | #DIV/0! | #DIV/0!
[7 empty] | 0 | 13.9451 | #DIV/0! | 0.95778 | #DIV/0! | 0 | 0 | #DIV/0! | #DIV/0!
[7 empty] | 0 | 13.9451 | #DIV/0! | 0.95778 | #DIV/0! | 0 | 0 | #DIV/0! | #DIV/0!
[7 empty] | 0 | 13.9451 | #DIV/0! | 0.95778 | #DIV/0! | 0 | 0 | #DIV/0! | #DIV/0!
[7 empty] | 0 | 13.9451 | #DIV/0! | 0.95778 | #DIV/0! | 0 | 0 | #DIV/0! | #DIV/0!
[7 empty] | 0 | 13.9451 | #DIV/0! | 0.95778 | #DIV/0! | 0 | 0 | #DIV/0! | #DIV/0!
[7 empty] | 0 | 13.9451 | #DIV/0! | 0.95778 | #DIV/0! | 0 | 0 | #DIV/0! | #DIV/0!
[7 empty] | 0 | 13.9451 | #DIV/0! | 0.95778 | #DIV/0! | 0 | 0 | #DIV/0! | #DIV/0!
[7 empty] | 0 | 13.9451 | #DIV/0! | 0.95778 | #DIV/0! | 0 | 0 | #DIV/0! | #DIV/0!
[7 empty] | 0 | 13.9451 | #DIV/0! | 0.95778 | #DIV/0! | 0 | 0 | #DIV/0! | #DIV/0!
[7 empty] | 0 | 13.9451 | #DIV/0! | 0.95778 | #DIV/0! | 0 | 0 | #DIV/0! | #DIV/0!
[7 empty] | 0 | 13.9451 | #DIV/0! | 0.95778 | #DIV/0! | 0 | 0 | #DIV/0! | #DIV/0!
[7 empty] | 0 | 13.9451 | #DIV/0! | 0.95778 | #DIV/0! | 0 | 0 | #DIV/0! | #DIV/0!
[7 empty] | 0 | 13.9451 | #DIV/0! | 0.95778 | #DIV/0! | 0 | 0 | #DIV/0! | #DIV/0!
[7 empty] | 0 | 13.9451 | #DIV/0! | 0.95778 | #DIV/0! | 0 | 0 | #DIV/0! | #DIV/0!
[7 empty] | 0 | 13.9451 | #DIV/0! | 0.95778 | #DIV/0! | 0 | 0 | #DIV/0! | #DIV/0!
[7 empty] | 0 | 13.9451 | #DIV/0! | 0.95778 | #DIV/0! | 0 | 0 | #DIV/0! | #DIV/0!
[7 empty] | 0 | 13.9451 | #DIV/0! | 0.95778 | #DIV/0! | 0 | 0 | #DIV/0! | #DIV/0!
[7 empty] | 0 | 13.9451 | #DIV/0! | 0.95778 | #DIV/0! | 0 | 0 | #DIV/0! | #DIV/0!
[7 empty] | 0 | 13.9451 | #DIV/0! | 0.95778 | #DIV/0! | 0 | 0 | #DIV/0! | #DIV/0!
[7 empty] | 0 | 13.9451 | #DIV/0! | 0.95778 | #DIV/0! | 0 | 0 | #DIV/0! | #DIV/0!
[7 empty] | 0 | 13.9451 | #DIV/0! | 0.95778 | #DIV/0! | 0 | 0 | #DIV/0! | #DIV/0!
[7 empty] | 0 | 13.9451 | #DIV/0! | 0.95778 | #DIV/0! | 0 | 0 | #DIV/0! | #DIV/0!
[7 empty] | 0 | 13.9451 | #DIV/0! | 0.95778 | #DIV/0! | 0 | 0 | #DIV/0! | #DIV/0!
[7 empty] | 0 | 13.9451 | #DIV/0! | 0.95778 | #DIV/0! | 0 | 0 | #DIV/0! | #DIV/0!
[7 empty] | 0 | 13.9451 | #DIV/0! | 0.95778 | #DIV/0! | 0 | 0 | #DIV/0! | #DIV/0!
[7 empty] | 0 | 13.9451 | #DIV/0! | 0.95778 | #DIV/0! | 0 | 0 | #DIV/0! | #DIV/0!
[7 empty] | 0 | 13.9451 | #DIV/0! | 0.95778 | #DIV/0! | 0 | 0 | #DIV/0! | #DIV/0!
[7 empty] | 0 | 13.9451 | #DIV/0! | 0.95778 | #DIV/0! | 0 | 0 | #DIV/0! | #DIV/0!
[7 empty] | 0 | 13.9451 | #DIV/0! | 0.95778 | #DIV/0! | 0 | 0 | #DIV/0! | #DIV/0!
[7 empty] | 0 | 13.9451 | #DIV/0! | 0.95778 | #DIV/0! | 0 | 0 | #DIV/0! | #DIV/0!
[7 empty] | 0 | 13.9451 | #DIV/0! | 0.95778 | #DIV/0! | 0 | 0 | #DIV/0! | #DIV/0!
[7 empty] | 0 | 13.9451 | #DIV/0! | 0.95778 | #DIV/0! | 0 | 0 | #DIV/0! | #DIV/0!
[7 empty] | 0 | 13.9451 | #DIV/0! | 0.95778 | #DIV/0! | 0 | 0 | #DIV/0! | #DIV/0!
[7 empty] | 0 | 13.9451 | #DIV/0! | 0.95778 | #DIV/0! | 0 | 0 | #DIV/0! | #DIV/0!
[7 empty] | 0 | 13.9451 | #DIV/0! | 0.95778 | #DIV/0! | 0 | 0 | #DIV/0! | #DIV/0!
[7 empty] | 0 | 13.9451 | #DIV/0! | 0.95778 | #DIV/0! | 0 | 0 | #DIV/0! | #DIV/0!
[7 empty] | 0 | 13.9451 | #DIV/0! | 0.95778 | #DIV/0! | 0 | 0 | #DIV/0! | #DIV/0!
[7 empty] | 0 | 13.9451 | #DIV/0! | 0.95778 | #DIV/0! | 0 | 0 | #DIV/0! | #DIV/0!
[7 empty] | 0 | 13.9451 | #DIV/0! | 0.95778 | #DIV/0! | 0 | 0 | #DIV/0! | #DIV/0!
[7 empty] | 0 | 13.9451 | #DIV/0! | 0.95778 | #DIV/0! | 0 | 0 | #DIV/0! | #DIV/0!
[7 empty] | 0 | 13.9451 | #DIV/0! | 0.95778 | #DIV/0! | 0 | 0 | #DIV/0! | #DIV/0!
[7 empty] | 0 | 13.9451 | #DIV/0! | 0.95778 | #DIV/0! | 0 | 0 | #DIV/0! | #DIV/0!
[7 empty] | 0 | 13.9451 | #DIV/0! | 0.95778 | #DIV/0! | 0 | 0 | #DIV/0! | #DIV/0!
[7 empty] | 0 | 13.9451 | #DIV/0! | 0.95778 | #DIV/0! | 0 | 0 | #DIV/0! | #DIV/0!
[7 empty] | 0 | 13.9451 | #DIV/0! | 0.95778 | #DIV/0! | 0 | 0 | #DIV/0! | #DIV/0!
[7 empty] | 0 | 13.9451 | #DIV/0! | 0.95778 | #DIV/0! | 0 | 0 | #DIV/0! | #DIV/0!
[7 empty] | 0 | 13.9451 | #DIV/0! | 0.95778 | #DIV/0! | 0 | 0 | #DIV/0! | #DIV/0!
[7 empty] | 0 | 13.9451 | #DIV/0! | 0.95778 | #DIV/0! | 0 | 0 | #DIV/0! | #DIV/0!
[7 empty] | 0 | 13.9451 | #DIV/0! | 0.95778 | #DIV/0! | 0 | 0 | #DIV/0! | #DIV/0!
[7 empty] | 0 | 13.9451 | #DIV/0! | 0.95778 | #DIV/0! | 0 | 0 | #DIV/0! | #DIV/0!
[7 empty] | 0 | 13.9451 | #DIV/0! | 0.95778 | #DIV/0! | 0 | 0 | #DIV/0! | #DIV/0!
[7 empty] | 0 | 13.9451 | #DIV/0! | 0.95778 | #DIV/0! | 0 | 0 | #DIV/0! | #DIV/0!
[7 empty] | 0 | 13.9451 | #DIV/0! | 0.95778 | #DIV/0! | 0 | 0 | #DIV/0! | #DIV/0!
[7 empty] | 0 | 13.9451 | #DIV/0! | 0.95778 | #DIV/0! | 0 | 0 | #DIV/0! | #DIV/0!
[7 empty] | 0 | 13.9451 | #DIV/0! | 0.95778 | #DIV/0! | 0 | 0 | #DIV/0! | #DIV/0!
[7 empty] | 0 | 13.9451 | #DIV/0! | 0.95778 | #DIV/0! | 0 | 0 | #DIV/0! | #DIV/0!
[7 empty] | 0 | 13.9451 | #DIV/0! | 0.95778 | #DIV/0! | 0 | 0 | #DIV/0! | #DIV/0!
[7 empty] | 0 | 13.9451 | #DIV/0! | 0.95778 | #DIV/0! | 0 | 0 | #DIV/0! | #DIV/0!
[7 empty] | 0 | 13.9451 | #DIV/0! | 0.95778 | #DIV/0! | 0 | 0 | #DIV/0! | #DIV/0!
[7 empty] | 0 | 13.9451 | #DIV/0! | 0.95778 | #DIV/0! | 0 | 0 | #DIV/0! | #DIV/0!
[7 empty] | 0 | 13.9451 | #DIV/0! | 0.95778 | #DIV/0! | 0 | 0 | #DIV/0! | #DIV/0!
[7 empty] | 0 | 13.9451 | #DIV/0! | 0.95778 | #DIV/0! | 0 | 0 | #DIV/0! | #DIV/0!
[7 empty] | 0 | 13.9451 | #DIV/0! | 0.95778 | #DIV/0! | 0 | 0 | #DIV/0! | #DIV/0!
[7 empty] | 0 | 13.9451 | #DIV/0! | 0.95778 | #DIV/0! | 0 | 0 | #DIV/0! | #DIV/0!
[7 empty] | 0 | 13.9451 | #DIV/0! | 0.95778 | #DIV/0! | 0 | 0 | #DIV/0! | #DIV/0!
[7 empty] | 0 | 13.9451 | #DIV/0! | 0.95778 | #DIV/0! | 0 | 0 | #DIV/0! | #DIV/0!
[7 empty] | 0 | 13.9451 | #DIV/0! | 0.95778 | #DIV/0! | 0 | 0 | #DIV/0! | #DIV/0!
[7 empty] | 0 | 13.9451 | #DIV/0! | 0.95778 | #DIV/0! | 0 | 0 | #DIV/0! | #DIV/0!
[7 empty] | 0 | 13.9451 | #DIV/0! | 0.95778 | #DIV/0! | 0 | 0 | #DIV/0! | #DIV/0!
[7 empty] | 0 | 13.9451 | #DIV/0! | 0.95778 | #DIV/0! | 0 | 0 | #DIV/0! | #DIV/0!
[7 empty] | 0 | 13.9451 | #DIV/0! | 0.95778 | #DIV/0! | 0 | 0 | #DIV/0! | #DIV/0!
[7 empty] | 0 | 13.9451 | #DIV/0! | 0.95778 | #DIV/0! | 0 | 0 | #DIV/0! | #DIV/0!
[7 empty] | 0 | 13.9451 | #DIV/0! | 0.95778 | #DIV/0! | 0 | 0 | #DIV/0! | #DIV/0!
[7 empty] | 0 | 13.9451 | #DIV/0! | 0.95778 | #DIV/0! | 0 | 0 | #DIV/0! | #DIV/0!
[7 empty] | 0 | 13.9451 | #DIV/0! | 0.95778 | #DIV/0! | 0 | 0 | #DIV/0! | #DIV/0!
[7 empty] | 0 | 13.9451 | #DIV/0! | 0.95778 | #DIV/0! | 0 | 0 | #DIV/0! | #DIV/0!
[7 empty] | 0 | 13.9451 | #DIV/0! | 0.95778 | #DIV/0! | 0 | 0 | #DIV/0! | #DIV/0!
[7 empty] | 0 | 13.9451 | #DIV/0! | 0.95778 | #DIV/0! | 0 | 0 | #DIV/0! | #DIV/0!
[7 empty] | 0 | 13.9451 | #DIV/0! | 0.95778 | #DIV/0! | 0 | 0 | #DIV/0! | #DIV/0!
[7 empty] | 0 | 13.9451 | #DIV/0! | 0.95778 | #DIV/0! | 0 | 0 | #DIV/0! | #DIV/0!
[7 empty] | 0 | 13.9451 | #DIV/0! | 0.95778 | #DIV/0! | 0 | 0 | #DIV/0! | #DIV/0!
[7 empty] | 0 | 13.9451 | #DIV/0! | 0.95778 | #DIV/0! | 0 | 0 | #DIV/0! | #DIV/0!
[7 empty] | 0 | 13.9451 | #DIV/0! | 0.95778 | #DIV/0! | 0 | 0 | #DIV/0! | #DIV/0!
[7 empty] | 0 | 13.9451 | #DIV/0! | 0.95778 | #DIV/0! | 0 | 0 | #DIV/0! | #DIV/0!
[7 empty] | 0 | 13.9451 | #DIV/0! | 0.95778 | #DIV/0! | 0 | 0 | #DIV/0! | #DIV/0!
[7 empty] | 0 | 13.9451 | #DIV/0! | 0.95778 | #DIV/0! | 0 | 0 | #DIV/0! | #DIV/0!
[7 empty] | 0 | 13.9451 | #DIV/0! | 0.95778 | #DIV/0! | 0 | 0 | #DIV/0! | #DIV/0!
[7 empty] | 0 | 13.9451 | #DIV/0! | 0.95778 | #DIV/0! | 0 | 0 | #DIV/0! | #DIV/0!
[7 empty] | 0 | 13.9451 | #DIV/0! | 0.95778 | #DIV/0! | 0 | 0 | #DIV/0! | #DIV/0!
[7 empty] | 0 | 13.9451 | #DIV/0! | 0.95778 | #DIV/0! | 0 | 0 | #DIV/0! | #DIV/0!
[7 empty] | 0 | 13.9451 | #DIV/0! | 0.95778 | #DIV/0! | 0 | 0 | #DIV/0! | #DIV/0!
[7 empty] | 0 | 13.9451 | #DIV/0! | 0.95778 | #DIV/0! | 0 | 0 | #DIV/0! | #DIV/0!
[7 empty] | 0 | 13.9451 | #DIV/0! | 0.95778 | #DIV/0! | 0 | 0 | #DIV/0! | #DIV/0!
[7 empty] | 0 | 13.9451 | #DIV/0! | 0.95778 | #DIV/0! | 0 | 0 | #DIV/0! | #DIV/0!
[7 empty] | 0 | 13.9451 | #DIV/0! | 0.95778 | #DIV/0! | 0 | 0 | #DIV/0! | #DIV/0!
[7 empty] | 0 | 13.9451 | #DIV/0! | 0.95778 | #DIV/0! | 0 | 0 | #DIV/0! | #DIV/0!
[7 empty] | 0 | 13.9451 | #DIV/0! | 0.95778 | #DIV/0! | 0 | 0 | #DIV/0! | #DIV/0!
[7 empty] | 0 | 13.9451 | #DIV/0! | 0.95778 | #DIV/0! | 0 | 0 | #DIV/0! | #DIV/0!
[7 empty] | 0 | 13.9451 | #DIV/0! | 0.95778 | #DIV/0! | 0 | 0 | #DIV/0! | #DIV/0!
[7 empty] | 0 | 13.9451 | #DIV/0! | 0.95778 | #DIV/0! | 0 | 0 | #DIV/0! | #DIV/0!
[7 empty] | 0 | 13.9451 | #DIV/0! | 0.95778 | #DIV/0! | 0 | 0 | #DIV/0! | #DIV/0!
[7 empty] | 0 | 13.9451 | #DIV/0! | 0.95778 | #DIV/0! | 0 | 0 | #DIV/0! | #DIV/0!
[7 empty] | 0 | 13.9451 | #DIV/0! | 0.95778 | #DIV/0! | 0 | 0 | #DIV/0! | #DIV/0!
[7 empty] | 0 | 13.9451 | #DIV/0! | 0.95778 | #DIV/0! | 0 | 0 | #DIV/0! | #DIV/0!
[7 empty] | 0 | 13.9451 | #DIV/0! | 0.95778 | #DIV/0! | 0 | 0 | #DIV/0! | #DIV/0!
[7 empty] | 0 | 13.9451 | #DIV/0! | 0.95778 | #DIV/0! | 0 | 0 | #DIV/0! | #DIV/0!
[7 empty] | 0 | 13.9451 | #DIV/0! | 0.95778 | #DIV/0! | 0 | 0 | #DIV/0! | #DIV/0!
[7 empty] | 0 | 13.9451 | #DIV/0! | 0.95778 | #DIV/0! | 0 | 0 | #DIV/0! | #DIV/0!
[7 empty] | 0 | 13.9451 | #DIV/0! | 0.95778 | #DIV/0! | 0 | 0 | #DIV/0! | #DIV/0!
[7 empty] | 0 | 13.9451 | #DIV/0! | 0.95778 | #DIV/0! | 0 | 0 | #DIV/0! | #DIV/0!
[7 empty] | 0 | 13.9451 | #DIV/0! | 0.95778 | #DIV/0! | 0 | 0 | #DIV/0! | #DIV/0!
[7 empty] | 0 | 13.9451 | #DIV/0! | 0.95778 | #DIV/0! | 0 | 0 | #DIV/0! | #DIV/0!
[7 empty] | 0 | 13.9451 | #DIV/0! | 0.95778 | #DIV/0! | 0 | 0 | #DIV/0! | #DIV/0!
[7 empty] | 0 | 13.9451 | #DIV/0! | 0.95778 | #DIV/0! | 0 | 0 | #DIV/0! | #DIV/0!
[7 empty] | 0 | 13.9451 | #DIV/0! | 0.95778 | #DIV/0! | 0 | 0 | #DIV/0! | #DIV/0!
[7 empty] | 0 | 13.9451 | #DIV/0! | 0.95778 | #DIV/0! | 0 | 0 | #DIV/0! | #DIV/0!
[7 empty] | 0 | 13.9451 | #DIV/0! | 0.95778 | #DIV/0! | 0 | 0 | #DIV/0! | #DIV/0!
[7 empty] | 0 | 13.9451 | #DIV/0! | 0.95778 | #DIV/0! | 0 | 0 | #DIV/0! | #DIV/0!
[7 empty] | 0 | 13.9451 | #DIV/0! | 0.95778 | #DIV/0! | 0 | 0 | #DIV/0! | #DIV/0!
[7 empty] | 0 | 13.9451 | #DIV/0! | 0.95778 | #DIV/0! | 0 | 0 | #DIV/0! | #DIV/0!
[7 empty] | 0 | 13.9451 | #DIV/0! | 0.95778 | #DIV/0! | 0 | 0 | #DIV/0! | #DIV/0!
[7 empty] | 0 | 13.9451 | #DIV/0! | 0.95778 | #DIV/0! | 0 | 0 | #DIV/0! | #DIV/0!
[7 empty] | 0 | 13.9451 | #DIV/0! | 0.95778 | #DIV/0! | 0 | 0 | #DIV/0! | #DIV/0!
[7 empty] | 0 | 13.9451 | #DIV/0! | 0.95778 | #DIV/0! | 0 | 0 | #DIV/0! | #DIV/0!
[7 empty] | 0 | 13.9451 | #DIV/0! | 0.95778 | #DIV/0! | 0 | 0 | #DIV/0! | #DIV/0!
[7 empty] | 0 | 13.9451 | #DIV/0! | 0.95778 | #DIV/0! | 0 | 0 | #DIV/0! | #DIV/0!
[7 empty] | 0 | 13.9451 | #DIV/0! | 0.95778 | #DIV/0! | 0 | 0 | #DIV/0! | #DIV/0!
[7 empty] | 0 | 13.9451 | #DIV/0! | 0.95778 | #DIV/0! | 0 | 0 | #DIV/0! | #DIV/0!
[7 empty] | 0 | 13.9451 | #DIV/0! | 0.95778 | #DIV/0! | 0 | 0 | #DIV/0! | #DIV/0!
[7 empty] | 0 | 13.9451 | #DIV/0! | 0.95778 | #DIV/0! | 0 | 0 | #DIV/0! | #DIV/0!
[7 empty] | 0 | 13.9451 | #DIV/0! | 0.95778 | #DIV/0! | 0 | 0 | #DIV/0! | #DIV/0!
[7 empty] | 0 | 13.9451 | #DIV/0! | 0.95778 | #DIV/0! | 0 | 0 | #DIV/0! | #DIV/0!
[7 empty] | 0 | 13.9451 | #DIV/0! | 0.95778 | #DIV/0! | 0 | 0 | #DIV/0! | #DIV/0!
[7 empty] | 0 | 13.9451 | #DIV/0! | 0.95778 | #DIV/0! | 0 | 0 | #DIV/0! | #DIV/0!
[7 empty] | 0 | 13.9451 | #DIV/0! | 0.95778 | #DIV/0! | 0 | 0 | #DIV/0! | #DIV/0!
[7 empty] | 0 | 13.9451 | #DIV/0! | 0.95778 | #DIV/0! | 0 | 0 | #DIV/0! | #DIV/0!
[7 empty] | 0 | 13.9451 | #DIV/0! | 0.95778 | #DIV/0! | 0 | 0 | #DIV/0! | #DIV/0!
[7 empty] | 0 | 13.9451 | #DIV/0! | 0.95778 | #DIV/0! | 0 | 0 | #DIV/0! | #DIV/0!
[7 empty] | 0 | 13.9451 | #DIV/0! | 0.95778 | #DIV/0! | 0 | 0 | #DIV/0! | #DIV/0!
[7 empty] | 0 | 13.9451 | #DIV/0! | 0.95778 | #DIV/0! | 0 | 0 | #DIV/0! | #DIV/0!
[7 empty] | 0 | 13.9451 | #DIV/0! | 0.95778 | #DIV/0! | 0 | 0 | #DIV/0! | #DIV/0!
[7 empty] | 0 | 13.9451 | #DIV/0! | 0.95778 | #DIV/0! | 0 | 0 | #DIV/0! | #DIV/0!
[7 empty] | 0 | 13.9451 | #DIV/0! | 0.95778 | #DIV/0! | 0 | 0 | #DIV/0! | #DIV/0!
[7 empty] | 0 | 13.9451 | #DIV/0! | 0.95778 | #DIV/0! | 0 | 0 | #DIV/0! | #DIV/0!
[7 empty] | 0 | 13.9451 | #DIV/0! | 0.95778 | #DIV/0! | 0 | 0 | #DIV/0! | #DIV/0!
[7 empty] | 0 | 13.9451 | #DIV/0! | 0.95778 | #DIV/0! | 0 | 0 | #DIV/0! | #DIV/0!
[7 empty] | 0 | 13.9451 | #DIV/0! | 0.95778 | #DIV/0! | 0 | 0 | #DIV/0! | #DIV/0!
[7 empty] | 0 | 13.9451 | #DIV/0! | 0.95778 | #DIV/0! | 0 | 0 | #DIV/0! | #DIV/0!
[7 empty] | 0 | 13.9451 | #DIV/0! | 0.95778 | #DIV/0! | 0 | 0 | #DIV/0! | #DIV/0!
[7 empty] | 0 | 13.9451 | #DIV/0! | 0.95778 | #DIV/0! | 0 | 0 | #DIV/0! | #DIV/0!
[7 empty] | 0 | 13.9451 | #DIV/0! | 0.95778 | #DIV/0! | 0 | 0 | #DIV/0! | #DIV/0!
[7 empty] | 0 | 13.9451 | #DIV/0! | 0.95778 | #DIV/0! | 0 | 0 | #DIV/0! | #DIV/0!
[7 empty] | 0 | 13.9451 | #DIV/0! | 0.95778 | #DIV/0! | 0 | 0 | #DIV/0! | #DIV/0!
[7 empty] | 0 | 13.9451 | #DIV/0! | 0.95778 | #DIV/0! | 0 | 0 | #DIV/0! | #DIV/0!
[7 empty] | 0 | 13.9451 | #DIV/0! | 0.95778 | #DIV/0! | 0 | 0 | #DIV/0! | #DIV/0!
[7 empty] | 0 | 13.9451 | #DIV/0! | 0.95778 | #DIV/0! | 0 | 0 | #DIV/0! | #DIV/0!
[7 empty] | 0 | 13.9451 | #DIV/0! | 0.95778 | #DIV/0! | 0 | 0 | #DIV/0! | #DIV/0!
[7 empty] | 0 | 13.9451 | #DIV/0! | 0.95778 | #DIV/0! | 0 | 0 | #DIV/0! | #DIV/0!
[7 empty] | 0 | 13.9451 | #DIV/0! | 0.95778 | #DIV/0! | 0 | 0 | #DIV/0! | #DIV/0!
[7 empty] | 0 | 13.9451 | #DIV/0! | 0.95778 | #DIV/0! | 0 | 0 | #DIV/0! | #DIV/0!
[7 empty] | 0 | 13.9451 | #DIV/0! | 0.95778 | #DIV/0! | 0 | 0 | #DIV/0! | #DIV/0!
[7 empty] | 0 | 13.9451 | #DIV/0! | 0.95778 | #DIV/0! | 0 | 0 | #DIV/0! | #DIV/0!
[7 empty] | 0 | 13.9451 | #DIV/0! | 0.95778 | #DIV/0! | 0 | 0 | #DIV/0! | #DIV/0!
[7 empty] | 0 | 13.9451 | #DIV/0! | 0.95778 | #DIV/0! | 0 | 0 | #DIV/0! | #DIV/0!
[7 empty] | 0 | 13.9451 | #DIV/0! | 0.95778 | #DIV/0! | 0 | 0 | #DIV/0! | #DIV/0!
[7 empty] | 0 | 13.9451 | #DIV/0! | 0.95778 | #DIV/0! | 0 | 0 | #DIV/0! | #DIV/0!
[7 empty] | 0 | 13.9451 | #DIV/0! | 0.95778 | #DIV/0! | 0 | 0 | #DIV/0! | #DIV/0!
[7 empty] | 0 | 13.9451 | #DIV/0! | 0.95778 | #DIV/0! | 0 | 0 | #DIV/0! | #DIV/0!
[7 empty] | 0 | 13.9451 | #DIV/0! | 0.95778 | #DIV/0! | 0 | 0 | #DIV/0! | #DIV/0!
[7 empty] | 0 | 13.9451 | #DIV/0! | 0.95778 | #DIV/0! | 0 | 0 | #DIV/0! | #DIV/0!
[7 empty] | 0 | 13.9451 | #DIV/0! | 0.95778 | #DIV/0! | 0 | 0 | #DIV/0! | #DIV/0!
[7 empty] | 0 | 13.9451 | #DIV/0! | 0.95778 | #DIV/0! | 0 | 0 | #DIV/0! | #DIV/0!
[7 empty] | 0 | 13.9451 | #DIV/0! | 0.95778 | #DIV/0! | 0 | 0 | #DIV/0! | #DIV/0!
[7 empty] | 0 | 13.9451 | #DIV/0! | 0.95778 | #DIV/0! | 0 | 0 | #DIV/0! | #DIV/0!
[7 empty] | 0 | 13.9451 | #DIV/0! | 0.95778 | #DIV/0! | 0 | 0 | #DIV/0! | #DIV/0!
[7 empty] | 0 | 13.9451 | #DIV/0! | 0.95778 | #DIV/0! | 0 | 0 | #DIV/0! | #DIV/0!
[7 empty] | 0 | 13.9451 | #DIV/0! | 0.95778 | #DIV/0! | 0 | 0 | #DIV/0! | #DIV/0!
[7 empty] | 0 | 13.9451 | #DIV/0! | 0.95778 | #DIV/0! | 0 | 0 | #DIV/0! | #DIV/0!
[7 empty] | 0 | 13.9451 | #DIV/0! | 0.95778 | #DIV/0! | 0 | 0 | #DIV/0! | #DIV/0!
[7 empty] | 0 | 13.9451 | #DIV/0! | 0.95778 | #DIV/0! | 0 | 0 | #DIV/0! | #DIV/0!
[7 empty] | 0 | 13.9451 | #DIV/0! | 0.95778 | #DIV/0! | 0 | 0 | #DIV/0! | #DIV/0!
[7 empty] | 0 | 13.9451 | #DIV/0! | 0.95778 | #DIV/0! | 0 | 0 | #DIV/0! | #DIV/0!
[7 empty] | 0 | 13.9451 | #DIV/0! | 0.95778 | #DIV/0! | 0 | 0 | #DIV/0! | #DIV/0!
[7 empty] | 0 | 13.9451 | #DIV/0! | 0.95778 | #DIV/0! | 0 | 0 | #DIV/0! | #DIV/0!
[7 empty] | 0 | 13.9451 | #DIV/0! | 0.95778 | #DIV/0! | 0 | 0 | #DIV/0! | #DIV/0!
[7 empty] | 0 | 13.9451 | #DIV/0! | 0.95778 | #DIV/0! | 0 | 0 | #DIV/0! | #DIV/0!
[7 empty] | 0 | 13.9451 | #DIV/0! | 0.95778 | #DIV/0! | 0 | 0 | #DIV/0! | #DIV/0!
[7 empty] | 0 | 13.9451 | #DIV/0! | 0.95778 | #DIV/0! | 0 | 0 | #DIV/0! | #DIV/0!
[7 empty] | 0 | 13.9451 | #DIV/0! | 0.95778 | #DIV/0! | 0 | 0 | #DIV/0! | #DIV/0!
[7 empty] | 0 | 13.9451 | #DIV/0! | 0.95778 | #DIV/0! | 0 | 0 | #DIV/0! | #DIV/0!
[7 empty] | 0 | 13.9451 | #DIV/0! | 0.95778 | #DIV/0! | 0 | 0 | #DIV/0! | #DIV/0!
[7 empty] | 0 | 13.9451 | #DIV/0! | 0.95778 | #DIV/0! | 0 | 0 | #DIV/0! | #DIV/0!
[7 empty] | 0 | 13.9451 | #DIV/0! | 0.95778 | #DIV/0! | 0 | 0 | #DIV/0! | #DIV/0!
[7 empty] | 0 | 13.9451 | #DIV/0! | 0.95778 | #DIV/0! | 0 | 0 | #DIV/0! | #DIV/0!
[7 empty] | 0 | 13.9451 | #DIV/0! | 0.95778 | #DIV/0! | 0 | 0 | #DIV/0! | #DIV/0!
[7 empty] | 0 | 13.9451 | #DIV/0! | 0.95778 | #DIV/0! | 0 | 0 | #DIV/0! | #DIV/0!
[7 empty] | 0 | 13.9451 | #DIV/0! | 0.95778 | #DIV/0! | 0 | 0 | #DIV/0! | #DIV/0!
[7 empty] | 0 | 13.9451 | #DIV/0! | 0.95778 | #DIV/0! | 0 | 0 | #DIV/0! | #DIV/0!
[7 empty] | 0 | 13.9451 | #DIV/0! | 0.95778 | #DIV/0! | 0 | 0 | #DIV/0! | #DIV/0!
[7 empty] | 0 | 13.9451 | #DIV/0! | 0.95778 | #DIV/0! | 0 | 0 | #DIV/0! | #DIV/0!
[7 empty] | 0 | 13.9451 | #DIV/0! | 0.95778 | #DIV/0! | 0 | 0 | #DIV/0! | #DIV/0!
[7 empty] | 0 | 13.9451 | #DIV/0! | 0.95778 | #DIV/0! | 0 | 0 | #DIV/0! | #DIV/0!
[7 empty] | 0 | 13.9451 | #DIV/0! | 0.95778 | #DIV/0! | 0 | 0 | #DIV/0! | #DIV/0!
[7 empty] | 0 | 13.9451 | #DIV/0! | 0.95778 | #DIV/0! | 0 | 0 | #DIV/0! | #DIV/0!
[7 empty] | 0 | 13.9451 | #DIV/0! | 0.95778 | #DIV/0! | 0 | 0 | #DIV/0! | #DIV/0!
[7 empty] | 0 | 13.9451 | #DIV/0! | 0.95778 | #DIV/0! | 0 | 0 | #DIV/0! | #DIV/0!
[7 empty] | 0 | 13.9451 | #DIV/0! | 0.95778 | #DIV/0! | 0 | 0 | #DIV/0! | #DIV/0!
[7 empty] | 0 | 13.9451 | #DIV/0! | 0.95778 | #DIV/0! | 0 | 0 | #DIV/0! | #DIV/0!
[7 empty] | 0 | 13.9451 | #DIV/0! | 0.95778 | #DIV/0! | 0 | 0 | #DIV/0! | #DIV/0!
[7 empty] | 0 | 13.9451 | #DIV/0! | 0.95778 | #DIV/0! | 0 | 0 | #DIV/0! | #DIV/0!
[7 empty] | 0 | 13.9451 | #DIV/0! | 0.95778 | #DIV/0! | 0 | 0 | #DIV/0! | #DIV/0!
[7 empty] | 0 | 13.9451 | #DIV/0! | 0.95778 | #DIV/0! | 0 | 0 | #DIV/0! | #DIV/0!
[7 empty] | 0 | 13.9451 | #DIV/0! | 0.95778 | #DIV/0! | 0 | 0 | #DIV/0! | #DIV/0!
[7 empty] | 0 | 13.9451 | #DIV/0! | 0.95778 | #DIV/0! | 0 | 0 | #DIV/0! | #DIV/0!
[7 empty] | 0 | 13.9451 | #DIV/0! | 0.95778 | #DIV/0! | 0 | 0 | #DIV/0! | #DIV/0!
[7 empty] | 0 | 13.9451 | #DIV/0! | 0.95778 | #DIV/0! | 0 | 0 | #DIV/0! | #DIV/0!
[7 empty] | 0 | 13.9451 | #DIV/0! | 0.95778 | #DIV/0! | 0 | 0 | #DIV/0! | #DIV/0!
[7 empty] | 0 | 13.9451 | #DIV/0! | 0.95778 | #DIV/0! | 0 | 0 | #DIV/0! | #DIV/0!
[7 empty] | 0 | 13.9451 | #DIV/0! | 0.95778 | #DIV/0! | 0 | 0 | #DIV/0! | #DIV/0!
[7 empty] | 0 | 13.9451 | #DIV/0! | 0.95778 | #DIV/0! | 0 | 0 | #DIV/0! | #DIV/0!
[7 empty] | 0 | 13.9451 | #DIV/0! | 0.95778 | #DIV/0! | 0 | 0 | #DIV/0! | #DIV/0!
[7 empty] | 0 | 13.9451 | #DIV/0! | 0.95778 | #DIV/0! | 0 | 0 | #DIV/0! | #DIV/0!
[7 empty] | 0 | 13.9451 | #DIV/0! | 0.95778 | #DIV/0! | 0 | 0 | #DIV/0! | #DIV/0!
[7 empty] | 0 | 13.9451 | #DIV/0! | 0.95778 | #DIV/0! | 0 | 0 | #DIV/0! | #DIV/0!
[7 empty] | 0 | 13.9451 | #DIV/0! | 0.95778 | #DIV/0! | 0 | 0 | #DIV/0! | #DIV/0!
[7 empty] | 0 | 13.9451 | #DIV/0! | 0.95778 | #DIV/0! | 0 | 0 | #DIV/0! | #DIV/0!
[7 empty] | 0 | 13.9451 | #DIV/0! | 0.95778 | #DIV/0! | 0 | 0 | #DIV/0! | #DIV/0!
[7 empty] | 0 | 13.9451 | #DIV/0! | 0.95778 | #DIV/0! | 0 | 0 | #DIV/0! | #DIV/0!
[7 empty] | 0 | 13.9451 | #DIV/0! | 0.95778 | #DIV/0! | 0 | 0 | #DIV/0! | #DIV/0!
[7 empty] | 0 | 13.9451 | #DIV/0! | 0.95778 | #DIV/0! | 0 | 0 | #DIV/0! | #DIV/0!
[7 empty] | 0 | 13.9451 | #DIV/0! | 0.95778 | #DIV/0! | 0 | 0 | #DIV/0! | #DIV/0!
[7 empty] | 0 | 13.9451 | #DIV/0! | 0.95778 | #DIV/0! | 0 | 0 | #DIV/0! | #DIV/0!
[7 empty] | 0 | 13.9451 | #DIV/0! | 0.95778 | #DIV/0! | 0 | 0 | #DIV/0! | #DIV/0!
[7 empty] | 0 | 13.9451 | #DIV/0! | 0.95778 | #DIV/0! | 0 | 0 | #DIV/0! | #DIV/0!
[7 empty] | 0 | 13.9451 | #DIV/0! | 0.95778 | #DIV/0! | 0 | 0 | #DIV/0! | #DIV/0!
[7 empty] | 0 | 13.9451 | #DIV/0! | 0.95778 | #DIV/0! | 0 | 0 | #DIV/0! | #DIV/0!
[7 empty] | 0 | 13.9451 | #DIV/0! | 0.95778 | #DIV/0! | 0 | 0 | #DIV/0! | #DIV/0!
[7 empty] | 0 | 13.9451 | #DIV/0! | 0.95778 | #DIV/0! | 0 | 0 | #DIV/0! | #DIV/0!
[7 empty] | 0 | 13.9451 | #DIV/0! | 0.95778 | #DIV/0! | 0 | 0 | #DIV/0! | #DIV/0!
[7 empty] | 0 | 13.9451 | #DIV/0! | 0.95778 | #DIV/0! | 0 | 0 | #DIV/0! | #DIV/0!
[7 empty] | 0 | 13.9451 | #DIV/0! | 0.95778 | #DIV/0! | 0 | 0 | #DIV/0! | #DIV/0!
[7 empty] | 0 | 13.9451 | #DIV/0! | 0.95778 | #DIV/0! | 0 | 0 | #DIV/0! | #DIV/0!
[7 empty] | 0 | 13.9451 | #DIV/0! | 0.95778 | #DIV/0! | 0 | 0 | #DIV/0! | #DIV/0!
[7 empty] | 0 | 13.9451 | #DIV/0! | 0.95778 | #DIV/0! | 0 | 0 | #DIV/0! | #DIV/0!
[7 empty] | 0 | 13.9451 | #DIV/0! | 0.95778 | #DIV/0! | 0 | 0 | #DIV/0! | #DIV/0!
[7 empty] | 0 | 13.9451 | #DIV/0! | 0.95778 | #DIV/0! | 0 | 0 | #DIV/0! | #DIV/0!
[7 empty] | 0 | 13.9451 | #DIV/0! | 0.95778 | #DIV/0! | 0 | 0 | #DIV/0! | #DIV/0!
[7 empty] | 0 | 13.9451 | #DIV/0! | 0.95778 | #DIV/0! | 0 | 0 | #DIV/0! | #DIV/0!
[7 empty] | 0 | 13.9451 | #DIV/0! | 0.95778 | #DIV/0! | 0 | 0 | #DIV/0! | #DIV/0!
[7 empty] | 0 | 13.9451 | #DIV/0! | 0.95778 | #DIV/0! | 0 | 0 | #DIV/0! | #DIV/0!
[7 empty] | 0 | 13.9451 | #DIV/0! | 0.95778 | #DIV/0! | 0 | 0 | #DIV/0! | #DIV/0!
[7 empty] | 0 | 13.9451 | #DIV/0! | 0.95778 | #DIV/0! | 0 | 0 | #DIV/0! | #DIV/0!
[7 empty] | 0 | 13.9451 | #DIV/0! | 0.95778 | #DIV/0! | 0 | 0 | #DIV/0! | #DIV/0!
[7 empty] | 0 | 13.9451 | #DIV/0! | 0.95778 | #DIV/0! | 0 | 0 | #DIV/0! | #DIV/0!
[7 empty] | 0 | 13.9451 | #DIV/0! | 0.95778 | #DIV/0! | 0 | 0 | #DIV/0! | #DIV/0!
[7 empty] | 0 | 13.9451 | #DIV/0! | 0.95778 | #DIV/0! | 0 | 0 | #DIV/0! | #DIV/0!
[7 empty] | 0 | 13.9451 | #DIV/0! | 0.95778 | #DIV/0! | 0 | 0 | #DIV/0! | #DIV/0!
[7 empty] | 0 | 13.9451 | #DIV/0! | 0.95778 | #DIV/0! | 0 | 0 | #DIV/0! | #DIV/0!
[7 empty] | 0 | 13.9451 | #DIV/0! | 0.95778 | #DIV/0! | 0 | 0 | #DIV/0! | #DIV/0!
[7 empty] | 0 | 13.9451 | #DIV/0! | 0.95778 | #DIV/0! | 0 | 0 | #DIV/0! | #DIV/0!
[7 empty] | 0 | 13.9451 | #DIV/0! | 0.95778 | #DIV/0! | 0 | 0 | #DIV/0! | #DIV/0!
[7 empty] | 0 | 13.9451 | #DIV/0! | 0.95778 | #DIV/0! | 0 | 0 | #DIV/0! | #DIV/0!
[7 empty] | 0 | 13.9451 | #DIV/0! | 0.95778 | #DIV/0! | 0 | 0 | #DIV/0! | #DIV/0!
[7 empty] | 0 | 13.9451 | #DIV/0! | 0.95778 | #DIV/0! | 0 | 0 | #DIV/0! | #DIV/0!
[7 empty] | 0 | 13.9451 | #DIV/0! | 0.95778 | #DIV/0! | 0 | 0 | #DIV/0! | #DIV/0!
[7 empty] | 0 | 13.9451 | #DIV/0! | 0.95778 | #DIV/0! | 0 | 0 | #DIV/0! | #DIV/0!
[7 empty] | 0 | 13.9451 | #DIV/0! | 0.95778 | #DIV/0! | 0 | 0 | #DIV/0! | #DIV/0!
[7 empty] | 0 | 13.9451 | #DIV/0! | 0.95778 | #DIV/0! | 0 | 0 | #DIV/0! | #DIV/0!
[7 empty] | 0 | 13.9451 | #DIV/0! | 0.95778 | #DIV/0! | 0 | 0 | #DIV/0! | #DIV/0!
[7 empty] | 0 | 13.9451 | #DIV/0! | 0.95778 | #DIV/0! | 0 | 0 | #DIV/0! | #DIV/0!
[7 empty] | 0 | 13.9451 | #DIV/0! | 0.95778 | #DIV/0! | 0 | 0 | #DIV/0! | #DIV/0!
[7 empty] | 0 | 13.9451 | #DIV/0! | 0.95778 | #DIV/0! | 0 | 0 | #DIV/0! | #DIV/0!
[7 empty] | 0 | 13.9451 | #DIV/0! | 0.95778 | #DIV/0! | 0 | 0 | #DIV/0! | #DIV/0!
[7 empty] | 0 | 13.9451 | #DIV/0! | 0.95778 | #DIV/0! | 0 | 0 | #DIV/0! | #DIV/0!
[7 empty] | 0 | 13.9451 | #DIV/0! | 0.95778 | #DIV/0! | 0 | 0 | #DIV/0! | #DIV/0!
[7 empty] | 0 | 13.9451 | #DIV/0! | 0.95778 | #DIV/0! | 0 | 0 | #DIV/0! | #DIV/0!
[7 empty] | 0 | 13.9451 | #DIV/0! | 0.95778 | #DIV/0! | 0 | 0 | #DIV/0! | #DIV/0!
[7 empty] | 0 | 13.9451 | #DIV/0! | 0.95778 | #DIV/0! | 0 | 0 | #DIV/0! | #DIV/0!
[7 empty] | 0 | 13.9451 | #DIV/0! | 0.95778 | #DIV/0! | 0 | 0 | #DIV/0! | #DIV/0!
[7 empty] | 0 | 13.9451 | #DIV/0! | 0.95778 | #DIV/0! | 0 | 0 | #DIV/0! | #DIV/0!
[7 empty] | 0 | 13.9451 | #DIV/0! | 0.95778 | #DIV/0! | 0 | 0 | #DIV/0! | #DIV/0!
[7 empty] | 0 | 13.9451 | #DIV/0! | 0.95778 | #DIV/0! | 0 | 0 | #DIV/0! | #DIV/0!
[7 empty] | 0 | 13.9451 | #DIV/0! | 0.95778 | #DIV/0! | 0 | 0 | #DIV/0! | #DIV/0!
[7 empty] | 0 | 13.9451 | #DIV/0! | 0.95778 | #DIV/0! | 0 | 0 | #DIV/0! | #DIV/0!
[7 empty] | 0 | 13.9451 | #DIV/0! | 0.95778 | #DIV/0! | 0 | 0 | #DIV/0! | #DIV/0!
[7 empty] | 0 | 13.9451 | #DIV/0! | 0.95778 | #DIV/0! | 0 | 0 | #DIV/0! | #DIV/0!
[7 empty] | 0 | 13.9451 | #DIV/0! | 0.95778 | #DIV/0! | 0 | 0 | #DIV/0! | #DIV/0!
[7 empty] | 0 | 13.9451 | #DIV/0! | 0.95778 | #DIV/0! | 0 | 0 | #DIV/0! | #DIV/0!
[7 empty] | 0 | 13.9451 | #DIV/0! | 0.95778 | #DIV/0! | 0 | 0 | #DIV/0! | #DIV/0!
[7 empty] | 0 | 13.9451 | #DIV/0! | 0.95778 | #DIV/0! | 0 | 0 | #DIV/0! | #DIV/0!
[7 empty] | 0 | 13.9451 | #DIV/0! | 0.95778 | #DIV/0! | 0 | 0 | #DIV/0! | #DIV/0!
[7 empty] | 0 | 13.9451 | #DIV/0! | 0.95778 | #DIV/0! | 0 | 0 | #DIV/0! | #DIV/0!
[7 empty] | 0 | 13.9451 | #DIV/0! | 0.95778 | #DIV/0! | 0 | 0 | #DIV/0! | #DIV/0!
[7 empty] | 0 | 13.9451 | #DIV/0! | 0.95778 | #DIV/0! | 0 | 0 | #DIV/0! | #DIV/0!
[7 empty] | 0 | 13.9451 | #DIV/0! | 0.95778 | #DIV/0! | 0 | 0 | #DIV/0! | #DIV/0!
[7 empty] | 0 | 13.9451 | #DIV/0! | 0.95778 | #DIV/0! | 0 | 0 | #DIV/0! | #DIV/0!
[7 empty] | 0 | 13.9451 | #DIV/0! | 0.95778 | #DIV/0! | 0 | 0 | #DIV/0! | #DIV/0!
[7 empty] | 0 | 13.9451 | #DIV/0! | 0.95778 | #DIV/0! | 0 | 0 | #DIV/0! | #DIV/0!
[7 empty] | 0 | 13.9451 | #DIV/0! | 0.95778 | #DIV/0! | 0 | 0 | #DIV/0! | #DIV/0!
[7 empty] | 0 | 13.9451 | #DIV/0! | 0.95778 | #DIV/0! | 0 | 0 | #DIV/0! | #DIV/0!
[7 empty] | 0 | 13.9451 | #DIV/0! | 0.95778 | #DIV/0! | 0 | 0 | #DIV/0! | #DIV/0!
[7 empty] | 0 | 13.9451 | #DIV/0! | 0.95778 | #DIV/0! | 0 | 0 | #DIV/0! | #DIV/0!
[7 empty] | 0 | 13.9451 | #DIV/0! | 0.95778 | #DIV/0! | 0 | 0 | #DIV/0! | #DIV/0!
[7 empty] | 0 | 13.9451 | #DIV/0! | 0.95778 | #DIV/0! | 0 | 0 | #DIV/0! | #DIV/0!
[7 empty] | 0 | 13.9451 | #DIV/0! | 0.95778 | #DIV/0! | 0 | 0 | #DIV/0! | #DIV/0!
[7 empty] | 0 | 13.9451 | #DIV/0! | 0.95778 | #DIV/0! | 0 | 0 | #DIV/0! | #DIV/0!
[7 empty] | 0 | 13.9451 | #DIV/0! | 0.95778 | #DIV/0! | 0 | 0 | #DIV/0! | #DIV/0!
[7 empty] | 0 | 13.9451 | #DIV/0! | 0.95778 | #DIV/0! | 0 | 0 | #DIV/0! | #DIV/0!
[7 empty] | 0 | 13.9451 | #DIV/0! | 0.95778 | #DIV/0! | 0 | 0 | #DIV/0! | #DIV/0!
[7 empty] | 0 | 13.9451 | #DIV/0! | 0.95778 | #DIV/0! | 0 | 0 | #DIV/0! | #DIV/0!
[7 empty] | 0 | 13.9451 | #DIV/0! | 0.95778 | #DIV/0! | 0 | 0 | #DIV/0! | #DIV/0!
[7 empty] | 0 | 13.9451 | #DIV/0! | 0.95778 | #DIV/0! | 0 | 0 | #DIV/0! | #DIV/0!
[7 empty] | 0 | 13.9451 | #DIV/0! | 0.95778 | #DIV/0! | 0 | 0 | #DIV/0! | #DIV/0!
[7 empty] | 0 | 13.9451 | #DIV/0! | 0.95778 | #DIV/0! | 0 | 0 | #DIV/0! | #DIV/0!
[7 empty] | 0 | 13.9451 | #DIV/0! | 0.95778 | #DIV/0! | 0 | 0 | #DIV/0! | #DIV/0!
[7 empty] | 0 | 13.9451 | #DIV/0! | 0.95778 | #DIV/0! | 0 | 0 | #DIV/0! | #DIV/0!
[7 empty] | 0 | 13.9451 | #DIV/0! | 0.95778 | #DIV/0! | 0 | 0 | #DIV/0! | #DIV/0!
[7 empty] | 0 | 13.9451 | #DIV/0! | 0.95778 | #DIV/0! | 0 | 0 | #DIV/0! | #DIV/0!
[7 empty] | 0 | 13.9451 | #DIV/0! | 0.95778 | #DIV/0! | 0 | 0 | #DIV/0! | #DIV/0!
[7 empty] | 0 | 13.9451 | #DIV/0! | 0.95778 | #DIV/0! | 0 | 0 | #DIV/0! | #DIV/0!
[7 empty] | 0 | 13.9451 | #DIV/0! | 0.95778 | #DIV/0! | 0 | 0 | #DIV/0! | #DIV/0!
[7 empty] | 0 | 13.9451 | #DIV/0! | 0.95778 | #DIV/0! | 0 | 0 | #DIV/0! | #DIV/0!
[7 empty] | 0 | 13.9451 | #DIV/0! | 0.95778 | #DIV/0! | 0 | 0 | #DIV/0! | #DIV/0!
[7 empty] | 0 | 13.9451 | #DIV/0! | 0.95778 | #DIV/0! | 0 | 0 | #DIV/0! | #DIV/0!
[7 empty] | 0 | 13.9451 | #DIV/0! | 0.95778 | #DIV/0! | 0 | 0 | #DIV/0! | #DIV/0!
[7 empty] | 0 | 13.9451 | #DIV/0! | 0.95778 | #DIV/0! | 0 | 0 | #DIV/0! | #DIV/0!
[7 empty] | 0 | 13.9451 | #DIV/0! | 0.95778 | #DIV/0! | 0 | 0 | #DIV/0! | #DIV/0!
[7 empty] | 0 | 13.9451 | #DIV/0! | 0.95778 | #DIV/0! | 0 | 0 | #DIV/0! | #DIV/0!
[7 empty] | 0 | 13.9451 | #DIV/0! | 0.95778 | #DIV/0! | 0 | 0 | #DIV/0! | #DIV/0!
[7 empty] | 0 | 13.9451 | #DIV/0! | 0.95778 | #DIV/0! | 0 | 0 | #DIV/0! | #DIV/0!
[7 empty] | 0 | 13.9451 | #DIV/0! | 0.95778 | #DIV/0! | 0 | 0 | #DIV/0! | #DIV/0!
[7 empty] | 0 | 13.9451 | #DIV/0! | 0.95778 | #DIV/0! | 0 | 0 | #DIV/0! | #DIV/0!
[7 empty] | 0 | 13.9451 | #DIV/0! | 0.95778 | #DIV/0! | 0 | 0 | #DIV/0! | #DIV/0!
[7 empty] | 0 | 13.9451 | #DIV/0! | 0.95778 | #DIV/0! | 0 | 0 | #DIV/0! | #DIV/0!
[7 empty] | 0 | 13.9451 | #DIV/0! | 0.95778 | #DIV/0! | 0 | 0 | #DIV/0! | #DIV/0!
[7 empty] | 0 | 13.9451 | #DIV/0! | 0.95778 | #DIV/0! | 0 | 0 | #DIV/0! | #DIV/0!
[7 empty] | 0 | 13.9451 | #DIV/0! | 0.95778 | #DIV/0! | 0 | 0 | #DIV/0! | #DIV/0!
[7 empty] | 0 | 13.9451 | #DIV/0! | 0.95778 | #DIV/0! | 0 | 0 | #DIV/0! | #DIV/0!
[7 empty] | 0 | 13.9451 | #DIV/0! | 0.95778 | #DIV/0! | 0 | 0 | #DIV/0! | #DIV/0!
[7 empty] | 0 | 13.9451 | #DIV/0! | 0.95778 | #DIV/0! | 0 | 0 | #DIV/0! | #DIV/0!
[7 empty] | 0 | 13.9451 | #DIV/0! | 0.95778 | #DIV/0! | 0 | 0 | #DIV/0! | #DIV/0!
[7 empty] | 0 | 13.9451 | #DIV/0! | 0.95778 | #DIV/0! | 0 | 0 | #DIV/0! | #DIV/0!
[7 empty] | 0 | 13.9451 | #DIV/0! | 0.95778 | #DIV/0! | 0 | 0 | #DIV/0! | #DIV/0!
[7 empty] | 0 | 13.9451 | #DIV/0! | 0.95778 | #DIV/0! | 0 | 0 | #DIV/0! | #DIV/0!
[7 empty] | 0 | 13.9451 | #DIV/0! | 0.95778 | #DIV/0! | 0 | 0 | #DIV/0! | #DIV/0!
[7 empty] | 0 | 13.9451 | #DIV/0! | 0.95778 | #DIV/0! | 0 | 0 | #DIV/0! | #DIV/0!
[7 empty] | 0 | 13.9451 | #DIV/0! | 0.95778 | #DIV/0! | 0 | 0 | #DIV/0! | #DIV/0!
[7 empty] | 0 | 13.9451 | #DIV/0! | 0.95778 | #DIV/0! | 0 | 0 | #DIV/0! | #DIV/0!
[7 empty] | 0 | 13.9451 | #DIV/0! | 0.95778 | #DIV/0! | 0 | 0 | #DIV/0! | #DIV/0!
[7 empty] | 0 | 13.9451 | #DIV/0! | 0.95778 | #DIV/0! | 0 | 0 | #DIV/0! | #DIV/0!
[7 empty] | 0 | 13.9451 | #DIV/0! | 0.95778 | #DIV/0! | 0 | 0 | #DIV/0! | #DIV/0!
[7 empty] | 0 | 13.9451 | #DIV/0! | 0.95778 | #DIV/0! | 0 | 0 | #DIV/0! | #DIV/0!
[7 empty] | 0 | 13.9451 | #DIV/0! | 0.95778 | #DIV/0! | 0 | 0 | #DIV/0! | #DIV/0!
[7 empty] | 0 | 13.9451 | #DIV/0! | 0.95778 | #DIV/0! | 0 | 0 | #DIV/0! | #DIV/0!
[7 empty] | 0 | 13.9451 | #DIV/0! | 0.95778 | #DIV/0! | 0 | 0 | #DIV/0! | #DIV/0!
[7 empty] | 0 | 13.9451 | #DIV/0! | 0.95778 | #DIV/0! | 0 | 0 | #DIV/0! | #DIV/0!
[7 empty] | 0 | 13.9451 | #DIV/0! | 0.95778 | #DIV/0! | 0 | 0 | #DIV/0! | #DIV/0!
[7 empty] | 0 | 13.9451 | #DIV/0! | 0.95778 | #DIV/0! | 0 | 0 | #DIV/0! | #DIV/0!
[7 empty] | 0 | 13.9451 | #DIV/0! | 0.95778 | #DIV/0! | 0 | 0 | #DIV/0! | #DIV/0!
[7 empty] | 0 | 13.9451 | #DIV/0! | 0.95778 | #DIV/0! | 0 | 0 | #DIV/0! | #DIV/0!
[7 empty] | 0 | 13.9451 | #DIV/0! | 0.95778 | #DIV/0! | 0 | 0 | #DIV/0! | #DIV/0!
[7 empty] | 0 | 13.9451 | #DIV/0! | 0.95778 | #DIV/0! | 0 | 0 | #DIV/0! | #DIV/0!
[7 empty] | 0 | 13.9451 | #DIV/0! | 0.95778 | #DIV/0! | 0 | 0 | #DIV/0! | #DIV/0!
[7 empty] | 0 | 13.9451 | #DIV/0! | 0.95778 | #DIV/0! | 0 | 0 | #DIV/0! | #DIV/0!
[7 empty] | 0 | 13.9451 | #DIV/0! | 0.95778 | #DIV/0! | 0 | 0 | #DIV/0! | #DIV/0!
[7 empty] | 0 | 13.9451 | #DIV/0! | 0.95778 | #DIV/0! | 0 | 0 | #DIV/0! | #DIV/0!
[7 empty] | 0 | 13.9451 | #DIV/0! | 0.95778 | #DIV/0! | 0 | 0 | #DIV/0! | #DIV/0!
[7 empty] | 0 | 13.9451 | #DIV/0! | 0.95778 | #DIV/0! | 0 | 0 | #DIV/0! | #DIV/0!
[7 empty] | 0 | 13.9451 | #DIV/0! | 0.95778 | #DIV/0! | 0 | 0 | #DIV/0! | #DIV/0!
[7 empty] | 0 | 13.9451 | #DIV/0! | 0.95778 | #DIV/0! | 0 | 0 | #DIV/0! | #DIV/0!
[7 empty] | 0 | 13.9451 | #DIV/0! | 0.95778 | #DIV/0! | 0 | 0 | #DIV/0! | #DIV/0!
[7 empty] | 0 | 13.9451 | #DIV/0! | 0.95778 | #DIV/0! | 0 | 0 | #DIV/0! | #DIV/0!
[7 empty] | 0 | 13.9451 | #DIV/0! | 0.95778 | #DIV/0! | 0 | 0 | #DIV/0! | #DIV/0!
[7 empty] | 0 | 13.9451 | #DIV/0! | 0.95778 | #DIV/0! | 0 | 0 | #DIV/0! | #DIV/0!
[7 empty] | 0 | 13.9451 | #DIV/0! | 0.95778 | #DIV/0! | 0 | 0 | #DIV/0! | #DIV/0!
[7 empty] | 0 | 13.9451 | #DIV/0! | 0.95778 | #DIV/0! | 0 | 0 | #DIV/0! | #DIV/0!
[7 empty] | 0 | 13.9451 | #DIV/0! | 0.95778 | #DIV/0! | 0 | 0 | #DIV/0! | #DIV/0!
[7 empty] | 0 | 13.9451 | #DIV/0! | 0.95778 | #DIV/0! | 0 | 0 | #DIV/0! | #DIV/0!
[7 empty] | 0 | 13.9451 | #DIV/0! | 0.95778 | #DIV/0! | 0 | 0 | #DIV/0! | #DIV/0!
[7 empty] | 0 | 13.9451 | #DIV/0! | 0.95778 | #DIV/0! | 0 | 0 | #DIV/0! | #DIV/0!
[7 empty] | 0 | 13.9451 | #DIV/0! | 0.95778 | #DIV/0! | 0 | 0 | #DIV/0! | #DIV/0!
[7 empty] | 0 | 13.9451 | #DIV/0! | 0.95778 | #DIV/0! | 0 | 0 | #DIV/0! | #DIV/0!
[7 empty] | 0 | 13.9451 | #DIV/0! | 0.95778 | #DIV/0! | 0 | 0 | #DIV/0! | #DIV/0!
[7 empty] | 0 | 13.9451 | #DIV/0! | 0.95778 | #DIV/0! | 0 | 0 | #DIV/0! | #DIV/0!
[7 empty] | 0 | 13.9451 | #DIV/0! | 0.95778 | #DIV/0! | 0 | 0 | #DIV/0! | #DIV/0!
[7 empty] | 0 | 13.9451 | #DIV/0! | 0.95778 | #DIV/0! | 0 | 0 | #DIV/0! | #DIV/0!
[7 empty] | 0 | 13.9451 | #DIV/0! | 0.95778 | #DIV/0! | 0 | 0 | #DIV/0! | #DIV/0!
[7 empty] | 0 | 13.9451 | #DIV/0! | 0.95778 | #DIV/0! | 0 | 0 | #DIV/0! | #DIV/0!
[7 empty] | 0 | 13.9451 | #DIV/0! | 0.95778 | #DIV/0! | 0 | 0 | #DIV/0! | #DIV/0!
[7 empty] | 0 | 13.9451 | #DIV/0! | 0.95778 | #DIV/0! | 0 | 0 | #DIV/0! | #DIV/0!
[7 empty] | 0 | 13.9451 | #DIV/0! | 0.95778 | #DIV/0! | 0 | 0 | #DIV/0! | #DIV/0!
[7 empty] | 0 | 13.9451 | #DIV/0! | 0.95778 | #DIV/0! | 0 | 0 | #DIV/0! | #DIV/0!
[7 empty] | 0 | 13.9451 | #DIV/0! | 0.95778 | #DIV/0! | 0 | 0 | #DIV/0! | #DIV/0!
[7 empty] | 0 | 13.9451 | #DIV/0! | 0.95778 | #DIV/0! | 0 | 0 | #DIV/0! | #DIV/0!
[7 empty] | 0 | 13.9451 | #DIV/0! | 0.95778 | #DIV/0! | 0 | 0 | #DIV/0! | #DIV/0!
[7 empty] | 0 | 13.9451 | #DIV/0! | 0.95778 | #DIV/0! | 0 | 0 | #DIV/0! | #DIV/0!
[7 empty] | 0 | 13.9451 | #DIV/0! | 0.95778 | #DIV/0! | 0 | 0 | #DIV/0! | #DIV/0!
[7 empty] | 0 | 13.9451 | #DIV/0! | 0.95778 | #DIV/0! | 0 | 0 | #DIV/0! | #DIV/0!
[7 empty] | 0 | 13.9451 | #DIV/0! | 0.95778 | #DIV/0! | 0 | 0 | #DIV/0! | #DIV/0!
[7 empty] | 0 | 13.9451 | #DIV/0! | 0.95778 | #DIV/0! | 0 | 0 | #DIV/0! | #DIV/0!
[7 empty] | 0 | 13.9451 | #DIV/0! | 0.95778 | #DIV/0! | 0 | 0 | #DIV/0! | #DIV/0!
[7 empty] | 0 | 13.9451 | #DIV/0! | 0.95778 | #DIV/0! | 0 | 0 | #DIV/0! | #DIV/0!
[7 empty] | 0 | 13.9451 | #DIV/0! | 0.95778 | #DIV/0! | 0 | 0 | #DIV/0! | #DIV/0!
[7 empty] | 0 | 13.9451 | #DIV/0! | 0.95778 | #DIV/0! | 0 | 0 | #DIV/0! | #DIV/0!
[7 empty] | 0 | 13.9451 | #DIV/0! | 0.95778 | #DIV/0! | 0 | 0 | #DIV/0! | #DIV/0!
[7 empty] | 0 | 13.9451 | #DIV/0! | 0.95778 | #DIV/0! | 0 | 0 | #DIV/0! | #DIV/0!
[7 empty] | 0 | 13.9451 | #DIV/0! | 0.95778 | #DIV/0! | 0 | 0 | #DIV/0! | #DIV/0!
[7 empty] | 0 | 13.9451 | #DIV/0! | 0.95778 | #DIV/0! | 0 | 0 | #DIV/0! | #DIV/0!
[7 empty] | 0 | 13.9451 | #DIV/0! | 0.95778 | #DIV/0! | 0 | 0 | #DIV/0! | #DIV/0!
[7 empty] | 0 | 13.9451 | #DIV/0! | 0.95778 | #DIV/0! | 0 | 0 | #DIV/0! | #DIV/0!
[7 empty] | 0 | 13.9451 | #DIV/0! | 0.95778 | #DIV/0! | 0 | 0 | #DIV/0! | #DIV/0!
[7 empty] | 0 | 13.9451 | #DIV/0! | 0.95778 | #DIV/0! | 0 | 0 | #DIV/0! | #DIV/0!
[7 empty] | 0 | 13.9451 | #DIV/0! | 0.95778 | #DIV/0! | 0 | 0 | #DIV/0! | #DIV/0!
[7 empty] | 0 | 13.9451 | #DIV/0! | 0.95778 | #DIV/0! | 0 | 0 | #DIV/0! | #DIV/0!
[7 empty] | 0 | 13.9451 | #DIV/0! | 0.95778 | #DIV/0! | 0 | 0 | #DIV/0! | #DIV/0!
[7 empty] | 0 | 13.9451 | #DIV/0! | 0.95778 | #DIV/0! | 0 | 0 | #DIV/0! | #DIV/0!
[7 empty] | 0 | 13.9451 | #DIV/0! | 0.95778 | #DIV/0! | 0 | 0 | #DIV/0! | #DIV/0!
[7 empty] | 0 | 13.9451 | #DIV/0! | 0.95778 | #DIV/0! | 0 | 0 | #DIV/0! | #DIV/0!
[7 empty] | 0 | 13.9451 | #DIV/0! | 0.95778 | #DIV/0! | 0 | 0 | #DIV/0! | #DIV/0!
[7 empty] | 0 | 13.9451 | #DIV/0! | 0.95778 | #DIV/0! | 0 | 0 | #DIV/0! | #DIV/0!
[7 empty] | 0 | 13.9451 | #DIV/0! | 0.95778 | #DIV/0! | 0 | 0 | #DIV/0! | #DIV/0!
[7 empty] | 0 | 13.9451 | #DIV/0! | 0.95778 | #DIV/0! | 0 | 0 | #DIV/0! | #DIV/0!
[7 empty] | 0 | 13.9451 | #DIV/0! | 0.95778 | #DIV/0! | 0 | 0 | #DIV/0! | #DIV/0!
[7 empty] | 0 | 13.9451 | #DIV/0! | 0.95778 | #DIV/0! | 0 | 0 | #DIV/0! | #DIV/0!
[7 empty] | 0 | 13.9451 | #DIV/0! | 0.95778 | #DIV/0! | 0 | 0 | #DIV/0! | #DIV/0!
[7 empty] | 0 | 13.9451 | #DIV/0! | 0.95778 | #DIV/0! | 0 | 0 | #DIV/0! | #DIV/0!
[7 empty] | 0 | 13.9451 | #DIV/0! | 0.95778 | #DIV/0! | 0 | 0 | #DIV/0! | #DIV/0!
[7 empty] | 0 | 13.9451 | #DIV/0! | 0.95778 | #DIV/0! | 0 | 0 | #DIV/0! | #DIV/0!
[7 empty] | 0 | 13.9451 | #DIV/0! | 0.95778 | #DIV/0! | 0 | 0 | #DIV/0! | #DIV/0!
[7 empty] | 0 | 13.9451 | #DIV/0! | 0.95778 | #DIV/0! | 0 | 0 | #DIV/0! | #DIV/0!
[7 empty] | 0 | 13.9451 | #DIV/0! | 0.95778 | #DIV/0! | 0 | 0 | #DIV/0! | #DIV/0!
[7 empty] | 0 | 13.9451 | #DIV/0! | 0.95778 | #DIV/0! | 0 | 0 | #DIV/0! | #DIV/0!
[7 empty] | 0 | 13.9451 | #DIV/0! | 0.95778 | #DIV/0! | 0 | 0 | #DIV/0! | #DIV/0!
[7 empty] | 0 | 13.9451 | #DIV/0! | 0.95778 | #DIV/0! | 0 | 0 | #DIV/0! | #DIV/0!
[7 empty] | 0 | 13.9451 | #DIV/0! | 0.95778 | #DIV/0! | 0 | 0 | #DIV/0! | #DIV/0!
[7 empty] | 0 | 13.9451 | #DIV/0! | 0.95778 | #DIV/0! | 0 | 0 | #DIV/0! | #DIV/0!
[7 empty] | 0 | 13.9451 | #DIV/0! | 0.95778 | #DIV/0! | 0 | 0 | #DIV/0! | #DIV/0!
[7 empty] | 0 | 13.9451 | #DIV/0! | 0.95778 | #DIV/0! | 0 | 0 | #DIV/0! | #DIV/0!
[7 empty] | 0 | 13.9451 | #DIV/0! | 0.95778 | #DIV/0! | 0 | 0 | #DIV/0! | #DIV/0!
[7 empty] | 0 | 13.9451 | #DIV/0! | 0.95778 | #DIV/0! | 0 | 0 | #DIV/0! | #DIV/0!
[7 empty] | 0 | 13.9451 | #DIV/0! | 0.95778 | #DIV/0! | 0 | 0 | #DIV/0! | #DIV/0!
[7 empty] | 0 | 13.9451 | #DIV/0! | 0.95778 | #DIV/0! | 0 | 0 | #DIV/0! | #DIV/0!
[7 empty] | 0 | 13.9451 | #DIV/0! | 0.95778 | #DIV/0! | 0 | 0 | #DIV/0! | #DIV/0!
[7 empty] | 0 | 13.9451 | #DIV/0! | 0.95778 | #DIV/0! | 0 | 0 | #DIV/0! | #DIV/0!
[7 empty] | 0 | 13.9451 | #DIV/0! | 0.95778 | #DIV/0! | 0 | 0 | #DIV/0! | #DIV/0!
[7 empty] | 0 | 13.9451 | #DIV/0! | 0.95778 | #DIV/0! | 0 | 0 | #DIV/0! | #DIV/0!
[7 empty] | 0 | 13.9451 | #DIV/0! | 0.95778 | #DIV/0! | 0 | 0 | #DIV/0! | #DIV/0!
[7 empty] | 0 | 13.9451 | #DIV/0! | 0.95778 | #DIV/0! | 0 | 0 | #DIV/0! | #DIV/0!
[7 empty] | 0 | 13.9451 | #DIV/0! | 0.95778 | #DIV/0! | 0 | 0 | #DIV/0! | #DIV/0!
[7 empty] | 0 | 13.9451 | #DIV/0! | 0.95778 | #DIV/0! | 0 | 0 | #DIV/0! | #DIV/0!
[7 empty] | 0 | 13.9451 | #DIV/0! | 0.95778 | #DIV/0! | 0 | 0 | #DIV/0! | #DIV/0!
[7 empty] | 0 | 13.9451 | #DIV/0! | 0.95778 | #DIV/0! | 0 | 0 | #DIV/0! | #DIV/0!
[7 empty] | 0 | 13.9451 | #DIV/0! | 0.95778 | #DIV/0! | 0 | 0 | #DIV/0! | #DIV/0!
[7 empty] | 0 | 13.9451 | #DIV/0! | 0.95778 | #DIV/0! | 0 | 0 | #DIV/0! | #DIV/0!
[7 empty] | 0 | 13.9451 | #DIV/0! | 0.95778 | #DIV/0! | 0 | 0 | #DIV/0! | #DIV/0!
[7 empty] | 0 | 13.9451 | #DIV/0! | 0.95778 | #DIV/0! | 0 | 0 | #DIV/0! | #DIV/0!
[7 empty] | 0 | 13.9451 | #DIV/0! | 0.95778 | #DIV/0! | 0 | 0 | #DIV/0! | #DIV/0!
[7 empty] | 0 | 13.9451 | #DIV/0! | 0.95778 | #DIV/0! | 0 | 0 | #DIV/0! | #DIV/0!
[7 empty] | 0 | 13.9451 | #DIV/0! | 0.95778 | #DIV/0! | 0 | 0 | #DIV/0! | #DIV/0!
[7 empty] | 0 | 13.9451 | #DIV/0! | 0.95778 | #DIV/0! | 0 | 0 | #DIV/0! | #DIV/0!
[7 empty] | 0 | 13.9451 | #DIV/0! | 0.95778 | #DIV/0! | 0 | 0 | #DIV/0! | #DIV/0!
[7 empty] | 0 | 13.9451 | #DIV/0! | 0.95778 | #DIV/0! | 0 | 0 | #DIV/0! | #DIV/0!
[7 empty] | 0 | 13.9451 | #DIV/0! | 0.95778 | #DIV/0! | 0 | 0 | #DIV/0! | #DIV/0!
[7 empty] | 0 | 13.9451 | #DIV/0! | 0.95778 | #DIV/0! | 0 | 0 | #DIV/0! | #DIV/0!
[7 empty] | 0 | 13.9451 | #DIV/0! | 0.95778 | #DIV/0! | 0 | 0 | #DIV/0! | #DIV/0!
[7 empty] | 0 | 13.9451 | #DIV/0! | 0.95778 | #DIV/0! | 0 | 0 | #DIV/0! | #DIV/0!
[7 empty] | 0 | 13.9451 | #DIV/0! | 0.95778 | #DIV/0! | 0 | 0 | #DIV/0! | #DIV/0!
[7 empty] | 0 | 13.9451 | #DIV/0! | 0.95778 | #DIV/0! | 0 | 0 | #DIV/0! | #DIV/0!
[7 empty] | 0 | 13.9451 | #DIV/0! | 0.95778 | #DIV/0! | 0 | 0 | #DIV/0! | #DIV/0!
[7 empty] | 0 | 13.9451 | #DIV/0! | 0.95778 | #DIV/0! | 0 | 0 | #DIV/0! | #DIV/0!
[7 empty] | 0 | 13.9451 | #DIV/0! | 0.95778 | #DIV/0! | 0 | 0 | #DIV/0! | #DIV/0!
[7 empty] | 0 | 13.9451 | #DIV/0! | 0.95778 | #DIV/0! | 0 | 0 | #DIV/0! | #DIV/0!
[7 empty] | 0 | 13.9451 | #DIV/0! | 0.95778 | #DIV/0! | 0 | 0 | #DIV/0! | #DIV/0!
[7 empty] | 0 | 13.9451 | #DIV/0! | 0.95778 | #DIV/0! | 0 | 0 | #DIV/0! | #DIV/0!
[7 empty] | 0 | 13.9451 | #DIV/0! | 0.95778 | #DIV/0! | 0 | 0 | #DIV/0! | #DIV/0!
[7 empty] | 0 | 13.9451 | #DIV/0! | 0.95778 | #DIV/0! | 0 | 0 | #DIV/0! | #DIV/0!
[7 empty] | 0 | 13.9451 | #DIV/0! | 0.95778 | #DIV/0! | 0 | 0 | #DIV/0! | #DIV/0!
[7 empty] | 0 | 13.9451 | #DIV/0! | 0.95778 | #DIV/0! | 0 | 0 | #DIV/0! | #DIV/0!
[7 empty] | 0 | 13.9451 | #DIV/0! | 0.95778 | #DIV/0! | 0 | 0 | #DIV/0! | #DIV/0!
[7 empty] | 0 | 13.9451 | #DIV/0! | 0.95778 | #DIV/0! | 0 | 0 | #DIV/0! | #DIV/0!
[7 empty] | 0 | 13.9451 | #DIV/0! | 0.95778 | #DIV/0! | 0 | 0 | #DIV/0! | #DIV/0!
[7 empty] | 0 | 13.9451 | #DIV/0! | 0.95778 | #DIV/0! | 0 | 0 | #DIV/0! | #DIV/0!
[7 empty] | 0 | 13.9451 | #DIV/0! | 0.95778 | #DIV/0! | 0 | 0 | #DIV/0! | #DIV/0!
[7 empty] | 0 | 13.9451 | #DIV/0! | 0.95778 | #DIV/0! | 0 | 0 | #DIV/0! | #DIV/0!
[7 empty] | 0 | 13.9451 | #DIV/0! | 0.95778 | #DIV/0! | 0 | 0 | #DIV/0! | #DIV/0!
[7 empty] | 0 | 13.9451 | #DIV/0! | 0.95778 | #DIV/0! | 0 | 0 | #DIV/0! | #DIV/0!
[7 empty] | 0 | 13.9451 | #DIV/0! | 0.95778 | #DIV/0! | 0 | 0 | #DIV/0! | #DIV/0!
[7 empty] | 0 | 13.9451 | #DIV/0! | 0.95778 | #DIV/0! | 0 | 0 | #DIV/0! | #DIV/0!
[7 empty] | 0 | 13.9451 | #DIV/0! | 0.95778 | #DIV/0! | 0 | 0 | #DIV/0! | #DIV/0!
[7 empty] | 0 | 13.9451 | #DIV/0! | 0.95778 | #DIV/0! | 0 | 0 | #DIV/0! | #DIV/0!
[7 empty] | 0 | 13.9451 | #DIV/0! | 0.95778 | #DIV/0! | 0 | 0 | #DIV/0! | #DIV/0!
[7 empty] | 0 | 13.9451 | #DIV/0! | 0.95778 | #DIV/0! | 0 | 0 | #DIV/0! | #DIV/0!
[7 empty] | 0 | 13.9451 | #DIV/0! | 0.95778 | #DIV/0! | 0 | 0 | #DIV/0! | #DIV/0!
[7 empty] | 0 | 13.9451 | #DIV/0! | 0.95778 | #DIV/0! | 0 | 0 | #DIV/0! | #DIV/0!
[7 empty] | 0 | 13.9451 | #DIV/0! | 0.95778 | #DIV/0! | 0 | 0 | #DIV/0! | #DIV/0!
[7 empty] | 0 | 13.9451 | #DIV/0! | 0.95778 | #DIV/0! | 0 | 0 | #DIV/0! | #DIV/0!
[7 empty] | 0 | 13.9451 | #DIV/0! | 0.95778 | #DIV/0! | 0 | 0 | #DIV/0! | #DIV/0!
[7 empty] | 0 | 13.9451 | #DIV/0! | 0.95778 | #DIV/0! | 0 | 0 | #DIV/0! | #DIV/0!
[7 empty] | 0 | 13.9451 | #DIV/0! | 0.95778 | #DIV/0! | 0 | 0 | #DIV/0! | #DIV/0!
[7 empty] | 0 | 13.9451 | #DIV/0! | 0.95778 | #DIV/0! | 0 | 0 | #DIV/0! | #DIV/0!
[7 empty] | 0 | 13.9451 | #DIV/0! | 0.95778 | #DIV/0! | 0 | 0 | #DIV/0! | #DIV/0!
[7 empty] | 0 | 13.9451 | #DIV/0! | 0.95778 | #DIV/0! | 0 | 0 | #DIV/0! | #DIV/0!
[7 empty] | 0 | 13.9451 | #DIV/0! | 0.95778 | #DIV/0! | 0 | 0 | #DIV/0! | #DIV/0!
[7 empty] | 0 | 13.9451 | #DIV/0! | 0.95778 | #DIV/0! | 0 | 0 | #DIV/0! | #DIV/0!
[7 empty] | 0 | 13.9451 | #DIV/0! | 0.95778 | #DIV/0! | 0 | 0 | #DIV/0! | #DIV/0!
[7 empty] | 0 | 13.9451 | #DIV/0! | 0.95778 | #DIV/0! | 0 | 0 | #DIV/0! | #DIV/0!
[7 empty] | 0 | 13.9451 | #DIV/0! | 0.95778 | #DIV/0! | 0 | 0 | #DIV/0! | #DIV/0!
[7 empty] | 0 | 13.9451 | #DIV/0! | 0.95778 | #DIV/0! | 0 | 0 | #DIV/0! | #DIV/0!
[7 empty] | 0 | 13.9451 | #DIV/0! | 0.95778 | #DIV/0! | 0 | 0 | #DIV/0! | #DIV/0!
[7 empty] | 0 | 13.9451 | #DIV/0! | 0.95778 | #DIV/0! | 0 | 0 | #DIV/0! | #DIV/0!
[7 empty] | 0 | 13.9451 | #DIV/0! | 0.95778 | #DIV/0! | 0 | 0 | #DIV/0! | #DIV/0!
[7 empty] | 0 | 13.9451 | #DIV/0! | 0.95778 | #DIV/0! | 0 | 0 | #DIV/0! | #DIV/0!
[7 empty] | 0 | 13.9451 | #DIV/0! | 0.95778 | #DIV/0! | 0 | 0 | #DIV/0! | #DIV/0!
[7 empty] | 0 | 13.9451 | #DIV/0! | 0.95778 | #DIV/0! | 0 | 0 | #DIV/0! | #DIV/0!
[7 empty] | 0 | 13.9451 | #DIV/0! | 0.95778 | #DIV/0! | 0 | 0 | #DIV/0! | #DIV/0!
[7 empty] | 0 | 13.9451 | #DIV/0! | 0.95778 | #DIV/0! | 0 | 0 | #DIV/0! | #DIV/0!
[7 empty] | 0 | 13.9451 | #DIV/0! | 0.95778 | #DIV/0! | 0 | 0 | #DIV/0! | #DIV/0!
[7 empty] | 0 | 13.9451 | #DIV/0! | 0.95778 | #DIV/0! | 0 | 0 | #DIV/0! | #DIV/0!
[7 empty] | 0 | 13.9451 | #DIV/0! | 0.95778 | #DIV/0! | 0 | 0 | #DIV/0! | #DIV/0!
[7 empty] | 0 | 13.9451 | #DIV/0! | 0.95778 | #DIV/0! | 0 | 0 | #DIV/0! | #DIV/0!
[7 empty] | 0 | 13.9451 | #DIV/0! | 0.95778 | #DIV/0! | 0 | 0 | #DIV/0! | #DIV/0!
[7 empty] | 0 | 13.9451 | #DIV/0! | 0.95778 | #DIV/0! | 0 | 0 | #DIV/0! | #DIV/0!
[7 empty] | 0 | 13.9451 | #DIV/0! | 0.95778 | #DIV/0! | 0 | 0 | #DIV/0! | #DIV/0!
[7 empty] | 0 | 13.9451 | #DIV/0! | 0.95778 | #DIV/0! | 0 | 0 | #DIV/0! | #DIV/0!
[7 empty] | 0 | 13.9451 | #DIV/0! | 0.95778 | #DIV/0! | 0 | 0 | #DIV/0! | #DIV/0!
[7 empty] | 0 | 13.9451 | #DIV/0! | 0.95778 | #DIV/0! | 0 | 0 | #DIV/0! | #DIV/0!
[7 empty] | 0 | 13.9451 | #DIV/0! | 0.95778 | #DIV/0! | 0 | 0 | #DIV/0! | #DIV/0!
[7 empty] | 0 | 13.9451 | #DIV/0! | 0.95778 | #DIV/0! | 0 | 0 | #DIV/0! | #DIV/0!
[7 empty] | 0 | 13.9451 | #DIV/0! | 0.95778 | #DIV/0! | 0 | 0 | #DIV/0! | #DIV/0!
[7 empty] | 0 | 13.9451 | #DIV/0! | 0.95778 | #DIV/0! | 0 | 0 | #DIV/0! | #DIV/0!
[7 empty] | 0 | 13.9451 | #DIV/0! | 0.95778 | #DIV/0! | 0 | 0 | #DIV/0! | #DIV/0!
[7 empty] | 0 | 13.9451 | #DIV/0! | 0.95778 | #DIV/0! | 0 | 0 | #DIV/0! | #DIV/0!
[7 empty] | 0 | 13.9451 | #DIV/0! | 0.95778 | #DIV/0! | 0 | 0 | #DIV/0! | #DIV/0!
[7 empty] | 0 | 13.9451 | #DIV/0! | 0.95778 | #DIV/0! | 0 | 0 | #DIV/0! | #DIV/0!
[7 empty] | 0 | 13.9451 | #DIV/0! | 0.95778 | #DIV/0! | 0 | 0 | #DIV/0! | #DIV/0!
[7 empty] | 0 | 13.9451 | #DIV/0! | 0.95778 | #DIV/0! | 0 | 0 | #DIV/0! | #DIV/0!
[7 empty] | 0 | 13.9451 | #DIV/0! | 0.95778 | #DIV/0! | 0 | 0 | #DIV/0! | #DIV/0!
[7 empty] | 0 | 13.9451 | #DIV/0! | 0.95778 | #DIV/0! | 0 | 0 | #DIV/0! | #DIV/0!
[7 empty] | 0 | 13.9451 | #DIV/0! | 0.95778 | #DIV/0! | 0 | 0 | #DIV/0! | #DIV/0!
[7 empty] | 0 | 13.9451 | #DIV/0! | 0.95778 | #DIV/0! | 0 | 0 | #DIV/0! | #DIV/0!
[7 empty] | 0 | 13.9451 | #DIV/0! | 0.95778 | #DIV/0! | 0 | 0 | #DIV/0! | #DIV/0!
[7 empty] | 0 | 13.9451 | #DIV/0! | 0.95778 | #DIV/0! | 0 | 0 | #DIV/0! | #DIV/0!
[7 empty] | 0 | 13.9451 | #DIV/0! | 0.95778 | #DIV/0! | 0 | 0 | #DIV/0! | #DIV/0!
[7 empty] | 0 | 13.9451 | #DIV/0! | 0.95778 | #DIV/0! | 0 | 0 | #DIV/0! | #DIV/0!
[7 empty] | 0 | 13.9451 | #DIV/0! | 0.95778 | #DIV/0! | 0 | 0 | #DIV/0! | #DIV/0!
[7 empty] | 0 | 13.9451 | #DIV/0! | 0.95778 | #DIV/0! | 0 | 0 | #DIV/0! | #DIV/0!
[7 empty] | 0 | 13.9451 | #DIV/0! | 0.95778 | #DIV/0! | 0 | 0 | #DIV/0! | #DIV/0!
[7 empty] | 0 | 13.9451 | #DIV/0! | 0.95778 | #DIV/0! | 0 | 0 | #DIV/0! | #DIV/0!
[7 empty] | 0 | 13.9451 | #DIV/0! | 0.95778 | #DIV/0! | 0 | 0 | #DIV/0! | #DIV/0!
[7 empty] | 0 | 13.9451 | #DIV/0! | 0.95778 | #DIV/0! | 0 | 0 | #DIV/0! | #DIV/0!
[7 empty] | 0 | 13.9451 | #DIV/0! | 0.95778 | #DIV/0! | 0 | 0 | #DIV/0! | #DIV/0!
[7 empty] | 0 | 13.9451 | #DIV/0! | 0.95778 | #DIV/0! | 0 | 0 | #DIV/0! | #DIV/0!
[7 empty] | 0 | 13.9451 | #DIV/0! | 0.95778 | #DIV/0! | 0 | 0 | #DIV/0! | #DIV/0!
[7 empty] | 0 | 13.9451 | #DIV/0! | 0.95778 | #DIV/0! | 0 | 0 | #DIV/0! | #DIV/0!
[7 empty] | 0 | 13.9451 | #DIV/0! | 0.95778 | #DIV/0! | 0 | 0 | #DIV/0! | #DIV/0!
[7 empty] | 0 | 13.9451 | #DIV/0! | 0.95778 | #DIV/0! | 0 | 0 | #DIV/0! | #DIV/0!
[7 empty] | 0 | 13.9451 | #DIV/0! | 0.95778 | #DIV/0! | 0 | 0 | #DIV/0! | #DIV/0!
[7 empty] | 0 | 13.9451 | #DIV/0! | 0.95778 | #DIV/0! | 0 | 0 | #DIV/0! | #DIV/0!
[7 empty] | 0 | 13.9451 | #DIV/0! | 0.95778 | #DIV/0! | 0 | 0 | #DIV/0! | #DIV/0!
[7 empty] | 0 | 13.9451 | #DIV/0! | 0.95778 | #DIV/0! | 0 | 0 | #DIV/0! | #DIV/0!
[7 empty] | 0 | 13.9451 | #DIV/0! | 0.95778 | #DIV/0! | 0 | 0 | #DIV/0! | #DIV/0!
[7 empty] | 0 | 13.9451 | #DIV/0! | 0.95778 | #DIV/0! | 0 | 0 | #DIV/0! | #DIV/0!
[7 empty] | 0 | 13.9451 | #DIV/0! | 0.95778 | #DIV/0! | 0 | 0 | #DIV/0! | #DIV/0!
[7 empty] | 0 | 13.9451 | #DIV/0! | 0.95778 | #DIV/0! | 0 | 0 | #DIV/0! | #DIV/0!
[7 empty] | 0 | 13.9451 | #DIV/0! | 0.95778 | #DIV/0! | 0 | 0 | #DIV/0! | #DIV/0!
[7 empty] | 0 | 13.9451 | #DIV/0! | 0.95778 | #DIV/0! | 0 | 0 | #DIV/0! | #DIV/0!
[7 empty] | 0 | 13.9451 | #DIV/0! | 0.95778 | #DIV/0! | 0 | 0 | #DIV/0! | #DIV/0!
[7 empty] | 0 | 13.9451 | #DIV/0! | 0.95778 | #DIV/0! | 0 | 0 | #DIV/0! | #DIV/0!
[7 empty] | 0 | 13.9451 | #DIV/0! | 0.95778 | #DIV/0! | 0 | 0 | #DIV/0! | #DIV/0!
[7 empty] | 0 | 13.9451 | #DIV/0! | 0.95778 | #DIV/0! | 0 | 0 | #DIV/0! | #DIV/0!
[7 empty] | 0 | 13.9451 | #DIV/0! | 0.95778 | #DIV/0! | 0 | 0 | #DIV/0! | #DIV/0!
[7 empty] | 0 | 13.9451 | #DIV/0! | 0.95778 | #DIV/0! | 0 | 0 | #DIV/0! | #DIV/0!
[7 empty] | 0 | 13.9451 | #DIV/0! | 0.95778 | #DIV/0! | 0 | 0 | #DIV/0! | #DIV/0!
[7 empty] | 0 | 13.9451 | #DIV/0! | 0.95778 | #DIV/0! | 0 | 0 | #DIV/0! | #DIV/0!
[7 empty] | 0 | 13.9451 | #DIV/0! | 0.95778 | #DIV/0! | 0 | 0 | #DIV/0! | #DIV/0!
[7 empty] | 0 | 13.9451 | #DIV/0! | 0.95778 | #DIV/0! | 0 | 0 | #DIV/0! | #DIV/0!
[7 empty] | 0 | 13.9451 | #DIV/0! | 0.95778 | #DIV/0! | 0 | 0 | #DIV/0! | #DIV/0!
[7 empty] | 0 | 13.9451 | #DIV/0! | 0.95778 | #DIV/0! | 0 | 0 | #DIV/0! | #DIV/0!
[7 empty] | 0 | 13.9451 | #DIV/0! | 0.95778 | #DIV/0! | 0 | 0 | #DIV/0! | #DIV/0!
[7 empty] | 0 | 13.9451 | #DIV/0! | 0.95778 | #DIV/0! | 0 | 0 | #DIV/0! | #DIV/0!
[7 empty] | 0 | 13.9451 | #DIV/0! | 0.95778 | #DIV/0! | 0 | 0 | #DIV/0! | #DIV/0!
[7 empty] | 0 | 13.9451 | #DIV/0! | 0.95778 | #DIV/0! | 0 | 0 | #DIV/0! | #DIV/0!
[7 empty] | 0 | 13.9451 | #DIV/0! | 0.95778 | #DIV/0! | 0 | 0 | #DIV/0! | #DIV/0!
[7 empty] | 0 | 13.9451 | #DIV/0! | 0.95778 | #DIV/0! | 0 | 0 | #DIV/0! | #DIV/0!
[7 empty] | 0 | 13.9451 | #DIV/0! | 0.95778 | #DIV/0! | 0 | 0 | #DIV/0! | #DIV/0!
[7 empty] | 0 | 13.9451 | #DIV/0! | 0.95778 | #DIV/0! | 0 | 0 | #DIV/0! | #DIV/0!
[7 empty] | 0 | 13.9451 | #DIV/0! | 0.95778 | #DIV/0! | 0 | 0 | #DIV/0! | #DIV/0!
[7 empty] | 0 | 13.9451 | #DIV/0! | 0.95778 | #DIV/0! | 0 | 0 | #DIV/0! | #DIV/0!
[7 empty] | 0 | 13.9451 | #DIV/0! | 0.95778 | #DIV/0! | 0 | 0 | #DIV/0! | #DIV/0!
[7 empty] | 0 | 13.9451 | #DIV/0! | 0.95778 | #DIV/0! | 0 | 0 | #DIV/0! | #DIV/0!
[7 empty] | 0 | 13.9451 | #DIV/0! | 0.95778 | #DIV/0! | 0 | 0 | #DIV/0! | #DIV/0!
[7 empty] | 0 | 13.9451 | #DIV/0! | 0.95778 | #DIV/0! | 0 | 0 | #DIV/0! | #DIV/0!
[7 empty] | 0 | 13.9451 | #DIV/0! | 0.95778 | #DIV/0! | 0 | 0 | #DIV/0! | #DIV/0!
[7 empty] | 0 | 13.9451 | #DIV/0! | 0.95778 | #DIV/0! | 0 | 0 | #DIV/0! | #DIV/0!
[7 empty] | 0 | 13.9451 | #DIV/0! | 0.95778 | #DIV/0! | 0 | 0 | #DIV/0! | #DIV/0!
[7 empty] | 0 | 13.9451 | #DIV/0! | 0.95778 | #DIV/0! | 0 | 0 | #DIV/0! | #DIV/0!
[7 empty] | 0 | 13.9451 | #DIV/0! | 0.95778 | #DIV/0! | 0 | 0 | #DIV/0! | #DIV/0!
[7 empty] | 0 | 13.9451 | #DIV/0! | 0.95778 | #DIV/0! | 0 | 0 | #DIV/0! | #DIV/0!
[7 empty] | 0 | 13.9451 | #DIV/0! | 0.95778 | #DIV/0! | 0 | 0 | #DIV/0! | #DIV/0!
[7 empty] | 0 | 13.9451 | #DIV/0! | 0.95778 | #DIV/0! | 0 | 0 | #DIV/0! | #DIV/0!
[7 empty] | 0 | 13.9451 | #DIV/0! | 0.95778 | #DIV/0! | 0 | 0 | #DIV/0! | #DIV/0!
[7 empty] | 0 | 13.9451 | #DIV/0! | 0.95778 | #DIV/0! | 0 | 0 | #DIV/0! | #DIV/0!
[7 empty] | 0 | 13.9451 | #DIV/0! | 0.95778 | #DIV/0! | 0 | 0 | #DIV/0! | #DIV/0!
[7 empty] | 0 | 13.9451 | #DIV/0! | 0.95778 | #DIV/0! | 0 | 0 | #DIV/0! | #DIV/0!
[7 empty] | 0 | 13.9451 | #DIV/0! | 0.95778 | #DIV/0! | 0 | 0 | #DIV/0! | #DIV/0!
[7 empty] | 0 | 13.9451 | #DIV/0! | 0.95778 | #DIV/0! | 0 | 0 | #DIV/0! | #DIV/0!
[7 empty] | 0 | 13.9451 | #DIV/0! | 0.95778 | #DIV/0! | 0 | 0 | #DIV/0! | #DIV/0!
[7 empty] | 0 | 13.9451 | #DIV/0! | 0.95778 | #DIV/0! | 0 | 0 | #DIV/0! | #DIV/0!
[7 empty] | 0 | 13.9451 | #DIV/0! | 0.95778 | #DIV/0! | 0 | 0 | #DIV/0! | #DIV/0!
[7 empty] | 0 | 13.9451 | #DIV/0! | 0.95778 | #DIV/0! | 0 | 0 | #DIV/0! | #DIV/0!
[7 empty] | 0 | 13.9451 | #DIV/0! | 0.95778 | #DIV/0! | 0 | 0 | #DIV/0! | #DIV/0!
[7 empty] | 0 | 13.9451 | #DIV/0! | 0.95778 | #DIV/0! | 0 | 0 | #DIV/0! | #DIV/0!
[7 empty] | 0 | 13.9451 | #DIV/0! | 0.95778 | #DIV/0! | 0 | 0 | #DIV/0! | #DIV/0!
[7 empty] | 0 | 13.9451 | #DIV/0! | 0.95778 | #DIV/0! | 0 | 0 | #DIV/0! | #DIV/0!
[7 empty] | 0 | 13.9451 | #DIV/0! | 0.95778 | #DIV/0! | 0 | 0 | #DIV/0! | #DIV/0!
[7 empty] | 0 | 13.9451 | #DIV/0! | 0.95778 | #DIV/0! | 0 | 0 | #DIV/0! | #DIV/0!
[7 empty] | 0 | 13.9451 | #DIV/0! | 0.95778 | #DIV/0! | 0 | 0 | #DIV/0! | #DIV/0!
[7 empty] | 0 | 13.9451 | #DIV/0! | 0.95778 | #DIV/0! | 0 | 0 | #DIV/0! | #DIV/0!
[7 empty] | 0 | 13.9451 | #DIV/0! | 0.95778 | #DIV/0! | 0 | 0 | #DIV/0! | #DIV/0!
[7 empty] | 0 | 13.9451 | #DIV/0! | 0.95778 | #DIV/0! | 0 | 0 | #DIV/0! | #DIV/0!
[7 empty] | 0 | 13.9451 | #DIV/0! | 0.95778 | #DIV/0! | 0 | 0 | #DIV/0! | #DIV/0!
[7 empty] | 0 | 13.9451 | #DIV/0! | 0.95778 | #DIV/0! | 0 | 0 | #DIV/0! | #DIV/0!
[7 empty] | 0 | 13.9451 | #DIV/0! | 0.95778 | #DIV/0! | 0 | 0 | #DIV/0! | #DIV/0!
[7 empty] | 0 | 13.9451 | #DIV/0! | 0.95778 | #DIV/0! | 0 | 0 | #DIV/0! | #DIV/0!
[7 empty] | 0 | 13.9451 | #DIV/0! | 0.95778 | #DIV/0! | 0 | 0 | #DIV/0! | #DIV/0!
[7 empty] | 0 | 13.9451 | #DIV/0! | 0.95778 | #DIV/0! | 0 | 0 | #DIV/0! | #DIV/0!
[7 empty] | 0 | 13.9451 | #DIV/0! | 0.95778 | #DIV/0! | 0 | 0 | #DIV/0! | #DIV/0!
[7 empty] | 0 | 13.9451 | #DIV/0! | 0.95778 | #DIV/0! | 0 | 0 | #DIV/0! | #DIV/0!
[7 empty] | 0 | 13.9451 | #DIV/0! | 0.95778 | #DIV/0! | 0 | 0 | #DIV/0! | #DIV/0!
[7 empty] | 0 | 13.9451 | #DIV/0! | 0.95778 | #DIV/0! | 0 | 0 | #DIV/0! | #DIV/0!
[7 empty] | 0 | 13.9451 | #DIV/0! | 0.95778 | #DIV/0! | 0 | 0 | #DIV/0! | #DIV/0!
[7 empty] | 0 | 13.9451 | #DIV/0! | 0.95778 | #DIV/0! | 0 | 0 | #DIV/0! | #DIV/0!
[7 empty] | 0 | 13.9451 | #DIV/0! | 0.95778 | #DIV/0! | 0 | 0 | #DIV/0! | #DIV/0!
[7 empty] | 0 | 13.9451 | #DIV/0! | 0.95778 | #DIV/0! | 0 | 0 | #DIV/0! | #DIV/0!
[7 empty] | 0 | 13.9451 | #DIV/0! | 0.95778 | #DIV/0! | 0 | 0 | #DIV/0! | #DIV/0!
[7 empty] | 0 | 13.9451 | #DIV/0! | 0.95778 | #DIV/0! | 0 | 0 | #DIV/0! | #DIV/0!
[7 empty] | 0 | 13.9451 | #DIV/0! | 0.95778 | #DIV/0! | 0 | 0 | #DIV/0! | #DIV/0!
[7 empty] | 0 | 13.9451 | #DIV/0! | 0.95778 | #DIV/0! | 0 | 0 | #DIV/0! | #DIV/0!
[7 empty] | 0 | 13.9451 | #DIV/0! | 0.95778 | #DIV/0! | 0 | 0 | #DIV/0! | #DIV/0!
[7 empty] | 0 | 13.9451 | #DIV/0! | 0.95778 | #DIV/0! | 0 | 0 | #DIV/0! | #DIV/0!
[7 empty] | 0 | 13.9451 | #DIV/0! | 0.95778 | #DIV/0! | 0 | 0 | #DIV/0! | #DIV/0!
[7 empty] | 0 | 13.9451 | #DIV/0! | 0.95778 | #DIV/0! | 0 | 0 | #DIV/0! | #DIV/0!
[7 empty] | 0 | 13.9451 | #DIV/0! | 0.95778 | #DIV/0! | 0 | 0 | #DIV/0! | #DIV/0!
[7 empty] | 0 | 13.9451 | #DIV/0! | 0.95778 | #DIV/0! | 0 | 0 | #DIV/0! | #DIV/0!
[7 empty] | 0 | 13.9451 | #DIV/0! | 0.95778 | #DIV/0! | 0 | 0 | #DIV/0! | #DIV/0!
[7 empty] | 0 | 13.9451 | #DIV/0! | 0.95778 | #DIV/0! | 0 | 0 | #DIV/0! | #DIV/0!
[7 empty] | 0 | 13.9451 | #DIV/0! | 0.95778 | #DIV/0! | 0 | 0 | #DIV/0! | #DIV/0!
[7 empty] | 0 | 13.9451 | #DIV/0! | 0.95778 | #DIV/0! | 0 | 0 | #DIV/0! | #DIV/0!
[7 empty] | 0 | 13.9451 | #DIV/0! | 0.95778 | #DIV/0! | 0 | 0 | #DIV/0! | #DIV/0!
[7 empty] | 0 | 13.9451 | #DIV/0! | 0.95778 | #DIV/0! | 0 | 0 | #DIV/0! | #DIV/0!
[7 empty] | 0 | 13.9451 | #DIV/0! | 0.95778 | #DIV/0! | 0 | 0 | #DIV/0! | #DIV/0!
[7 empty] | 0 | 13.9451 | #DIV/0! | 0.95778 | #DIV/0! | 0 | 0 | #DIV/0! | #DIV/0!
[7 empty] | 0 | 13.9451 | #DIV/0! | 0.95778 | #DIV/0! | 0 | 0 | #DIV/0! | #DIV/0!
[7 empty] | 0 | 13.9451 | #DIV/0! | 0.95778 | #DIV/0! | 0 | 0 | #DIV/0! | #DIV/0!
[7 empty] | 0 | 13.9451 | #DIV/0! | 0.95778 | #DIV/0! | 0 | 0 | #DIV/0! | #DIV/0!
[7 empty] | 0 | 13.9451 | #DIV/0! | 0.95778 | #DIV/0! | 0 | 0 | #DIV/0! | #DIV/0!
[7 empty] | 0 | 13.9451 | #DIV/0! | 0.95778 | #DIV/0! | 0 | 0 | #DIV/0! | #DIV/0!
[7 empty] | 0 | 13.9451 | #DIV/0! | 0.95778 | #DIV/0! | 0 | 0 | #DIV/0! | #DIV/0!
[7 empty] | 0 | 13.9451 | #DIV/0! | 0.95778 | #DIV/0! | 0 | 0 | #DIV/0! | #DIV/0!
[7 empty] | 0 | 13.9451 | #DIV/0! | 0.95778 | #DIV/0! | 0 | 0 | #DIV/0! | #DIV/0!
[7 empty] | 0 | 13.9451 | #DIV/0! | 0.95778 | #DIV/0! | 0 | 0 | #DIV/0! | #DIV/0!
[7 empty] | 0 | 13.9451 | #DIV/0! | 0.95778 | #DIV/0! | 0 | 0 | #DIV/0! | #DIV/0!
[7 empty] | 0 | 13.9451 | #DIV/0! | 0.95778 | #DIV/0! | 0 | 0 | #DIV/0! | #DIV/0!
[7 empty] | 0 | 13.9451 | #DIV/0! | 0.95778 | #DIV/0! | 0 | 0 | #DIV/0! | #DIV/0!
[7 empty] | 0 | 13.9451 | #DIV/0! | 0.95778 | #DIV/0! | 0 | 0 | #DIV/0! | #DIV/0!
[7 empty] | 0 | 13.9451 | #DIV/0! | 0.95778 | #DIV/0! | 0 | 0 | #DIV/0! | #DIV/0!
[7 empty] | 0 | 13.9451 | #DIV/0! | 0.95778 | #DIV/0! | 0 | 0 | #DIV/0! | #DIV/0!
[7 empty] | 0 | 13.9451 | #DIV/0! | 0.95778 | #DIV/0! | 0 | 0 | #DIV/0! | #DIV/0!
[7 empty] | 0 | 13.9451 | #DIV/0! | 0.95778 | #DIV/0! | 0 | 0 | #DIV/0! | #DIV/0!
[7 empty] | 0 | 13.9451 | #DIV/0! | 0.95778 | #DIV/0! | 0 | 0 | #DIV/0! | #DIV/0!
[7 empty] | 0 | 13.9451 | #DIV/0! | 0.95778 | #DIV/0! | 0 | 0 | #DIV/0! | #DIV/0!
[7 empty] | 0 | 13.9451 | #DIV/0! | 0.95778 | #DIV/0! | 0 | 0 | #DIV/0! | #DIV/0!
[7 empty] | 0 | 13.9451 | #DIV/0! | 0.95778 | #DIV/0! | 0 | 0 | #DIV/0! | #DIV/0!
[7 empty] | 0 | 13.9451 | #DIV/0! | 0.95778 | #DIV/0! | 0 | 0 | #DIV/0! | #DIV/0!
[7 empty] | 0 | 13.9451 | #DIV/0! | 0.95778 | #DIV/0! | 0 | 0 | #DIV/0! | #DIV/0!
[7 empty] | 0 | 13.9451 | #DIV/0! | 0.95778 | #DIV/0! | 0 | 0 | #DIV/0! | #DIV/0!
[7 empty] | 0 | 13.9451 | #DIV/0! | 0.95778 | #DIV/0! | 0 | 0 | #DIV/0! | #DIV/0!
[7 empty] | 0 | 13.9451 | #DIV/0! | 0.95778 | #DIV/0! | 0 | 0 | #DIV/0! | #DIV/0!
[7 empty] | 0 | 13.9451 | #DIV/0! | 0.95778 | #DIV/0! | 0 | 0 | #DIV/0! | #DIV/0!
[7 empty] | 0 | 13.9451 | #DIV/0! | 0.95778 | #DIV/0! | 0 | 0 | #DIV/0! | #DIV/0!
[7 empty] | 0 | 13.9451 | #DIV/0! | 0.95778 | #DIV/0! | 0 | 0 | #DIV/0! | #DIV/0!
[7 empty] | 0 | 13.9451 | #DIV/0! | 0.95778 | #DIV/0! | 0 | 0 | #DIV/0! | #DIV/0!
[7 empty] | 0 | 13.9451 | #DIV/0! | 0.95778 | #DIV/0! | 0 | 0 | #DIV/0! | #DIV/0!
[7 empty] | 0 | 13.9451 | #DIV/0! | 0.95778 | #DIV/0! | 0 | 0 | #DIV/0! | #DIV/0!
[7 empty] | 0 | 13.9451 | #DIV/0! | 0.95778 | #DIV/0! | 0 | 0 | #DIV/0! | #DIV/0!
[7 empty] | 0 | 13.9451 | #DIV/0! | 0.95778 | #DIV/0! | 0 | 0 | #DIV/0! | #DIV/0!
[7 empty] | 0 | 13.9451 | #DIV/0! | 0.95778 | #DIV/0! | 0 | 0 | #DIV/0! | #DIV/0!
[7 empty] | 0 | 13.9451 | #DIV/0! | 0.95778 | #DIV/0! | 0 | 0 | #DIV/0! | #DIV/0!
[7 empty] | 0 | 13.9451 | #DIV/0! | 0.95778 | #DIV/0! | 0 | 0 | #DIV/0! | #DIV/0!
[7 empty] | 0 | 13.9451 | #DIV/0! | 0.95778 | #DIV/0! | 0 | 0 | #DIV/0! | #DIV/0!
[7 empty] | 0 | 13.9451 | #DIV/0! | 0.95778 | #DIV/0! | 0 | 0 | #DIV/0! | #DIV/0!
[7 empty] | 0 | 13.9451 | #DIV/0! | 0.95778 | #DIV/0! | 0 | 0 | #DIV/0! | #DIV/0!
[7 empty] | 0 | 13.9451 | #DIV/0! | 0.95778 | #DIV/0! | 0 | 0 | #DIV/0! | #DIV/0!
[7 empty] | 0 | 13.9451 | #DIV/0! | 0.95778 | #DIV/0! | 0 | 0 | #DIV/0! | #DIV/0!
[7 empty] | 0 | 13.9451 | #DIV/0! | 0.95778 | #DIV/0! | 0 | 0 | #DIV/0! | #DIV/0!
[7 empty] | 0 | 13.9451 | #DIV/0! | 0.95778 | #DIV/0! | 0 | 0 | #DIV/0! | #DIV/0!
[7 empty] | 0 | 13.9451 | #DIV/0! | 0.95778 | #DIV/0! | 0 | 0 | #DIV/0! | #DIV/0!
[7 empty] | 0 | 13.9451 | #DIV/0! | 0.95778 | #DIV/0! | 0 | 0 | #DIV/0! | #DIV/0!
[7 empty] | 0 | 13.9451 | #DIV/0! | 0.95778 | #DIV/0! | 0 | 0 | #DIV/0! | #DIV/0!
[7 empty] | 0 | 13.9451 | #DIV/0! | 0.95778 | #DIV/0! | 0 | 0 | #DIV/0! | #DIV/0!
[7 empty] | 0 | 13.9451 | #DIV/0! | 0.95778 | #DIV/0! | 0 | 0 | #DIV/0! | #DIV/0!
[7 empty] | 0 | 13.9451 | #DIV/0! | 0.95778 | #DIV/0! | 0 | 0 | #DIV/0! | #DIV/0!
[7 empty] | 0 | 13.9451 | #DIV/0! | 0.95778 | #DIV/0! | 0 | 0 | #DIV/0! | #DIV/0!
[7 empty] | 0 | 13.9451 | #DIV/0! | 0.95778 | #DIV/0! | 0 | 0 | #DIV/0! | #DIV/0!
[7 empty] | 0 | 13.9451 | #DIV/0! | 0.95778 | #DIV/0! | 0 | 0 | #DIV/0! | #DIV/0!
[7 empty] | 0 | 13.9451 | #DIV/0! | 0.95778 | #DIV/0! | 0 | 0 | #DIV/0! | #DIV/0!
[7 empty] | 0 | 13.9451 | #DIV/0! | 0.95778 | #DIV/0! | 0 | 0 | #DIV/0! | #DIV/0!
[7 empty] | 0 | 13.9451 | #DIV/0! | 0.95778 | #DIV/0! | 0 | 0 | #DIV/0! | #DIV/0!
[7 empty] | 0 | 13.9451 | #DIV/0! | 0.95778 | #DIV/0! | 0 | 0 | #DIV/0! | #DIV/0!
[7 empty] | 0 | 13.9451 | #DIV/0! | 0.95778 | #DIV/0! | 0 | 0 | #DIV/0! | #DIV/0!
[7 empty] | 0 | 13.9451 | #DIV/0! | 0.95778 | #DIV/0! | 0 | 0 | #DIV/0! | #DIV/0!
[7 empty] | 0 | 13.9451 | #DIV/0! | 0.95778 | #DIV/0! | 0 | 0 | #DIV/0! | #DIV/0!
[7 empty] | 0 | 13.9451 | #DIV/0! | 0.95778 | #DIV/0! | 0 | 0 | #DIV/0! | #DIV/0!
[7 empty] | 0 | 13.9451 | #DIV/0! | 0.95778 | #DIV/0! | 0 | 0 | #DIV/0! | #DIV/0!
[7 empty] | 0 | 13.9451 | #DIV/0! | 0.95778 | #DIV/0! | 0 | 0 | #DIV/0! | #DIV/0!
[7 empty] | 0 | 13.9451 | #DIV/0! | 0.95778 | #DIV/0! | 0 | 0 | #DIV/0! | #DIV/0!
[7 empty] | 0 | 13.9451 | #DIV/0! | 0.95778 | #DIV/0! | 0 | 0 | #DIV/0! | #DIV/0!
[7 empty] | 0 | 13.9451 | #DIV/0! | 0.95778 | #DIV/0! | 0 | 0 | #DIV/0! | #DIV/0!
[7 empty] | 0 | 13.9451 | #DIV/0! | 0.95778 | #DIV/0! | 0 | 0 | #DIV/0! | #DIV/0!
[7 empty] | 0 | 13.9451 | #DIV/0! | 0.95778 | #DIV/0! | 0 | 0 | #DIV/0! | #DIV/0!
[7 empty] | 0 | 13.9451 | #DIV/0! | 0.95778 | #DIV/0! | 0 | 0 | #DIV/0! | #DIV/0!
[7 empty] | 0 | 13.9451 | #DIV/0! | 0.95778 | #DIV/0! | 0 | 0 | #DIV/0! | #DIV/0!
[7 empty] | 0 | 13.9451 | #DIV/0! | 0.95778 | #DIV/0! | 0 | 0 | #DIV/0! | #DIV/0!
[7 empty] | 0 | 13.9451 | #DIV/0! | 0.95778 | #DIV/0! | 0 | 0 | #DIV/0! | #DIV/0!
[7 empty] | 0 | 13.9451 | #DIV/0! | 0.95778 | #DIV/0! | 0 | 0 | #DIV/0! | #DIV/0!
[7 empty] | 0 | 13.9451 | #DIV/0! | 0.95778 | #DIV/0! | 0 | 0 | #DIV/0! | #DIV/0!
[7 empty] | 0 | 13.9451 | #DIV/0! | 0.95778 | #DIV/0! | 0 | 0 | #DIV/0! | #DIV/0!
[7 empty] | 0 | 13.9451 | #DIV/0! | 0.95778 | #DIV/0! | 0 | 0 | #DIV/0! | #DIV/0!
[7 empty] | 0 | 13.9451 | #DIV/0! | 0.95778 | #DIV/0! | 0 | 0 | #DIV/0! | #DIV/0!
[7 empty] | 0 | 13.9451 | #DIV/0! | 0.95778 | #DIV/0! | 0 | 0 | #DIV/0! | #DIV/0!
[7 empty] | 0 | 13.9451 | #DIV/0! | 0.95778 | #DIV/0! | 0 | 0 | #DIV/0! | #DIV/0!
[7 empty] | 0 | 13.9451 | #DIV/0! | 0.95778 | #DIV/0! | 0 | 0 | #DIV/0! | #DIV/0!
[7 empty] | 0 | 13.9451 | #DIV/0! | 0.95778 | #DIV/0! | 0 | 0 | #DIV/0! | #DIV/0!
[7 empty] | 0 | 13.9451 | #DIV/0! | 0.95778 | #DIV/0! | 0 | 0 | #DIV/0! | #DIV/0!
[7 empty] | 0 | 13.9451 | #DIV/0! | 0.95778 | #DIV/0! | 0 | 0 | #DIV/0! | #DIV/0!
[7 empty] | 0 | 13.9451 | #DIV/0! | 0.95778 | #DIV/0! | 0 | 0 | #DIV/0! | #DIV/0!
[7 empty] | 0 | 13.9451 | #DIV/0! | 0.95778 | #DIV/0! | 0 | 0 | #DIV/0! | #DIV/0!
[7 empty] | 0 | 13.9451 | #DIV/0! | 0.95778 | #DIV/0! | 0 | 0 | #DIV/0! | #DIV/0!
[7 empty] | 0 | 13.9451 | #DIV/0! | 0.95778 | #DIV/0! | 0 | 0 | #DIV/0! | #DIV/0!
[7 empty] | 0 | 13.9451 | #DIV/0! | 0.95778 | #DIV/0! | 0 | 0 | #DIV/0! | #DIV/0!
[7 empty] | 0 | 13.9451 | #DIV/0! | 0.95778 | #DIV/0! | 0 | 0 | #DIV/0! | #DIV/0!
[7 empty] | 0 | 13.9451 | #DIV/0! | 0.95778 | #DIV/0! | 0 | 0 | #DIV/0! | #DIV/0!
[7 empty] | 0 | 13.9451 | #DIV/0! | 0.95778 | #DIV/0! | 0 | 0 | #DIV/0! | #DIV/0!
[7 empty] | 0 | 13.9451 | #DIV/0! | 0.95778 | #DIV/0! | 0 | 0 | #DIV/0! | #DIV/0!
[7 empty] | 0 | 13.9451 | #DIV/0! | 0.95778 | #DIV/0! | 0 | 0 | #DIV/0! | #DIV/0!
[7 empty] | 0 | 13.9451 | #DIV/0! | 0.95778 | #DIV/0! | 0 | 0 | #DIV/0! | #DIV/0!
[7 empty] | 0 | 13.9451 | #DIV/0! | 0.95778 | #DIV/0! | 0 | 0 | #DIV/0! | #DIV/0!
[7 empty] | 0 | 13.9451 | #DIV/0! | 0.95778 | #DIV/0! | 0 | 0 | #DIV/0! | #DIV/0!
[7 empty] | 0 | 13.9451 | #DIV/0! | 0.95778 | #DIV/0! | 0 | 0 | #DIV/0! | #DIV/0!
[7 empty] | 0 | 13.9451 | #DIV/0! | 0.95778 | #DIV/0! | 0 | 0 | #DIV/0! | #DIV/0!
[7 empty] | 0 | 13.9451 | #DIV/0! | 0.95778 | #DIV/0! | 0 | 0 | #DIV/0! | #DIV/0!
[7 empty] | 0 | 13.9451 | #DIV/0! | 0.95778 | #DIV/0! | 0 | 0 | #DIV/0! | #DIV/0!
[7 empty] | 0 | 13.9451 | #DIV/0! | 0.95778 | #DIV/0! | 0 | 0 | #DIV/0! | #DIV/0!
[7 empty] | 0 | 13.9451 | #DIV/0! | 0.95778 | #DIV/0! | 0 | 0 | #DIV/0! | #DIV/0!
[7 empty] | 0 | 13.9451 | #DIV/0! | 0.95778 | #DIV/0! | 0 | 0 | #DIV/0! | #DIV/0!
[7 empty] | 0 | 13.9451 | #DIV/0! | 0.95778 | #DIV/0! | 0 | 0 | #DIV/0! | #DIV/0!
[7 empty] | 0 | 13.9451 | #DIV/0! | 0.95778 | #DIV/0! | 0 | 0 | #DIV/0! | #DIV/0!
[7 empty] | 0 | 13.9451 | #DIV/0! | 0.95778 | #DIV/0! | 0 | 0 | #DIV/0! | #DIV/0!
[7 empty] | 0 | 13.9451 | #DIV/0! | 0.95778 | #DIV/0! | 0 | 0 | #DIV/0! | #DIV/0!
[7 empty] | 0 | 13.9451 | #DIV/0! | 0.95778 | #DIV/0! | 0 | 0 | #DIV/0! | #DIV/0!
[7 empty] | 0 | 13.9451 | #DIV/0! | 0.95778 | #DIV/0! | 0 | 0 | #DIV/0! | #DIV/0!
[7 empty] | 0 | 13.9451 | #DIV/0! | 0.95778 | #DIV/0! | 0 | 0 | #DIV/0! | #DIV/0!
[7 empty] | 0 | 13.9451 | #DIV/0! | 0.95778 | #DIV/0! | 0 | 0 | #DIV/0! | #DIV/0!
[7 empty] | 0 | 13.9451 | #DIV/0! | 0.95778 | #DIV/0! | 0 | 0 | #DIV/0! | #DIV/0!
[7 empty] | 0 | 13.9451 | #DIV/0! | 0.95778 | #DIV/0! | 0 | 0 | #DIV/0! | #DIV/0!
[7 empty] | 0 | 13.9451 | #DIV/0! | 0.95778 | #DIV/0! | 0 | 0 | #DIV/0! | #DIV/0!
[7 empty] | 0 | 13.9451 | #DIV/0! | 0.95778 | #DIV/0! | 0 | 0 | #DIV/0! | #DIV/0!
[7 empty] | 0 | 13.9451 | #DIV/0! | 0.95778 | #DIV/0! | 0 | 0 | #DIV/0! | #DIV/0!
[7 empty] | 0 | 13.9451 | #DIV/0! | 0.95778 | #DIV/0! | 0 | 0 | #DIV/0! | #DIV/0!
[7 empty] | 0 | 13.9451 | #DIV/0! | 0.95778 | #DIV/0! | 0 | 0 | #DIV/0! | #DIV/0!
[7 empty] | 0 | 13.9451 | #DIV/0! | 0.95778 | #DIV/0! | 0 | 0 | #DIV/0! | #DIV/0!
[7 empty] | 0 | 13.9451 | #DIV/0! | 0.95778 | #DIV/0! | 0 | 0 | #DIV/0! | #DIV/0!
[7 empty] | 0 | 13.9451 | #DIV/0! | 0.95778 | #DIV/0! | 0 | 0 | #DIV/0! | #DIV/0!
[7 empty] | 0 | 13.9451 | #DIV/0! | 0.95778 | #DIV/0! | 0 | 0 | #DIV/0! | #DIV/0!
[7 empty] | 0 | 13.9451 | #DIV/0! | 0.95778 | #DIV/0! | 0 | 0 | #DIV/0! | #DIV/0!
[7 empty] | 0 | 13.9451 | #DIV/0! | 0.95778 | #DIV/0! | 0 | 0 | #DIV/0! | #DIV/0!
[7 empty] | 0 | 13.9451 | #DIV/0! | 0.95778 | #DIV/0! | 0 | 0 | #DIV/0! | #DIV/0!
[7 empty] | 0 | 13.9451 | #DIV/0! | 0.95778 | #DIV/0! | 0 | 0 | #DIV/0! | #DIV/0!
[7 empty] | 0 | 13.9451 | #DIV/0! | 0.95778 | #DIV/0! | 0 | 0 | #DIV/0! | #DIV/0!
[7 empty] | 0 | 13.9451 | #DIV/0! | 0.95778 | #DIV/0! | 0 | 0 | #DIV/0! | #DIV/0!
[7 empty] | 0 | 13.9451 | #DIV/0! | 0.95778 | #DIV/0! | 0 | 0 | #DIV/0! | #DIV/0!
[7 empty] | 0 | 13.9451 | #DIV/0! | 0.95778 | #DIV/0! | 0 | 0 | #DIV/0! | #DIV/0!
[7 empty] | 0 | 13.9451 | #DIV/0! | 0.95778 | #DIV/0! | 0 | 0 | #DIV/0! | #DIV/0!
[7 empty] | 0 | 13.9451 | #DIV/0! | 0.95778 | #DIV/0! | 0 | 0 | #DIV/0! | #DIV/0!
[7 empty] | 0 | 13.9451 | #DIV/0! | 0.95778 | #DIV/0! | 0 | 0 | #DIV/0! | #DIV/0!
[7 empty] | 0 | 13.9451 | #DIV/0! | 0.95778 | #DIV/0! | 0 | 0 | #DIV/0! | #DIV/0!
[7 empty] | 0 | 13.9451 | #DIV/0! | 0.95778 | #DIV/0! | 0 | 0 | #DIV/0! | #DIV/0!
[7 empty] | 0 | 13.9451 | #DIV/0! | 0.95778 | #DIV/0! | 0 | 0 | #DIV/0! | #DIV/0!
[7 empty] | 0 | 13.9451 | #DIV/0! | 0.95778 | #DIV/0! | 0 | 0 | #DIV/0! | #DIV/0!
[7 empty] | 0 | 13.9451 | #DIV/0! | 0.95778 | #DIV/0! | 0 | 0 | #DIV/0! | #DIV/0!
[7 empty] | 0 | 13.9451 | #DIV/0! | 0.95778 | #DIV/0! | 0 | 0 | #DIV/0! | #DIV/0!
[7 empty] | 0 | 13.9451 | #DIV/0! | 0.95778 | #DIV/0! | 0 | 0 | #DIV/0! | #DIV/0!
[7 empty] | 0 | 13.9451 | #DIV/0! | 0.95778 | #DIV/0! | 0 | 0 | #DIV/0! | #DIV/0!
[7 empty] | 0 | 13.9451 | #DIV/0! | 0.95778 | #DIV/0! | 0 | 0 | #DIV/0! | #DIV/0!
[7 empty] | 0 | 13.9451 | #DIV/0! | 0.95778 | #DIV/0! | 0 | 0 | #DIV/0! | #DIV/0!
[7 empty] | 0 | 13.9451 | #DIV/0! | 0.95778 | #DIV/0! | 0 | 0 | #DIV/0! | #DIV/0!
[7 empty] | 0 | 13.9451 | #DIV/0! | 0.95778 | #DIV/0! | 0 | 0 | #DIV/0! | #DIV/0!
[7 empty] | 0 | 13.9451 | #DIV/0! | 0.95778 | #DIV/0! | 0 | 0 | #DIV/0! | #DIV/0!
[7 empty] | 0 | 13.9451 | #DIV/0! | 0.95778 | #DIV/0! | 0 | 0 | #DIV/0! | #DIV/0!
[7 empty] | 0 | 13.9451 | #DIV/0! | 0.95778 | #DIV/0! | 0 | 0 | #DIV/0! | #DIV/0!
[7 empty] | 0 | 13.9451 | #DIV/0! | 0.95778 | #DIV/0! | 0 | 0 | #DIV/0! | #DIV/0!
[7 empty] | 0 | 13.9451 | #DIV/0! | 0.95778 | #DIV/0! | 0 | 0 | #DIV/0! | #DIV/0!
[7 empty] | 0 | 13.9451 | #DIV/0! | 0.95778 | #DIV/0! | 0 | 0 | #DIV/0! | #DIV/0!
[7 empty] | 0 | 13.9451 | #DIV/0! | 0.95778 | #DIV/0! | 0 | 0 | #DIV/0! | #DIV/0!
[7 empty] | 0 | 13.9451 | #DIV/0! | 0.95778 | #DIV/0! | 0 | 0 | #DIV/0! | #DIV/0!
[7 empty] | 0 | 13.9451 | #DIV/0! | 0.95778 | #DIV/0! | 0 | 0 | #DIV/0! | #DIV/0!
[7 empty] | 0 | 13.9451 | #DIV/0! | 0.95778 | #DIV/0! | 0 | 0 | #DIV/0! | #DIV/0!
[7 empty] | 0 | 13.9451 | #DIV/0! | 0.95778 | #DIV/0! | 0 | 0 | #DIV/0! | #DIV/0!
[7 empty] | 0 | 13.9451 | #DIV/0! | 0.95778 | #DIV/0! | 0 | 0 | #DIV/0! | #DIV/0!
[7 empty] | 0 | 13.9451 | #DIV/0! | 0.95778 | #DIV/0! | 0 | 0 | #DIV/0! | #DIV/0!
[7 empty] | 0 | 13.9451 | #DIV/0! | 0.95778 | #DIV/0! | 0 | 0 | #DIV/0! | #DIV/0!
[7 empty] | 0 | 13.9451 | #DIV/0! | 0.95778 | #DIV/0! | 0 | 0 | #DIV/0! | #DIV/0!
[7 empty] | 0 | 13.9451 | #DIV/0! | 0.95778 | #DIV/0! | 0 | 0 | #DIV/0! | #DIV/0!
[7 empty] | 0 | 13.9451 | #DIV/0! | 0.95778 | #DIV/0! | 0 | 0 | #DIV/0! | #DIV/0!
[7 empty] | 0 | 13.9451 | #DIV/0! | 0.95778 | #DIV/0! | 0 | 0 | #DIV/0! | #DIV/0!
[7 empty] | 0 | 13.9451 | #DIV/0! | 0.95778 | #DIV/0! | 0 | 0 | #DIV/0! | #DIV/0!
[7 empty] | 0 | 13.9451 | #DIV/0! | 0.95778 | #DIV/0! | 0 | 0 | #DIV/0! | #DIV/0!
[7 empty] | 0 | 13.9451 | #DIV/0! | 0.95778 | #DIV/0! | 0 | 0 | #DIV/0! | #DIV/0!
[7 empty] | 0 | 13.9451 | #DIV/0! | 0.95778 | #DIV/0! | 0 | 0 | #DIV/0! | #DIV/0!
[7 empty] | 0 | 13.9451 | #DIV/0! | 0.95778 | #DIV/0! | 0 | 0 | #DIV/0! | #DIV/0!
[7 empty] | 0 | 13.9451 | #DIV/0! | 0.95778 | #DIV/0! | 0 | 0 | #DIV/0! | #DIV/0!
[7 empty] | 0 | 13.9451 | #DIV/0! | 0.95778 | #DIV/0! | 0 | 0 | #DIV/0! | #DIV/0!
[7 empty] | 0 | 13.9451 | #DIV/0! | 0.95778 | #DIV/0! | 0 | 0 | #DIV/0! | #DIV/0!
[7 empty] | 0 | 13.9451 | #DIV/0! | 0.95778 | #DIV/0! | 0 | 0 | #DIV/0! | #DIV/0!
[7 empty] | 0 | 13.9451 | #DIV/0! | 0.95778 | #DIV/0! | 0 | 0 | #DIV/0! | #DIV/0!
[7 empty] | 0 | 13.9451 | #DIV/0! | 0.95778 | #DIV/0! | 0 | 0 | #DIV/0! | #DIV/0!
[7 empty] | 0 | 13.9451 | #DIV/0! | 0.95778 | #DIV/0! | 0 | 0 | #DIV/0! | #DIV/0!
[7 empty] | 0 | 13.9451 | #DIV/0! | 0.95778 | #DIV/0! | 0 | 0 | #DIV/0! | #DIV/0!
[7 empty] | 0 | 13.9451 | #DIV/0! | 0.95778 | #DIV/0! | 0 | 0 | #DIV/0! | #DIV/0!
[7 empty] | 0 | 13.9451 | #DIV/0! | 0.95778 | #DIV/0! | 0 | 0 | #DIV/0! | #DIV/0!
[7 empty] | 0 | 13.9451 | #DIV/0! | 0.95778 | #DIV/0! | 0 | 0 | #DIV/0! | #DIV/0!
[7 empty] | 0 | 13.9451 | #DIV/0! | 0.95778 | #DIV/0! | 0 | 0 | #DIV/0! | #DIV/0!
[7 empty] | 0 | 13.9451 | #DIV/0! | 0.95778 | #DIV/0! | 0 | 0 | #DIV/0! | #DIV/0!
[7 empty] | 0 | 13.9451 | #DIV/0! | 0.95778 | #DIV/0! | 0 | 0 | #DIV/0! | #DIV/0!
[7 empty] | 0 | 13.9451 | #DIV/0! | 0.95778 | #DIV/0! | 0 | 0 | #DIV/0! | #DIV/0!
[7 empty] | 0 | 13.9451 | #DIV/0! | 0.95778 | #DIV/0! | 0 | 0 | #DIV/0! | #DIV/0!
[7 empty] | 0 | 13.9451 | #DIV/0! | 0.95778 | #DIV/0! | 0 | 0 | #DIV/0! | #DIV/0!
[7 empty] | 0 | 13.9451 | #DIV/0! | 0.95778 | #DIV/0! | 0 | 0 | #DIV/0! | #DIV/0!
[7 empty] | 0 | 13.9451 | #DIV/0! | 0.95778 | #DIV/0! | 0 | 0 | #DIV/0! | #DIV/0!
[7 empty] | 0 | 13.9451 | #DIV/0! | 0.95778 | #DIV/0! | 0 | 0 | #DIV/0! | #DIV/0!
[7 empty] | 0 | 13.9451 | #DIV/0! | 0.95778 | #DIV/0! | 0 | 0 | #DIV/0! | #DIV/0!
[7 empty] | 0 | 13.9451 | #DIV/0! | 0.95778 | #DIV/0! | 0 | 0 | #DIV/0! | #DIV/0!
[7 empty] | 0 | 13.9451 | #DIV/0! | 0.95778 | #DIV/0! | 0 | 0 | #DIV/0! | #DIV/0!
[7 empty] | 0 | 13.9451 | #DIV/0! | 0.95778 | #DIV/0! | 0 | 0 | #DIV/0! | #DIV/0!
[7 empty] | 0 | 13.9451 | #DIV/0! | 0.95778 | #DIV/0! | 0 | 0 | #DIV/0! | #DIV/0!
[7 empty] | 0 | 13.9451 | #DIV/0! | 0.95778 | #DIV/0! | 0 | 0 | #DIV/0! | #DIV/0!
[7 empty] | 0 | 13.9451 | #DIV/0! | 0.95778 | #DIV/0! | 0 | 0 | #DIV/0! | #DIV/0!
[7 empty] | 0 | 13.9451 | #DIV/0! | 0.95778 | #DIV/0! | 0 | 0 | #DIV/0! | #DIV/0!
[7 empty] | 0 | 13.9451 | #DIV/0! | 0.95778 | #DIV/0! | 0 | 0 | #DIV/0! | #DIV/0!
[7 empty] | 0 | 13.9451 | #DIV/0! | 0.95778 | #DIV/0! | 0 | 0 | #DIV/0! | #DIV/0!
[7 empty] | 0 | 13.9451 | #DIV/0! | 0.95778 | #DIV/0! | 0 | 0 | #DIV/0! | #DIV/0!
[7 empty] | 0 | 13.9451 | #DIV/0! | 0.95778 | #DIV/0! | 0 | 0 | #DIV/0! | #DIV/0!
[7 empty] | 0 | 13.9451 | #DIV/0! | 0.95778 | #DIV/0! | 0 | 0 | #DIV/0! | #DIV/0!
[7 empty] | 0 | 13.9451 | #DIV/0! | 0.95778 | #DIV/0! | 0 | 0 | #DIV/0! | #DIV/0!
[7 empty] | 0 | 13.9451 | #DIV/0! | 0.95778 | #DIV/0! | 0 | 0 | #DIV/0! | #DIV/0!
[7 empty] | 0 | 13.9451 | #DIV/0! | 0.95778 | #DIV/0! | 0 | 0 | #DIV/0! | #DIV/0!
[7 empty] | 0 | 13.9451 | #DIV/0! | 0.95778 | #DIV/0! | 0 | 0 | #DIV/0! | #DIV/0!
[7 empty] | 0 | 13.9451 | #DIV/0! | 0.95778 | #DIV/0! | 0 | 0 | #DIV/0! | #DIV/0!
[7 empty] | 0 | 13.9451 | #DIV/0! | 0.95778 | #DIV/0! | 0 | 0 | #DIV/0! | #DIV/0!
[7 empty] | 0 | 13.9451 | #DIV/0! | 0.95778 | #DIV/0! | 0 | 0 | #DIV/0! | #DIV/0!
[7 empty] | 0 | 13.9451 | #DIV/0! | 0.95778 | #DIV/0! | 0 | 0 | #DIV/0! | #DIV/0!
[7 empty] | 0 | 13.9451 | #DIV/0! | 0.95778 | #DIV/0! | 0 | 0 | #DIV/0! | #DIV/0!
[7 empty] | 0 | 13.9451 | #DIV/0! | 0.95778 | #DIV/0! | 0 | 0 | #DIV/0! | #DIV/0!
[7 empty] | 0 | 13.9451 | #DIV/0! | 0.95778 | #DIV/0! | 0 | 0 | #DIV/0! | #DIV/0!
[7 empty] | 0 | 13.9451 | #DIV/0! | 0.95778 | #DIV/0! | 0 | 0 | #DIV/0! | #DIV/0!
[7 empty] | 0 | 13.9451 | #DIV/0! | 0.95778 | #DIV/0! | 0 | 0 | #DIV/0! | #DIV/0!
[7 empty] | 0 | 13.9451 | #DIV/0! | 0.95778 | #DIV/0! | 0 | 0 | #DIV/0! | #DIV/0!
[7 empty] | 0 | 13.9451 | #DIV/0! | 0.95778 | #DIV/0! | 0 | 0 | #DIV/0! | #DIV/0!
[7 empty] | 0 | 13.9451 | #DIV/0! | 0.95778 | #DIV/0! | 0 | 0 | #DIV/0! | #DIV/0!
[7 empty] | 0 | 13.9451 | #DIV/0! | 0.95778 | #DIV/0! | 0 | 0 | #DIV/0! | #DIV/0!
[7 empty] | 0 | 13.9451 | #DIV/0! | 0.95778 | #DIV/0! | 0 | 0 | #DIV/0! | #DIV/0!
[7 empty] | 0 | 13.9451 | #DIV/0! | 0.95778 | #DIV/0! | 0 | 0 | #DIV/0! | #DIV/0!
[7 empty] | 0 | 13.9451 | #DIV/0! | 0.95778 | #DIV/0! | 0 | 0 | #DIV/0! | #DIV/0!
[7 empty] | 0 | 13.9451 | #DIV/0! | 0.95778 | #DIV/0! | 0 | 0 | #DIV/0! | #DIV/0!
[7 empty] | 0 | 13.9451 | #DIV/0! | 0.95778 | #DIV/0! | 0 | 0 | #DIV/0! | #DIV/0!
[7 empty] | 0 | 13.9451 | #DIV/0! | 0.95778 | #DIV/0! | 0 | 0 | #DIV/0! | #DIV/0!
[7 empty] | 0 | 13.9451 | #DIV/0! | 0.95778 | #DIV/0! | 0 | 0 | #DIV/0! | #DIV/0!
[7 empty] | 0 | 13.9451 | #DIV/0! | 0.95778 | #DIV/0! | 0 | 0 | #DIV/0! | #DIV/0!
[7 empty] | 0 | 13.9451 | #DIV/0! | 0.95778 | #DIV/0! | 0 | 0 | #DIV/0! | #DIV/0!
[7 empty] | 0 | 13.9451 | #DIV/0! | 0.95778 | #DIV/0! | 0 | 0 | #DIV/0! | #DIV/0!
[7 empty] | 0 | 13.9451 | #DIV/0! | 0.95778 | #DIV/0! | 0 | 0 | #DIV/0! | #DIV/0!
[7 empty] | 0 | 13.9451 | #DIV/0! | 0.95778 | #DIV/0! | 0 | 0 | #DIV/0! | #DIV/0!
[7 empty] | 0 | 13.9451 | #DIV/0! | 0.95778 | #DIV/0! | 0 | 0 | #DIV/0! | #DIV/0!
[7 empty] | 0 | 13.9451 | #DIV/0! | 0.95778 | #DIV/0! | 0 | 0 | #DIV/0! | #DIV/0!
[7 empty] | 0 | 13.9451 | #DIV/0! | 0.95778 | #DIV/0! | 0 | 0 | #DIV/0! | #DIV/0!
[7 empty] | 0 | 13.9451 | #DIV/0! | 0.95778 | #DIV/0! | 0 | 0 | #DIV/0! | #DIV/0!
[7 empty] | 0 | 13.9451 | #DIV/0! | 0.95778 | #DIV/0! | 0 | 0 | #DIV/0! | #DIV/0!
[7 empty] | 0 | 13.9451 | #DIV/0! | 0.95778 | #DIV/0! | 0 | 0 | #DIV/0! | #DIV/0!
[7 empty] | 0 | 13.9451 | #DIV/0! | 0.95778 | #DIV/0! | 0 | 0 | #DIV/0! | #DIV/0!
[7 empty] | 0 | 13.9451 | #DIV/0! | 0.95778 | #DIV/0! | 0 | 0 | #DIV/0! | #DIV/0!
[7 empty] | 0 | 13.9451 | #DIV/0! | 0.95778 | #DIV/0! | 0 | 0 | #DIV/0! | #DIV/0!
[7 empty] | 0 | 13.9451 | #DIV/0! | 0.95778 | #DIV/0! | 0 | 0 | #DIV/0! | #DIV/0!
[7 empty] | 0 | 13.9451 | #DIV/0! | 0.95778 | #DIV/0! | 0 | 0 | #DIV/0! | #DIV/0!
[7 empty] | 0 | 13.9451 | #DIV/0! | 0.95778 | #DIV/0! | 0 | 0 | #DIV/0! | #DIV/0!
[7 empty] | 0 | 13.9451 | #DIV/0! | 0.95778 | #DIV/0! | 0 | 0 | #DIV/0! | #DIV/0!
[7 empty] | 0 | 13.9451 | #DIV/0! | 0.95778 | #DIV/0! | 0 | 0 | #DIV/0! | #DIV/0!
[7 empty] | 0 | 13.9451 | #DIV/0! | 0.95778 | #DIV/0! | 0 | 0 | #DIV/0! | #DIV/0!
[7 empty] | 0 | 13.9451 | #DIV/0! | 0.95778 | #DIV/0! | 0 | 0 | #DIV/0! | #DIV/0!
[7 empty] | 0 | 13.9451 | #DIV/0! | 0.95778 | #DIV/0! | 0 | 0 | #DIV/0! | #DIV/0!
[7 empty] | 0 | 13.9451 | #DIV/0! | 0.95778 | #DIV/0! | 0 | 0 | #DIV/0! | #DIV/0!
[7 empty] | 0 | 13.9451 | #DIV/0! | 0.95778 | #DIV/0! | 0 | 0 | #DIV/0! | #DIV/0!
[7 empty] | 0 | 13.9451 | #DIV/0! | 0.95778 | #DIV/0! | 0 | 0 | #DIV/0! | #DIV/0!
[7 empty] | 0 | 13.9451 | #DIV/0! | 0.95778 | #DIV/0! | 0 | 0 | #DIV/0! | #DIV/0!
[7 empty] | 0 | 13.9451 | #DIV/0! | 0.95778 | #DIV/0! | 0 | 0 | #DIV/0! | #DIV/0!
[7 empty] | 0 | 13.9451 | #DIV/0! | 0.95778 | #DIV/0! | 0 | 0 | #DIV/0! | #DIV/0!
[7 empty] | 0 | 13.9451 | #DIV/0! | 0.95778 | #DIV/0! | 0 | 0 | #DIV/0! | #DIV/0!
[7 empty] | 0 | 13.9451 | #DIV/0! | 0.95778 | #DIV/0! | 0 | 0 | #DIV/0! | #DIV/0!
[7 empty] | 0 | 13.9451 | #DIV/0! | 0.95778 | #DIV/0! | 0 | 0 | #DIV/0! | #DIV/0!
[7 empty] | 0 | 13.9451 | #DIV/0! | 0.95778 | #DIV/0! | 0 | 0 | #DIV/0! | #DIV/0!
[7 empty] | 0 | 13.9451 | #DIV/0! | 0.95778 | #DIV/0! | 0 | 0 | #DIV/0! | #DIV/0!
[7 empty] | 0 | 13.9451 | #DIV/0! | 0.95778 | #DIV/0! | 0 | 0 | #DIV/0! | #DIV/0!
[7 empty] | 0 | 13.9451 | #DIV/0! | 0.95778 | #DIV/0! | 0 | 0 | #DIV/0! | #DIV/0!
[7 empty] | 0 | 13.9451 | #DIV/0! | 0.95778 | #DIV/0! | 0 | 0 | #DIV/0! | #DIV/0!
[7 empty] | 0 | 13.9451 | #DIV/0! | 0.95778 | #DIV/0! | 0 | 0 | #DIV/0! | #DIV/0!
[7 empty] | 0 | 13.9451 | #DIV/0! | 0.95778 | #DIV/0! | 0 | 0 | #DIV/0! | #DIV/0!
[7 empty] | 0 | 13.9451 | #DIV/0! | 0.95778 | #DIV/0! | 0 | 0 | #DIV/0! | #DIV/0!
[7 empty] | 0 | 13.9451 | #DIV/0! | 0.95778 | #DIV/0! | 0 | 0 | #DIV/0! | #DIV/0!
[7 empty] | 0 | 13.9451 | #DIV/0! | 0.95778 | #DIV/0! | 0 | 0 | #DIV/0! | #DIV/0!
[7 empty] | 0 | 13.9451 | #DIV/0! | 0.95778 | #DIV/0! | 0 | 0 | #DIV/0! | #DIV/0!
[7 empty] | 0 | 13.9451 | #DIV/0! | 0.95778 | #DIV/0! | 0 | 0 | #DIV/0! | #DIV/0!
[7 empty] | 0 | 13.9451 | #DIV/0! | 0.95778 | #DIV/0! | 0 | 0 | #DIV/0! | #DIV/0!
[7 empty] | 0 | 13.9451 | #DIV/0! | 0.95778 | #DIV/0! | 0 | 0 | #DIV/0! | #DIV/0!
[7 empty] | 0 | 13.9451 | #DIV/0! | 0.95778 | #DIV/0! | 0 | 0 | #DIV/0! | #DIV/0!
[7 empty] | 0 | 13.9451 | #DIV/0! | 0.95778 | #DIV/0! | 0 | 0 | #DIV/0! | #DIV/0!
[7 empty] | 0 | 13.9451 | #DIV/0! | 0.95778 | #DIV/0! | 0 | 0 | #DIV/0! | #DIV/0!
[7 empty] | 0 | 13.9451 | #DIV/0! | 0.95778 | #DIV/0! | 0 | 0 | #DIV/0! | #DIV/0!
[7 empty] | 0 | 13.9451 | #DIV/0! | 0.95778 | #DIV/0! | 0 | 0 | #DIV/0! | #DIV/0!
[7 empty] | 0 | 13.9451 | #DIV/0! | 0.95778 | #DIV/0! | 0 | 0 | #DIV/0! | #DIV/0!
[7 empty] | 0 | 13.9451 | #DIV/0! | 0.95778 | #DIV/0! | 0 | 0 | #DIV/0! | #DIV/0!
[7 empty] | 0 | 13.9451 | #DIV/0! | 0.95778 | #DIV/0! | 0 | 0 | #DIV/0! | #DIV/0!
[7 empty] | 0 | 13.9451 | #DIV/0! | 0.95778 | #DIV/0! | 0 | 0 | #DIV/0! | #DIV/0!
[7 empty] | 0 | 13.9451 | #DIV/0! | 0.95778 | #DIV/0! | 0 | 0 | #DIV/0! | #DIV/0!
[7 empty] | 0 | 13.9451 | #DIV/0! | 0.95778 | #DIV/0! | 0 | 0 | #DIV/0! | #DIV/0!
[7 empty] | 0 | 13.9451 | #DIV/0! | 0.95778 | #DIV/0! | 0 | 0 | #DIV/0! | #DIV/0!
[7 empty] | 0 | 13.9451 | #DIV/0! | 0.95778 | #DIV/0! | 0 | 0 | #DIV/0! | #DIV/0!
[7 empty] | 0 | 13.9451 | #DIV/0! | 0.95778 | #DIV/0! | 0 | 0 | #DIV/0! | #DIV/0!
[7 empty] | 0 | 13.9451 | #DIV/0! | 0.95778 | #DIV/0! | 0 | 0 | #DIV/0! | #DIV/0!
[7 empty] | 0 | 13.9451 | #DIV/0! | 0.95778 | #DIV/0! | 0 | 0 | #DIV/0! | #DIV/0!
[7 empty] | 0 | 13.9451 | #DIV/0! | 0.95778 | #DIV/0! | 0 | 0 | #DIV/0! | #DIV/0!
[7 empty] | 0 | 13.9451 | #DIV/0! | 0.95778 | #DIV/0! | 0 | 0 | #DIV/0! | #DIV/0!
[7 empty] | 0 | 13.9451 | #DIV/0! | 0.95778 | #DIV/0! | 0 | 0 | #DIV/0! | #DIV/0!
[7 empty] | 0 | 13.9451 | #DIV/0! | 0.95778 | #DIV/0! | 0 | 0 | #DIV/0! | #DIV/0!
[7 empty] | 0 | 13.9451 | #DIV/0! | 0.95778 | #DIV/0! | 0 | 0 | #DIV/0! | #DIV/0!
[7 empty] | 0 | 13.9451 | #DIV/0! | 0.95778 | #DIV/0! | 0 | 0 | #DIV/0! | #DIV/0!
[7 empty] | 0 | 13.9451 | #DIV/0! | 0.95778 | #DIV/0! | 0 | 0 | #DIV/0! | #DIV/0!
[7 empty] | 0 | 13.9451 | #DIV/0! | 0.95778 | #DIV/0! | 0 | 0 | #DIV/0! | #DIV/0!
[7 empty] | 0 | 13.9451 | #DIV/0! | 0.95778 | #DIV/0! | 0 | 0 | #DIV/0! | #DIV/0!
[7 empty] | 0 | 13.9451 | #DIV/0! | 0.95778 | #DIV/0! | 0 | 0 | #DIV/0! | #DIV/0!
[7 empty] | 0 | 13.9451 | #DIV/0! | 0.95778 | #DIV/0! | 0 | 0 | #DIV/0! | #DIV/0!
[7 empty] | 0 | 13.9451 | #DIV/0! | 0.95778 | #DIV/0! | 0 | 0 | #DIV/0! | #DIV/0!
[7 empty] | 0 | 13.9451 | #DIV/0! | 0.95778 | #DIV/0! | 0 | 0 | #DIV/0! | #DIV/0!
[7 empty] | 0 | 13.9451 | #DIV/0! | 0.95778 | #DIV/0! | 0 | 0 | #DIV/0! | #DIV/0!
[7 empty] | 0 | 13.9451 | #DIV/0! | 0.95778 | #DIV/0! | 0 | 0 | #DIV/0! | #DIV/0!
[7 empty] | 0 | 13.9451 | #DIV/0! | 0.95778 | #DIV/0! | 0 | 0 | #DIV/0! | #DIV/0!
[7 empty] | 0 | 13.9451 | #DIV/0! | 0.95778 | #DIV/0! | 0 | 0 | #DIV/0! | #DIV/0!
[7 empty] | 0 | 13.9451 | #DIV/0! | 0.95778 | #DIV/0! | 0 | 0 | #DIV/0! | #DIV/0!
[7 empty] | 0 | 13.9451 | #DIV/0! | 0.95778 | #DIV/0! | 0 | 0 | #DIV/0! | #DIV/0!
[7 empty] | 0 | 13.9451 | #DIV/0! | 0.95778 | #DIV/0! | 0 | 0 | #DIV/0! | #DIV/0!
[7 empty] | 0 | 13.9451 | #DIV/0! | 0.95778 | #DIV/0! | 0 | 0 | #DIV/0! | #DIV/0!
[7 empty] | 0 | 13.9451 | #DIV/0! | 0.95778 | #DIV/0! | 0 | 0 | #DIV/0! | #DIV/0!
[7 empty] | 0 | 13.9451 | #DIV/0! | 0.95778 | #DIV/0! | 0 | 0 | #DIV/0! | #DIV/0!
[7 empty] | 0 | 13.9451 | #DIV/0! | 0.95778 | #DIV/0! | 0 | 0 | #DIV/0! | #DIV/0!
[7 empty] | 0 | 13.9451 | #DIV/0! | 0.95778 | #DIV/0! | 0 | 0 | #DIV/0! | #DIV/0!
[7 empty] | 0 | 13.9451 | #DIV/0! | 0.95778 | #DIV/0! | 0 | 0 | #DIV/0! | #DIV/0!
[7 empty] | 0 | 13.9451 | #DIV/0! | 0.95778 | #DIV/0! | 0 | 0 | #DIV/0! | #DIV/0!
[7 empty] | 0 | 13.9451 | #DIV/0! | 0.95778 | #DIV/0! | 0 | 0 | #DIV/0! | #DIV/0!
[7 empty] | 0 | 13.9451 | #DIV/0! | 0.95778 | #DIV/0! | 0 | 0 | #DIV/0! | #DIV/0!
[7 empty] | 0 | 13.9451 | #DIV/0! | 0.95778 | #DIV/0! | 0 | 0 | #DIV/0! | #DIV/0!
[7 empty] | 0 | 13.9451 | #DIV/0! | 0.95778 | #DIV/0! | 0 | 0 | #DIV/0! | #DIV/0!
[7 empty] | 0 | 13.9451 | #DIV/0! | 0.95778 | #DIV/0! | 0 | 0 | #DIV/0! | #DIV/0!
[7 empty] | 0 | 13.9451 | #DIV/0! | 0.95778 | #DIV/0! | 0 | 0 | #DIV/0! | #DIV/0!
[7 empty] | 0 | 13.9451 | #DIV/0! | 0.95778 | #DIV/0! | 0 | 0 | #DIV/0! | #DIV/0!
[7 empty] | 0 | 13.9451 | #DIV/0! | 0.95778 | #DIV/0! | 0 | 0 | #DIV/0! | #DIV/0!
[7 empty] | 0 | 13.9451 | #DIV/0! | 0.95778 | #DIV/0! | 0 | 0 | #DIV/0! | #DIV/0!
[7 empty] | 0 | 13.9451 | #DIV/0! | 0.95778 | #DIV/0! | 0 | 0 | #DIV/0! | #DIV/0!
[7 empty] | 0 | 13.9451 | #DIV/0! | 0.95778 | #DIV/0! | 0 | 0 | #DIV/0! | #DIV/0!
[7 empty] | 0 | 13.9451 | #DIV/0! | 0.95778 | #DIV/0! | 0 | 0 | #DIV/0! | #DIV/0!
[7 empty] | 0 | 13.9451 | #DIV/0! | 0.95778 | #DIV/0! | 0 | 0 | #DIV/0! | #DIV/0!
[7 empty] | 0 | 13.9451 | #DIV/0! | 0.95778 | #DIV/0! | 0 | 0 | #DIV/0! | #DIV/0!
[7 empty] | 0 | 13.9451 | #DIV/0! | 0.95778 | #DIV/0! | 0 | 0 | #DIV/0! | #DIV/0!
[7 empty] | 0 | 13.9451 | #DIV/0! | 0.95778 | #DIV/0! | 0 | 0 | #DIV/0! | #DIV/0!
[7 empty] | 0 | 13.9451 | #DIV/0! | 0.95778 | #DIV/0! | 0 | 0 | #DIV/0! | #DIV/0!
[7 empty] | 0 | 13.9451 | #DIV/0! | 0.95778 | #DIV/0! | 0 | 0 | #DIV/0! | #DIV/0!
[7 empty] | 0 | 13.9451 | #DIV/0! | 0.95778 | #DIV/0! | 0 | 0 | #DIV/0! | #DIV/0!
[7 empty] | 0 | 13.9451 | #DIV/0! | 0.95778 | #DIV/0! | 0 | 0 | #DIV/0! | #DIV/0!
[7 empty] | 0 | 13.9451 | #DIV/0! | 0.95778 | #DIV/0! | 0 | 0 | #DIV/0! | #DIV/0!
[7 empty] | 0 | 13.9451 | #DIV/0! | 0.95778 | #DIV/0! | 0 | 0 | #DIV/0! | #DIV/0!
[7 empty] | 0 | 13.9451 | #DIV/0! | 0.95778 | #DIV/0! | 0 | 0 | #DIV/0! | #DIV/0!
[7 empty] | 0 | 13.9451 | #DIV/0! | 0.95778 | #DIV/0! | 0 | 0 | #DIV/0! | #DIV/0!
[7 empty] | 0 | 13.9451 | #DIV/0! | 0.95778 | #DIV/0! | 0 | 0 | #DIV/0! | #DIV/0!
[7 empty] | 0 | 13.9451 | #DIV/0! | 0.95778 | #DIV/0! | 0 | 0 | #DIV/0! | #DIV/0!
[7 empty] | 0 | 13.9451 | #DIV/0! | 0.95778 | #DIV/0! | 0 | 0 | #DIV/0! | #DIV/0!
[7 empty] | 0 | 13.9451 | #DIV/0! | 0.95778 | #DIV/0! | 0 | 0 | #DIV/0! | #DIV/0!
[7 empty] | 0 | 13.9451 | #DIV/0! | 0.95778 | #DIV/0! | 0 | 0 | #DIV/0! | #DIV/0!
[7 empty] | 0 | 13.9451 | #DIV/0! | 0.95778 | #DIV/0! | 0 | 0 | #DIV/0! | #DIV/0!
[7 empty] | 0 | 13.9451 | #DIV/0! | 0.95778 | #DIV/0! | 0 | 0 | #DIV/0! | #DIV/0!
[7 empty] | 0 | 13.9451 | #DIV/0! | 0.95778 | #DIV/0! | 0 | 0 | #DIV/0! | #DIV/0!
[7 empty] | 0 | 13.9451 | #DIV/0! | 0.95778 | #DIV/0! | 0 | 0 | #DIV/0! | #DIV/0!
[7 empty] | 0 | 13.9451 | #DIV/0! | 0.95778 | #DIV/0! | 0 | 0 | #DIV/0! | #DIV/0!
[7 empty] | 0 | 13.9451 | #DIV/0! | 0.95778 | #DIV/0! | 0 | 0 | #DIV/0! | #DIV/0!
[7 empty] | 0 | 13.9451 | #DIV/0! | 0.95778 | #DIV/0! | 0 | 0 | #DIV/0! | #DIV/0!
[7 empty] | 0 | 13.9451 | #DIV/0! | 0.95778 | #DIV/0! | 0 | 0 | #DIV/0! | #DIV/0!
[7 empty] | 0 | 13.9451 | #DIV/0! | 0.95778 | #DIV/0! | 0 | 0 | #DIV/0! | #DIV/0!
[7 empty] | 0 | 13.9451 | #DIV/0! | 0.95778 | #DIV/0! | 0 | 0 | #DIV/0! | #DIV/0!
[7 empty] | 0 | 13.9451 | #DIV/0! | 0.95778 | #DIV/0! | 0 | 0 | #DIV/0! | #DIV/0!
[7 empty] | 0 | 13.9451 | #DIV/0! | 0.95778 | #DIV/0! | 0 | 0 | #DIV/0! | #DIV/0!
[7 empty] | 0 | 13.9451 | #DIV/0! | 0.95778 | #DIV/0! | 0 | 0 | #DIV/0! | #DIV/0!
[7 empty] | 0 | 13.9451 | #DIV/0! | 0.95778 | #DIV/0! | 0 | 0 | #DIV/0! | #DIV/0!
[7 empty] | 0 | 13.9451 | #DIV/0! | 0.95778 | #DIV/0! | 0 | 0 | #DIV/0! | #DIV/0!
[7 empty] | 0 | 13.9451 | #DIV/0! | 0.95778 | #DIV/0! | 0 | 0 | #DIV/0! | #DIV/0!
[7 empty] | 0 | 13.9451 | #DIV/0! | 0.95778 | #DIV/0! | 0 | 0 | #DIV/0! | #DIV/0!
[7 empty] | 0 | 13.9451 | #DIV/0! | 0.95778 | #DIV/0! | 0 | 0 | #DIV/0! | #DIV/0!
[7 empty] | 0 | 13.9451 | #DIV/0! | 0.95778 | #DIV/0! | 0 | 0 | #DIV/0! | #DIV/0!
[7 empty] | 0 | 13.9451 | #DIV/0! | 0.95778 | #DIV/0! | 0 | 0 | #DIV/0! | #DIV/0!
[7 empty] | 0 | 13.9451 | #DIV/0! | 0.95778 | #DIV/0! | 0 | 0 | #DIV/0! | #DIV/0!
[7 empty] | 0 | 13.9451 | #DIV/0! | 0.95778 | #DIV/0! | 0 | 0 | #DIV/0! | #DIV/0!
[7 empty] | 0 | 13.9451 | #DIV/0! | 0.95778 | #DIV/0! | 0 | 0 | #DIV/0! | #DIV/0!
[7 empty] | 0 | 13.9451 | #DIV/0! | 0.95778 | #DIV/0! | 0 | 0 | #DIV/0! | #DIV/0!
[7 empty] | 0 | 13.9451 | #DIV/0! | 0.95778 | #DIV/0! | 0 | 0 | #DIV/0! | #DIV/0!
[7 empty] | 0 | 13.9451 | #DIV/0! | 0.95778 | #DIV/0! | 0 | 0 | #DIV/0! | #DIV/0!
[7 empty] | 0 | 13.9451 | #DIV/0! | 0.95778 | #DIV/0! | 0 | 0 | #DIV/0! | #DIV/0!
[7 empty] | 0 | 13.9451 | #DIV/0! | 0.95778 | #DIV/0! | 0 | 0 | #DIV/0! | #DIV/0!
[7 empty] | 0 | 13.9451 | #DIV/0! | 0.95778 | #DIV/0! | 0 | 0 | #DIV/0! | #DIV/0!
[7 empty] | 0 | 13.9451 | #DIV/0! | 0.95778 | #DIV/0! | 0 | 0 | #DIV/0! | #DIV/0!
[7 empty] | 0 | 13.9451 | #DIV/0! | 0.95778 | #DIV/0! | 0 | 0 | #DIV/0! | #DIV/0!
[7 empty] | 0 | 13.9451 | #DIV/0! | 0.95778 | #DIV/0! | 0 | 0 | #DIV/0! | #DIV/0!
[7 empty] | 0 | 13.9451 | #DIV/0! | 0.95778 | #DIV/0! | 0 | 0 | #DIV/0! | #DIV/0!
[7 empty] | 0 | 13.9451 | #DIV/0! | 0.95778 | #DIV/0! | 0 | 0 | #DIV/0! | #DIV/0!
[7 empty] | 0 | 13.9451 | #DIV/0! | 0.95778 | #DIV/0! | 0 | 0 | #DIV/0! | #DIV/0!
[7 empty] | 0 | 13.9451 | #DIV/0! | 0.95778 | #DIV/0! | 0 | 0 | #DIV/0! | #DIV/0!
[7 empty] | 0 | 13.9451 | #DIV/0! | 0.95778 | #DIV/0! | 0 | 0 | #DIV/0! | #DIV/0!
[7 empty] | 0 | 13.9451 | #DIV/0! | 0.95778 | #DIV/0! | 0 | 0 | #DIV/0! | #DIV/0!
[7 empty] | 0 | 13.9451 | #DIV/0! | 0.95778 | #DIV/0! | 0 | 0 | #DIV/0! | #DIV/0!
[7 empty] | 0 | 13.9451 | #DIV/0! | 0.95778 | #DIV/0! | 0 | 0 | #DIV/0! | #DIV/0!
[7 empty] | 0 | 13.9451 | #DIV/0! | 0.95778 | #DIV/0! | 0 | 0 | #DIV/0! | #DIV/0!
[7 empty] | 0 | 13.9451 | #DIV/0! | 0.95778 | #DIV/0! | 0 | 0 | #DIV/0! | #DIV/0!
[7 empty] | 0 | 13.9451 | #DIV/0! | 0.95778 | #DIV/0! | 0 | 0 | #DIV/0! | #DIV/0!
[7 empty] | 0 | 13.9451 | #DIV/0! | 0.95778 | #DIV/0! | 0 | 0 | #DIV/0! | #DIV/0!
[7 empty] | 0 | 13.9451 | #DIV/0! | 0.95778 | #DIV/0! | 0 | 0 | #DIV/0! | #DIV/0!
[7 empty] | 0 | 13.9451 | #DIV/0! | 0.95778 | #DIV/0! | 0 | 0 | #DIV/0! | #DIV/0!
[7 empty] | 0 | 13.9451 | #DIV/0! | 0.95778 | #DIV/0! | 0 | 0 | #DIV/0! | #DIV/0!
[7 empty] | 0 | 13.9451 | #DIV/0! | 0.95778 | #DIV/0! | 0 | 0 | #DIV/0! | #DIV/0!
[7 empty] | 0 | 13.9451 | #DIV/0! | 0.95778 | #DIV/0! | 0 | 0 | #DIV/0! | #DIV/0!
[7 empty] | 0 | 13.9451 | #DIV/0! | 0.95778 | #DIV/0! | 0 | 0 | #DIV/0! | #DIV/0!
[7 empty] | 0 | 13.9451 | #DIV/0! | 0.95778 | #DIV/0! | 0 | 0 | #DIV/0! | #DIV/0!
[7 empty] | 0 | 13.9451 | #DIV/0! | 0.95778 | #DIV/0! | 0 | 0 | #DIV/0! | #DIV/0!
[7 empty] | 0 | 13.9451 | #DIV/0! | 0.95778 | #DIV/0! | 0 | 0 | #DIV/0! | #DIV/0!
[7 empty] | 0 | 13.9451 | #DIV/0! | 0.95778 | #DIV/0! | 0 | 0 | #DIV/0! | #DIV/0!
[7 empty] | 0 | 13.9451 | #DIV/0! | 0.95778 | #DIV/0! | 0 | 0 | #DIV/0! | #DIV/0!
[7 empty] | 0 | 13.9451 | #DIV/0! | 0.95778 | #DIV/0! | 0 | 0 | #DIV/0! | #DIV/0!
[7 empty] | 0 | 13.9451 | #DIV/0! | 0.95778 | #DIV/0! | 0 | 0 | #DIV/0! | #DIV/0!
[7 empty] | 0 | 13.9451 | #DIV/0! | 0.95778 | #DIV/0! | 0 | 0 | #DIV/0! | #DIV/0!
[7 empty] | 0 | 13.9451 | #DIV/0! | 0.95778 | #DIV/0! | 0 | 0 | #DIV/0! | #DIV/0!
[7 empty] | 0 | 13.9451 | #DIV/0! | 0.95778 | #DIV/0! | 0 | 0 | #DIV/0! | #DIV/0!
[7 empty] | 0 | 13.9451 | #DIV/0! | 0.95778 | #DIV/0! | 0 | 0 | #DIV/0! | #DIV/0!
[7 empty] | 0 | 13.9451 | #DIV/0! | 0.95778 | #DIV/0! | 0 | 0 | #DIV/0! | #DIV/0!
[7 empty] | 0 | 13.9451 | #DIV/0! | 0.95778 | #DIV/0! | 0 | 0 | #DIV/0! | #DIV/0!
[7 empty] | 0 | 13.9451 | #DIV/0! | 0.95778 | #DIV/0! | 0 | 0 | #DIV/0! | #DIV/0!
[7 empty] | 0 | 13.9451 | #DIV/0! | 0.95778 | #DIV/0! | 0 | 0 | #DIV/0! | #DIV/0!
[7 empty] | 0 | 13.9451 | #DIV/0! | 0.95778 | #DIV/0! | 0 | 0 | #DIV/0! | #DIV/0!
[7 empty] | 0 | 13.9451 | #DIV/0! | 0.95778 | #DIV/0! | 0 | 0 | #DIV/0! | #DIV/0!
[7 empty] | 0 | 13.9451 | #DIV/0! | 0.95778 | #DIV/0! | 0 | 0 | #DIV/0! | #DIV/0!
[7 empty] | 0 | 13.9451 | #DIV/0! | 0.95778 | #DIV/0! | 0 | 0 | #DIV/0! | #DIV/0!
[7 empty] | 0 | 13.9451 | #DIV/0! | 0.95778 | #DIV/0! | 0 | 0 | #DIV/0! | #DIV/0!
[7 empty] | 0 | 13.9451 | #DIV/0! | 0.95778 | #DIV/0! | 0 | 0 | #DIV/0! | #DIV/0!
[7 empty] | 0 | 13.9451 | #DIV/0! | 0.95778 | #DIV/0! | 0 | 0 | #DIV/0! | #DIV/0!
[7 empty] | 0 | 13.9451 | #DIV/0! | 0.95778 | #DIV/0! | 0 | 0 | #DIV/0! | #DIV/0!
[7 empty] | 0 | 13.9451 | #DIV/0! | 0.95778 | #DIV/0! | 0 | 0 | #DIV/0! | #DIV/0!
[7 empty] | 0 | 13.9451 | #DIV/0! | 0.95778 | #DIV/0! | 0 | 0 | #DIV/0! | #DIV/0!
[7 empty] | 0 | 13.9451 | #DIV/0! | 0.95778 | #DIV/0! | 0 | 0 | #DIV/0! | #DIV/0!
[7 empty] | 0 | 13.9451 | #DIV/0! | 0.95778 | #DIV/0! | 0 | 0 | #DIV/0! | #DIV/0!
[7 empty] | 0 | 13.9451 | #DIV/0! | 0.95778 | #DIV/0! | 0 | 0 | #DIV/0! | #DIV/0!
[7 empty] | 0 | 13.9451 | #DIV/0! | 0.95778 | #DIV/0! | 0 | 0 | #DIV/0! | #DIV/0!
[7 empty] | 0 | 13.9451 | #DIV/0! | 0.95778 | #DIV/0! | 0 | 0 | #DIV/0! | #DIV/0!
[7 empty] | 0 | 13.9451 | #DIV/0! | 0.95778 | #DIV/0! | 0 | 0 | #DIV/0! | #DIV/0!
[7 empty] | 0 | 13.9451 | #DIV/0! | 0.95778 | #DIV/0! | 0 | 0 | #DIV/0! | #DIV/0!
[7 empty] | 0 | 13.9451 | #DIV/0! | 0.95778 | #DIV/0! | 0 | 0 | #DIV/0! | #DIV/0!
[7 empty] | 0 | 13.9451 | #DIV/0! | 0.95778 | #DIV/0! | 0 | 0 | #DIV/0! | #DIV/0!
[7 empty] | 0 | 13.9451 | #DIV/0! | 0.95778 | #DIV/0! | 0 | 0 | #DIV/0! | #DIV/0!
[7 empty] | 0 | 13.9451 | #DIV/0! | 0.95778 | #DIV/0! | 0 | 0 | #DIV/0! | #DIV/0!
[7 empty] | 0 | 13.9451 | #DIV/0! | 0.95778 | #DIV/0! | 0 | 0 | #DIV/0! | #DIV/0!
[7 empty] | 0 | 13.9451 | #DIV/0! | 0.95778 | #DIV/0! | 0 | 0 | #DIV/0! | #DIV/0!
[7 empty] | 0 | 13.9451 | #DIV/0! | 0.95778 | #DIV/0! | 0 | 0 | #DIV/0! | #DIV/0!
[7 empty] | 0 | 13.9451 | #DIV/0! | 0.95778 | #DIV/0! | 0 | 0 | #DIV/0! | #DIV/0!
[7 empty] | 0 | 13.9451 | #DIV/0! | 0.95778 | #DIV/0! | 0 | 0 | #DIV/0! | #DIV/0!
[7 empty] | 0 | 13.9451 | #DIV/0! | 0.95778 | #DIV/0! | 0 | 0 | #DIV/0! | #DIV/0!
[7 empty] | 0 | 13.9451 | #DIV/0! | 0.95778 | #DIV/0! | 0 | 0 | #DIV/0! | #DIV/0!
[7 empty] | 0 | 13.9451 | #DIV/0! | 0.95778 | #DIV/0! | 0 | 0 | #DIV/0! | #DIV/0!
[7 empty] | 0 | 13.9451 | #DIV/0! | 0.95778 | #DIV/0! | 0 | 0 | #DIV/0! | #DIV/0!
[7 empty] | 0 | 13.9451 | #DIV/0! | 0.95778 | #DIV/0! | 0 | 0 | #DIV/0! | #DIV/0!
[7 empty] | 0 | 13.9451 | #DIV/0! | 0.95778 | #DIV/0! | 0 | 0 | #DIV/0! | #DIV/0!
[7 empty] | 0 | 13.9451 | #DIV/0! | 0.95778 | #DIV/0! | 0 | 0 | #DIV/0! | #DIV/0!
[7 empty] | 0 | 13.9451 | #DIV/0! | 0.95778 | #DIV/0! | 0 | 0 | #DIV/0! | #DIV/0!
[7 empty] | 0 | 13.9451 | #DIV/0! | 0.95778 | #DIV/0! | 0 | 0 | #DIV/0! | #DIV/0!
[7 empty] | 0 | 13.9451 | #DIV/0! | 0.95778 | #DIV/0! | 0 | 0 | #DIV/0! | #DIV/0!
[7 empty] | 0 | 13.9451 | #DIV/0! | 0.95778 | #DIV/0! | 0 | 0 | #DIV/0! | #DIV/0!
[7 empty] | 0 | 13.9451 | #DIV/0! | 0.95778 | #DIV/0! | 0 | 0 | #DIV/0! | #DIV/0!
[7 empty] | 0 | 13.9451 | #DIV/0! | 0.95778 | #DIV/0! | 0 | 0 | #DIV/0! | #DIV/0!
[7 empty] | 0 | 13.9451 | #DIV/0! | 0.95778 | #DIV/0! | 0 | 0 | #DIV/0! | #DIV/0!
[7 empty] | 0 | 13.9451 | #DIV/0! | 0.95778 | #DIV/0! | 0 | 0 | #DIV/0! | #DIV/0!
[7 empty] | 0 | 13.9451 | #DIV/0! | 0.95778 | #DIV/0! | 0 | 0 | #DIV/0! | #DIV/0!
[7 empty] | 0 | 13.9451 | #DIV/0! | 0.95778 | #DIV/0! | 0 | 0 | #DIV/0! | #DIV/0!
[7 empty] | 0 | 13.9451 | #DIV/0! | 0.95778 | #DIV/0! | 0 | 0 | #DIV/0! | #DIV/0!
[7 empty] | 0 | 13.9451 | #DIV/0! | 0.95778 | #DIV/0! | 0 | 0 | #DIV/0! | #DIV/0!
[7 empty] | 0 | 13.9451 | #DIV/0! | 0.95778 | #DIV/0! | 0 | 0 | #DIV/0! | #DIV/0!
[7 empty] | 0 | 13.9451 | #DIV/0! | 0.95778 | #DIV/0! | 0 | 0 | #DIV/0! | #DIV/0!
[7 empty] | 0 | 13.9451 | #DIV/0! | 0.95778 | #DIV/0! | 0 | 0 | #DIV/0! | #DIV/0!
[7 empty] | 0 | 13.9451 | #DIV/0! | 0.95778 | #DIV/0! | 0 | 0 | #DIV/0! | #DIV/0!
[7 empty] | 0 | 13.9451 | #DIV/0! | 0.95778 | #DIV/0! | 0 | 0 | #DIV/0! | #DIV/0!
[7 empty] | 0 | 13.9451 | #DIV/0! | 0.95778 | #DIV/0! | 0 | 0 | #DIV/0! | #DIV/0!
[7 empty] | 0 | 13.9451 | #DIV/0! | 0.95778 | #DIV/0! | 0 | 0 | #DIV/0! | #DIV/0!
[7 empty] | 0 | 13.9451 | #DIV/0! | 0.95778 | #DIV/0! | 0 | 0 | #DIV/0! | #DIV/0!
[7 empty] | 0 | 13.9451 | #DIV/0! | 0.95778 | #DIV/0! | 0 | 0 | #DIV/0! | #DIV/0!
[7 empty] | 0 | 13.9451 | #DIV/0! | 0.95778 | #DIV/0! | 0 | 0 | #DIV/0! | #DIV/0!
[7 empty] | 0 | 13.9451 | #DIV/0! | 0.95778 | #DIV/0! | 0 | 0 | #DIV/0! | #DIV/0!
[7 empty] | 0 | 13.9451 | #DIV/0! | 0.95778 | #DIV/0! | 0 | 0 | #DIV/0! | #DIV/0!
[7 empty] | 0 | 13.9451 | #DIV/0! | 0.95778 | #DIV/0! | 0 | 0 | #DIV/0! | #DIV/0!
[7 empty] | 0 | 13.9451 | #DIV/0! | 0.95778 | #DIV/0! | 0 | 0 | #DIV/0! | #DIV/0!
[7 empty] | 0 | 13.9451 | #DIV/0! | 0.95778 | #DIV/0! | 0 | 0 | #DIV/0! | #DIV/0!
[7 empty] | 0 | 13.9451 | #DIV/0! | 0.95778 | #DIV/0! | 0 | 0 | #DIV/0! | #DIV/0!
[7 empty] | 0 | 13.9451 | #DIV/0! | 0.95778 | #DIV/0! | 0 | 0 | #DIV/0! | #DIV/0!
[7 empty] | 0 | 13.9451 | #DIV/0! | 0.95778 | #DIV/0! | 0 | 0 | #DIV/0! | #DIV/0!
[7 empty] | 0 | 13.9451 | #DIV/0! | 0.95778 | #DIV/0! | 0 | 0 | #DIV/0! | #DIV/0!
[7 empty] | 0 | 13.9451 | #DIV/0! | 0.95778 | #DIV/0! | 0 | 0 | #DIV/0! | #DIV/0!
[7 empty] | 0 | 13.9451 | #DIV/0! | 0.95778 | #DIV/0! | 0 | 0 | #DIV/0! | #DIV/0!
[7 empty] | 0 | 13.9451 | #DIV/0! | 0.95778 | #DIV/0! | 0 | 0 | #DIV/0! | #DIV/0!
[7 empty] | 0 | 13.9451 | #DIV/0! | 0.95778 | #DIV/0! | 0 | 0 | #DIV/0! | #DIV/0!
[7 empty] | 0 | 13.9451 | #DIV/0! | 0.95778 | #DIV/0! | 0 | 0 | #DIV/0! | #DIV/0!
[7 empty] | 0 | 13.9451 | #DIV/0! | 0.95778 | #DIV/0! | 0 | 0 | #DIV/0! | #DIV/0!
[7 empty] | 0 | 13.9451 | #DIV/0! | 0.95778 | #DIV/0! | 0 | 0 | #DIV/0! | #DIV/0!
[7 empty] | 0 | 13.9451 | #DIV/0! | 0.95778 | #DIV/0! | 0 | 0 | #DIV/0! | #DIV/0!
[7 empty] | 0 | 13.9451 | #DIV/0! | 0.95778 | #DIV/0! | 0 | 0 | #DIV/0! | #DIV/0!
[7 empty] | 0 | 13.9451 | #DIV/0! | 0.95778 | #DIV/0! | 0 | 0 | #DIV/0! | #DIV/0!
[7 empty] | 0 | 13.9451 | #DIV/0! | 0.95778 | #DIV/0! | 0 | 0 | #DIV/0! | #DIV/0!
[7 empty] | 0 | 13.9451 | #DIV/0! | 0.95778 | #DIV/0! | 0 | 0 | #DIV/0! | #DIV/0!
[7 empty] | 0 | 13.9451 | #DIV/0! | 0.95778 | #DIV/0! | 0 | 0 | #DIV/0! | #DIV/0!
[7 empty] | 0 | 13.9451 | #DIV/0! | 0.95778 | #DIV/0! | 0 | 0 | #DIV/0! | #DIV/0!
[7 empty] | 0 | 13.9451 | #DIV/0! | 0.95778 | #DIV/0! | 0 | 0 | #DIV/0! | #DIV/0!
[7 empty] | 0 | 13.9451 | #DIV/0! | 0.95778 | #DIV/0! | 0 | 0 | #DIV/0! | #DIV/0!
[7 empty] | 0 | 13.9451 | #DIV/0! | 0.95778 | #DIV/0! | 0 | 0 | #DIV/0! | #DIV/0!
[7 empty] | 0 | 13.9451 | #DIV/0! | 0.95778 | #DIV/0! | 0 | 0 | #DIV/0! | #DIV/0!
[7 empty] | 0 | 13.9451 | #DIV/0! | 0.95778 | #DIV/0! | 0 | 0 | #DIV/0! | #DIV/0!
[7 empty] | 0 | 13.9451 | #DIV/0! | 0.95778 | #DIV/0! | 0 | 0 | #DIV/0! | #DIV/0!
[7 empty] | 0 | 13.9451 | #DIV/0! | 0.95778 | #DIV/0! | 0 | 0 | #DIV/0! | #DIV/0!
[7 empty] | 0 | 13.9451 | #DIV/0! | 0.95778 | #DIV/0! | 0 | 0 | #DIV/0! | #DIV/0!
[7 empty] | 0 | 13.9451 | #DIV/0! | 0.95778 | #DIV/0! | 0 | 0 | #DIV/0! | #DIV/0!
[7 empty] | 0 | 13.9451 | #DIV/0! | 0.95778 | #DIV/0! | 0 | 0 | #DIV/0! | #DIV/0!
[7 empty] | 0 | 13.9451 | #DIV/0! | 0.95778 | #DIV/0! | 0 | 0 | #DIV/0! | #DIV/0!
[7 empty] | 0 | 13.9451 | #DIV/0! | 0.95778 | #DIV/0! | 0 | 0 | #DIV/0! | #DIV/0!
[7 empty] | 0 | 13.9451 | #DIV/0! | 0.95778 | #DIV/0! | 0 | 0 | #DIV/0! | #DIV/0!
[7 empty] | 0 | 13.9451 | #DIV/0! | 0.95778 | #DIV/0! | 0 | 0 | #DIV/0! | #DIV/0!
[7 empty] | 0 | 13.9451 | #DIV/0! | 0.95778 | #DIV/0! | 0 | 0 | #DIV/0! | #DIV/0!
[7 empty] | 0 | 13.9451 | #DIV/0! | 0.95778 | #DIV/0! | 0 | 0 | #DIV/0! | #DIV/0!
[7 empty] | 0 | 13.9451 | #DIV/0! | 0.95778 | #DIV/0! | 0 | 0 | #DIV/0! | #DIV/0!
[7 empty] | 0 | 13.9451 | #DIV/0! | 0.95778 | #DIV/0! | 0 | 0 | #DIV/0! | #DIV/0!
[7 empty] | 0 | 13.9451 | #DIV/0! | 0.95778 | #DIV/0! | 0 | 0 | #DIV/0! | #DIV/0!
[7 empty] | 0 | 13.9451 | #DIV/0! | 0.95778 | #DIV/0! | 0 | 0 | #DIV/0! | #DIV/0!
[7 empty] | 0 | 13.9451 | #DIV/0! | 0.95778 | #DIV/0! | 0 | 0 | #DIV/0! | #DIV/0!
[7 empty] | 0 | 13.9451 | #DIV/0! | 0.95778 | #DIV/0! | 0 | 0 | #DIV/0! | #DIV/0!
[7 empty] | 0 | 13.9451 | #DIV/0! | 0.95778 | #DIV/0! | 0 | 0 | #DIV/0! | #DIV/0!
[7 empty] | 0 | 13.9451 | #DIV/0! | 0.95778 | #DIV/0! | 0 | 0 | #DIV/0! | #DIV/0!
[7 empty] | 0 | 13.9451 | #DIV/0! | 0.95778 | #DIV/0! | 0 | 0 | #DIV/0! | #DIV/0!
[7 empty] | 0 | 13.9451 | #DIV/0! | 0.95778 | #DIV/0! | 0 | 0 | #DIV/0! | #DIV/0!
[7 empty] | 0 | 13.9451 | #DIV/0! | 0.95778 | #DIV/0! | 0 | 0 | #DIV/0! | #DIV/0!
[7 empty] | 0 | 13.9451 | #DIV/0! | 0.95778 | #DIV/0! | 0 | 0 | #DIV/0! | #DIV/0!
[7 empty] | 0 | 13.9451 | #DIV/0! | 0.95778 | #DIV/0! | 0 | 0 | #DIV/0! | #DIV/0!
[7 empty] | 0 | 13.9451 | #DIV/0! | 0.95778 | #DIV/0! | 0 | 0 | #DIV/0! | #DIV/0!
[7 empty] | 0 | 13.9451 | #DIV/0! | 0.95778 | #DIV/0! | 0 | 0 | #DIV/0! | #DIV/0!
[7 empty] | 0 | 13.9451 | #DIV/0! | 0.95778 | #DIV/0! | 0 | 0 | #DIV/0! | #DIV/0!
[7 empty] | 0 | 13.9451 | #DIV/0! | 0.95778 | #DIV/0! | 0 | 0 | #DIV/0! | #DIV/0!
[7 empty] | 0 | 13.9451 | #DIV/0! | 0.95778 | #DIV/0! | 0 | 0 | #DIV/0! | #DIV/0!
[7 empty] | 0 | 13.9451 | #DIV/0! | 0.95778 | #DIV/0! | 0 | 0 | #DIV/0! | #DIV/0!
[7 empty] | 0 | 13.9451 | #DIV/0! | 0.95778 | #DIV/0! | 0 | 0 | #DIV/0! | #DIV/0!
[7 empty] | 0 | 13.9451 | #DIV/0! | 0.95778 | #DIV/0! | 0 | 0 | #DIV/0! | #DIV/0!
[7 empty] | 0 | 13.9451 | #DIV/0! | 0.95778 | #DIV/0! | 0 | 0 | #DIV/0! | #DIV/0!
[7 empty] | 0 | 13.9451 | #DIV/0! | 0.95778 | #DIV/0! | 0 | 0 | #DIV/0! | #DIV/0!
[7 empty] | 0 | 13.9451 | #DIV/0! | 0.95778 | #DIV/0! | 0 | 0 | #DIV/0! | #DIV/0!
[7 empty] | 0 | 13.9451 | #DIV/0! | 0.95778 | #DIV/0! | 0 | 0 | #DIV/0! | #DIV/0!
[7 empty] | 0 | 13.9451 | #DIV/0! | 0.95778 | #DIV/0! | 0 | 0 | #DIV/0! | #DIV/0!
[7 empty] | 0 | 13.9451 | #DIV/0! | 0.95778 | #DIV/0! | 0 | 0 | #DIV/0! | #DIV/0!
[7 empty] | 0 | 13.9451 | #DIV/0! | 0.95778 | #DIV/0! | 0 | 0 | #DIV/0! | #DIV/0!
[7 empty] | 0 | 13.9451 | #DIV/0! | 0.95778 | #DIV/0! | 0 | 0 | #DIV/0! | #DIV/0!
[7 empty] | 0 | 13.9451 | #DIV/0! | 0.95778 | #DIV/0! | 0 | 0 | #DIV/0! | #DIV/0!
[7 empty] | 0 | 13.9451 | #DIV/0! | 0.95778 | #DIV/0! | 0 | 0 | #DIV/0! | #DIV/0!
[7 empty] | 0 | 13.9451 | #DIV/0! | 0.95778 | #DIV/0! | 0 | 0 | #DIV/0! | #DIV/0!
[7 empty] | 0 | 13.9451 | #DIV/0! | 0.95778 | #DIV/0! | 0 | 0 | #DIV/0! | #DIV/0!
[7 empty] | 0 | 13.9451 | #DIV/0! | 0.95778 | #DIV/0! | 0 | 0 | #DIV/0! | #DIV/0!
[7 empty] | 0 | 13.9451 | #DIV/0! | 0.95778 | #DIV/0! | 0 | 0 | #DIV/0! | #DIV/0!
[7 empty] | 0 | 13.9451 | #DIV/0! | 0.95778 | #DIV/0! | 0 | 0 | #DIV/0! | #DIV/0!
[7 empty] | 0 | 13.9451 | #DIV/0! | 0.95778 | #DIV/0! | 0 | 0 | #DIV/0! | #DIV/0!
[7 empty] | 0 | 13.9451 | #DIV/0! | 0.95778 | #DIV/0! | 0 | 0 | #DIV/0! | #DIV/0!
[7 empty] | 0 | 13.9451 | #DIV/0! | 0.95778 | #DIV/0! | 0 | 0 | #DIV/0! | #DIV/0!
[7 empty] | 0 | 13.9451 | #DIV/0! | 0.95778 | #DIV/0! | 0 | 0 | #DIV/0! | #DIV/0!
[7 empty] | 0 | 13.9451 | #DIV/0! | 0.95778 | #DIV/0! | 0 | 0 | #DIV/0! | #DIV/0!
[7 empty] | 0 | 13.9451 | #DIV/0! | 0.95778 | #DIV/0! | 0 | 0 | #DIV/0! | #DIV/0!
[7 empty] | 0 | 13.9451 | #DIV/0! | 0.95778 | #DIV/0! | 0 | 0 | #DIV/0! | #DIV/0!
[7 empty] | 0 | 13.9451 | #DIV/0! | 0.95778 | #DIV/0! | 0 | 0 | #DIV/0! | #DIV/0!
[7 empty] | 0 | 13.9451 | #DIV/0! | 0.95778 | #DIV/0! | 0 | 0 | #DIV/0! | #DIV/0!
[7 empty] | 0 | 13.9451 | #DIV/0! | 0.95778 | #DIV/0! | 0 | 0 | #DIV/0! | #DIV/0!
[7 empty] | 0 | 13.9451 | #DIV/0! | 0.95778 | #DIV/0! | 0 | 0 | #DIV/0! | #DIV/0!
[7 empty] | 0 | 13.9451 | #DIV/0! | 0.95778 | #DIV/0! | 0 | 0 | #DIV/0! | #DIV/0!
[7 empty] | 0 | 13.9451 | #DIV/0! | 0.95778 | #DIV/0! | 0 | 0 | #DIV/0! | #DIV/0!
[7 empty] | 0 | 13.9451 | #DIV/0! | 0.95778 | #DIV/0! | 0 | 0 | #DIV/0! | #DIV/0!
[7 empty] | 0 | 13.9451 | #DIV/0! | 0.95778 | #DIV/0! | 0 | 0 | #DIV/0! | #DIV/0!
[7 empty] | 0 | 13.9451 | #DIV/0! | 0.95778 | #DIV/0! | 0 | 0 | #DIV/0! | #DIV/0!
[7 empty] | 0 | 13.9451 | #DIV/0! | 0.95778 | #DIV/0! | 0 | 0 | #DIV/0! | #DIV/0!
[7 empty] | 0 | 13.9451 | #DIV/0! | 0.95778 | #DIV/0! | 0 | 0 | #DIV/0! | #DIV/0!
[7 empty] | 0 | 13.9451 | #DIV/0! | 0.95778 | #DIV/0! | 0 | 0 | #DIV/0! | #DIV/0!
[7 empty] | 0 | 13.9451 | #DIV/0! | 0.95778 | #DIV/0! | 0 | 0 | #DIV/0! | #DIV/0!
[7 empty] | 0 | 13.9451 | #DIV/0! | 0.95778 | #DIV/0! | 0 | 0 | #DIV/0! | #DIV/0!
[7 empty] | 0 | 13.9451 | #DIV/0! | 0.95778 | #DIV/0! | 0 | 0 | #DIV/0! | #DIV/0!
[7 empty] | 0 | 13.9451 | #DIV/0! | 0.95778 | #DIV/0! | 0 | 0 | #DIV/0! | #DIV/0!
[7 empty] | 0 | 13.9451 | #DIV/0! | 0.95778 | #DIV/0! | 0 | 0 | #DIV/0! | #DIV/0!
[7 empty] | 0 | 13.9451 | #DIV/0! | 0.95778 | #DIV/0! | 0 | 0 | #DIV/0! | #DIV/0!
[7 empty] | 0 | 13.9451 | #DIV/0! | 0.95778 | #DIV/0! | 0 | 0 | #DIV/0! | #DIV/0!
[7 empty] | 0 | 13.9451 | #DIV/0! | 0.95778 | #DIV/0! | 0 | 0 | #DIV/0! | #DIV/0!
[7 empty] | 0 | 13.9451 | #DIV/0! | 0.95778 | #DIV/0! | 0 | 0 | #DIV/0! | #DIV/0!
[7 empty] | 0 | 13.9451 | #DIV/0! | 0.95778 | #DIV/0! | 0 | 0 | #DIV/0! | #DIV/0!
[7 empty] | 0 | 13.9451 | #DIV/0! | 0.95778 | #DIV/0! | 0 | 0 | #DIV/0! | #DIV/0!
[7 empty] | 0 | 13.9451 | #DIV/0! | 0.95778 | #DIV/0! | 0 | 0 | #DIV/0! | #DIV/0!
[7 empty] | 0 | 13.9451 | #DIV/0! | 0.95778 | #DIV/0! | 0 | 0 | #DIV/0! | #DIV/0!
[7 empty] | 0 | 13.9451 | #DIV/0! | 0.95778 | #DIV/0! | 0 | 0 | #DIV/0! | #DIV/0!
[7 empty] | 0 | 13.9451 | #DIV/0! | 0.95778 | #DIV/0! | 0 | 0 | #DIV/0! | #DIV/0!
[7 empty] | 0 | 13.9451 | #DIV/0! | 0.95778 | #DIV/0! | 0 | 0 | #DIV/0! | #DIV/0!
[7 empty] | 0 | 13.9451 | #DIV/0! | 0.95778 | #DIV/0! | 0 | 0 | #DIV/0! | #DIV/0!
[7 empty] | 0 | 13.9451 | #DIV/0! | 0.95778 | #DIV/0! | 0 | 0 | #DIV/0! | #DIV/0!
[7 empty] | 0 | 13.9451 | #DIV/0! | 0.95778 | #DIV/0! | 0 | 0 | #DIV/0! | #DIV/0!
[7 empty] | 0 | 13.9451 | #DIV/0! | 0.95778 | #DIV/0! | 0 | 0 | #DIV/0! | #DIV/0!
[7 empty] | 0 | 13.9451 | #DIV/0! | 0.95778 | #DIV/0! | 0 | 0 | #DIV/0! | #DIV/0!
[7 empty] | 0 | 13.9451 | #DIV/0! | 0.95778 | #DIV/0! | 0 | 0 | #DIV/0! | #DIV/0!
[7 empty] | 0 | 13.9451 | #DIV/0! | 0.95778 | #DIV/0! | 0 | 0 | #DIV/0! | #DIV/0!
[7 empty] | 0 | 13.9451 | #DIV/0! | 0.95778 | #DIV/0! | 0 | 0 | #DIV/0! | #DIV/0!
[7 empty] | 0 | 13.9451 | #DIV/0! | 0.95778 | #DIV/0! | 0 | 0 | #DIV/0! | #DIV/0!
[7 empty] | 0 | 13.9451 | #DIV/0! | 0.95778 | #DIV/0! | 0 | 0 | #DIV/0! | #DIV/0!
[7 empty] | 0 | 13.9451 | #DIV/0! | 0.95778 | #DIV/0! | 0 | 0 | #DIV/0! | #DIV/0!
[7 empty] | 0 | 13.9451 | #DIV/0! | 0.95778 | #DIV/0! | 0 | 0 | #DIV/0! | #DIV/0!
[7 empty] | 0 | 13.9451 | #DIV/0! | 0.95778 | #DIV/0! | 0 | 0 | #DIV/0! | #DIV/0!
[7 empty] | 0 | 13.9451 | #DIV/0! | 0.95778 | #DIV/0! | 0 | 0 | #DIV/0! | #DIV/0!
[7 empty] | 0 | 13.9451 | #DIV/0! | 0.95778 | #DIV/0! | 0 | 0 | #DIV/0! | #DIV/0!
[7 empty] | 0 | 13.9451 | #DIV/0! | 0.95778 | #DIV/0! | 0 | 0 | #DIV/0! | #DIV/0!
[7 empty] | 0 | 13.9451 | #DIV/0! | 0.95778 | #DIV/0! | 0 | 0 | #DIV/0! | #DIV/0!
[7 empty] | 0 | 13.9451 | #DIV/0! | 0.95778 | #DIV/0! | 0 | 0 | #DIV/0! | #DIV/0!
[7 empty] | 0 | 13.9451 | #DIV/0! | 0.95778 | #DIV/0! | 0 | 0 | #DIV/0! | #DIV/0!
[7 empty] | 0 | 13.9451 | #DIV/0! | 0.95778 | #DIV/0! | 0 | 0 | #DIV/0! | #DIV/0!
[7 empty] | 0 | 13.9451 | #DIV/0! | 0.95778 | #DIV/0! | 0 | 0 | #DIV/0! | #DIV/0!
[7 empty] | 0 | 13.9451 | #DIV/0! | 0.95778 | #DIV/0! | 0 | 0 | #DIV/0! | #DIV/0!
[7 empty] | 0 | 13.9451 | #DIV/0! | 0.95778 | #DIV/0! | 0 | 0 | #DIV/0! | #DIV/0!
[7 empty] | 0 | 13.9451 | #DIV/0! | 0.95778 | #DIV/0! | 0 | 0 | #DIV/0! | #DIV/0!
[7 empty] | 0 | 13.9451 | #DIV/0! | 0.95778 | #DIV/0! | 0 | 0 | #DIV/0! | #DIV/0!
[7 empty] | 0 | 13.9451 | #DIV/0! | 0.95778 | #DIV/0! | 0 | 0 | #DIV/0! | #DIV/0!
[7 empty] | 0 | 13.9451 | #DIV/0! | 0.95778 | #DIV/0! | 0 | 0 | #DIV/0! | #DIV/0!
[7 empty] | 0 | 13.9451 | #DIV/0! | 0.95778 | #DIV/0! | 0 | 0 | #DIV/0! | #DIV/0!
[7 empty] | 0 | 13.9451 | #DIV/0! | 0.95778 | #DIV/0! | 0 | 0 | #DIV/0! | #DIV/0!
[7 empty] | 0 | 13.9451 | #DIV/0! | 0.95778 | #DIV/0! | 0 | 0 | #DIV/0! | #DIV/0!
[7 empty] | 0 | 13.9451 | #DIV/0! | 0.95778 | #DIV/0! | 0 | 0 | #DIV/0! | #DIV/0!
[7 empty] | 0 | 13.9451 | #DIV/0! | 0.95778 | #DIV/0! | 0 | 0 | #DIV/0! | #DIV/0!
[7 empty] | 0 | 13.9451 | #DIV/0! | 0.95778 | #DIV/0! | 0 | 0 | #DIV/0! | #DIV/0!
[7 empty] | 0 | 13.9451 | #DIV/0! | 0.95778 | #DIV/0! | 0 | 0 | #DIV/0! | #DIV/0!
[7 empty] | 0 | 13.9451 | #DIV/0! | 0.95778 | #DIV/0! | 0 | 0 | #DIV/0! | #DIV/0!
[7 empty] | 0 | 13.9451 | #DIV/0! | 0.95778 | #DIV/0! | 0 | 0 | #DIV/0! | #DIV/0!
[7 empty] | 0 | 13.9451 | #DIV/0! | 0.95778 | #DIV/0! | 0 | 0 | #DIV/0! | #DIV/0!
[7 empty] | 0 | 13.9451 | #DIV/0! | 0.95778 | #DIV/0! | 0 | 0 | #DIV/0! | #DIV/0!
[7 empty] | 0 | 13.9451 | #DIV/0! | 0.95778 | #DIV/0! | 0 | 0 | #DIV/0! | #DIV/0!
[7 empty] | 0 | 13.9451 | #DIV/0! | 0.95778 | #DIV/0! | 0 | 0 | #DIV/0! | #DIV/0!
[7 empty] | 0 | 13.9451 | #DIV/0! | 0.95778 | #DIV/0! | 0 | 0 | #DIV/0! | #DIV/0!
[7 empty] | 0 | 13.9451 | #DIV/0! | 0.95778 | #DIV/0! | 0 | 0 | #DIV/0! | #DIV/0!
[7 empty] | 0 | 13.9451 | #DIV/0! | 0.95778 | #DIV/0! | 0 | 0 | #DIV/0! | #DIV/0!
[7 empty] | 0 | 13.9451 | #DIV/0! | 0.95778 | #DIV/0! | 0 | 0 | #DIV/0! | #DIV/0!
[7 empty] | 0 | 13.9451 | #DIV/0! | 0.95778 | #DIV/0! | 0 | 0 | #DIV/0! | #DIV/0!
[7 empty] | 0 | 13.9451 | #DIV/0! | 0.95778 | #DIV/0! | 0 | 0 | #DIV/0! | #DIV/0!
[7 empty] | 0 | 13.9451 | #DIV/0! | 0.95778 | #DIV/0! | 0 | 0 | #DIV/0! | #DIV/0!
[7 empty] | 0 | 13.9451 | #DIV/0! | 0.95778 | #DIV/0! | 0 | 0 | #DIV/0! | #DIV/0!
[7 empty] | 0 | 13.9451 | #DIV/0! | 0.95778 | #DIV/0! | 0 | 0 | #DIV/0! | #DIV/0!
[7 empty] | 0 | 13.9451 | #DIV/0! | 0.95778 | #DIV/0! | 0 | 0 | #DIV/0! | #DIV/0!
[7 empty] | 0 | 13.9451 | #DIV/0! | 0.95778 | #DIV/0! | 0 | 0 | #DIV/0! | #DIV/0!
[7 empty] | 0 | 13.9451 | #DIV/0! | 0.95778 | #DIV/0! | 0 | 0 | #DIV/0! | #DIV/0!
[7 empty] | 0 | 13.9451 | #DIV/0! | 0.95778 | #DIV/0! | 0 | 0 | #DIV/0! | #DIV/0!
[7 empty] | 0 | 13.9451 | #DIV/0! | 0.95778 | #DIV/0! | 0 | 0 | #DIV/0! | #DIV/0!
[7 empty] | 0 | 13.9451 | #DIV/0! | 0.95778 | #DIV/0! | 0 | 0 | #DIV/0! | #DIV/0!
[7 empty] | 0 | 13.9451 | #DIV/0! | 0.95778 | #DIV/0! | 0 | 0 | #DIV/0! | #DIV/0!
[7 empty] | 0 | 13.9451 | #DIV/0! | 0.95778 | #DIV/0! | 0 | 0 | #DIV/0! | #DIV/0!
[7 empty] | 0 | 13.9451 | #DIV/0! | 0.95778 | #DIV/0! | 0 | 0 | #DIV/0! | #DIV/0!
[7 empty] | 0 | 13.9451 | #DIV/0! | 0.95778 | #DIV/0! | 0 | 0 | #DIV/0! | #DIV/0!
[7 empty] | 0 | 13.9451 | #DIV/0! | 0.95778 | #DIV/0! | 0 | 0 | #DIV/0! | #DIV/0!
[7 empty] | 0 | 13.9451 | #DIV/0! | 0.95778 | #DIV/0! | 0 | 0 | #DIV/0! | #DIV/0!
[7 empty] | 0 | 13.9451 | #DIV/0! | 0.95778 | #DIV/0! | 0 | 0 | #DIV/0! | #DIV/0!
[7 empty] | 0 | 13.9451 | #DIV/0! | 0.95778 | #DIV/0! | 0 | 0 | #DIV/0! | #DIV/0!
[7 empty] | 0 | 13.9451 | #DIV/0! | 0.95778 | #DIV/0! | 0 | 0 | #DIV/0! | #DIV/0!
[7 empty] | 0 | 13.9451 | #DIV/0! | 0.95778 | #DIV/0! | 0 | 0 | #DIV/0! | #DIV/0!
[7 empty] | 0 | 13.9451 | #DIV/0! | 0.95778 | #DIV/0! | 0 | 0 | #DIV/0! | #DIV/0!
[7 empty] | 0 | 13.9451 | #DIV/0! | 0.95778 | #DIV/0! | 0 | 0 | #DIV/0! | #DIV/0!
[7 empty] | 0 | 13.9451 | #DIV/0! | 0.95778 | #DIV/0! | 0 | 0 | #DIV/0! | #DIV/0!
[7 empty] | 0 | 13.9451 | #DIV/0! | 0.95778 | #DIV/0! | 0 | 0 | #DIV/0! | #DIV/0!
[7 empty] | 0 | 13.9451 | #DIV/0! | 0.95778 | #DIV/0! | 0 | 0 | #DIV/0! | #DIV/0!
[7 empty] | 0 | 13.9451 | #DIV/0! | 0.95778 | #DIV/0! | 0 | 0 | #DIV/0! | #DIV/0!
[7 empty] | 0 | 13.9451 | #DIV/0! | 0.95778 | #DIV/0! | 0 | 0 | #DIV/0! | #DIV/0!
[7 empty] | 0 | 13.9451 | #DIV/0! | 0.95778 | #DIV/0! | 0 | 0 | #DIV/0! | #DIV/0!
[7 empty] | 0 | 13.9451 | #DIV/0! | 0.95778 | #DIV/0! | 0 | 0 | #DIV/0! | #DIV/0!
[7 empty] | 0 | 13.9451 | #DIV/0! | 0.95778 | #DIV/0! | 0 | 0 | #DIV/0! | #DIV/0!
[7 empty] | 0 | 13.9451 | #DIV/0! | 0.95778 | #DIV/0! | 0 | 0 | #DIV/0! | #DIV/0!
[7 empty] | 0 | 13.9451 | #DIV/0! | 0.95778 | #DIV/0! | 0 | 0 | #DIV/0! | #DIV/0!
[7 empty] | 0 | 13.9451 | #DIV/0! | 0.95778 | #DIV/0! | 0 | 0 | #DIV/0! | #DIV/0!
[7 empty] | 0 | 13.9451 | #DIV/0! | 0.95778 | #DIV/0! | 0 | 0 | #DIV/0! | #DIV/0!
[7 empty] | 0 | 13.9451 | #DIV/0! | 0.95778 | #DIV/0! | 0 | 0 | #DIV/0! | #DIV/0!
[7 empty] | 0 | 13.9451 | #DIV/0! | 0.95778 | #DIV/0! | 0 | 0 | #DIV/0! | #DIV/0!
[7 empty] | 0 | 13.9451 | #DIV/0! | 0.95778 | #DIV/0! | 0 | 0 | #DIV/0! | #DIV/0!
[7 empty] | 0 | 13.9451 | #DIV/0! | 0.95778 | #DIV/0! | 0 | 0 | #DIV/0! | #DIV/0!
[7 empty] | 0 | 13.9451 | #DIV/0! | 0.95778 | #DIV/0! | 0 | 0 | #DIV/0! | #DIV/0!
[7 empty] | 0 | 13.9451 | #DIV/0! | 0.95778 | #DIV/0! | 0 | 0 | #DIV/0! | #DIV/0!
[7 empty] | 0 | 13.9451 | #DIV/0! | 0.95778 | #DIV/0! | 0 | 0 | #DIV/0! | #DIV/0!
[7 empty] | 0 | 13.9451 | #DIV/0! | 0.95778 | #DIV/0! | 0 | 0 | #DIV/0! | #DIV/0!
[7 empty] | 0 | 13.9451 | #DIV/0! | 0.95778 | #DIV/0! | 0 | 0 | #DIV/0! | #DIV/0!
[7 empty] | 0 | 13.9451 | #DIV/0! | 0.95778 | #DIV/0! | 0 | 0 | #DIV/0! | #DIV/0!
[7 empty] | 0 | 13.9451 | #DIV/0! | 0.95778 | #DIV/0! | 0 | 0 | #DIV/0! | #DIV/0!
[7 empty] | 0 | 13.9451 | #DIV/0! | 0.95778 | #DIV/0! | 0 | 0 | #DIV/0! | #DIV/0!
[7 empty] | 0 | 13.9451 | #DIV/0! | 0.95778 | #DIV/0! | 0 | 0 | #DIV/0! | #DIV/0!
[7 empty] | 0 | 13.9451 | #DIV/0! | 0.95778 | #DIV/0! | 0 | 0 | #DIV/0! | #DIV/0!
[7 empty] | 0 | 13.9451 | #DIV/0! | 0.95778 | #DIV/0! | 0 | 0 | #DIV/0! | #DIV/0!
[7 empty] | 0 | 13.9451 | #DIV/0! | 0.95778 | #DIV/0! | 0 | 0 | #DIV/0! | #DIV/0!
[7 empty] | 0 | 13.9451 | #DIV/0! | 0.95778 | #DIV/0! | 0 | 0 | #DIV/0! | #DIV/0!
[7 empty] | 0 | 13.9451 | #DIV/0! | 0.95778 | #DIV/0! | 0 | 0 | #DIV/0! | #DIV/0!
[7 empty] | 0 | 13.9451 | #DIV/0! | 0.95778 | #DIV/0! | 0 | 0 | #DIV/0! | #DIV/0!
[7 empty] | 0 | 13.9451 | #DIV/0! | 0.95778 | #DIV/0! | 0 | 0 | #DIV/0! | #DIV/0!
[7 empty] | 0 | 13.9451 | #DIV/0! | 0.95778 | #DIV/0! | 0 | 0 | #DIV/0! | #DIV/0!
[7 empty] | 0 | 13.9451 | #DIV/0! | 0.95778 | #DIV/0! | 0 | 0 | #DIV/0! | #DIV/0!
[7 empty] | 0 | 13.9451 | #DIV/0! | 0.95778 | #DIV/0! | 0 | 0 | #DIV/0! | #DIV/0!
[7 empty] | 0 | 13.9451 | #DIV/0! | 0.95778 | #DIV/0! | 0 | 0 | #DIV/0! | #DIV/0!
[7 empty] | 0 | 13.9451 | #DIV/0! | 0.95778 | #DIV/0! | 0 | 0 | #DIV/0! | #DIV/0!
[7 empty] | 0 | 13.9451 | #DIV/0! | 0.95778 | #DIV/0! | 0 | 0 | #DIV/0! | #DIV/0!
[7 empty] | 0 | 13.9451 | #DIV/0! | 0.95778 | #DIV/0! | 0 | 0 | #DIV/0! | #DIV/0!
[7 empty] | 0 | 13.9451 | #DIV/0! | 0.95778 | #DIV/0! | 0 | 0 | #DIV/0! | #DIV/0!
[7 empty] | 0 | 13.9451 | #DIV/0! | 0.95778 | #DIV/0! | 0 | 0 | #DIV/0! | #DIV/0!
[7 empty] | 0 | 13.9451 | #DIV/0! | 0.95778 | #DIV/0! | 0 | 0 | #DIV/0! | #DIV/0!
[7 empty] | 0 | 13.9451 | #DIV/0! | 0.95778 | #DIV/0! | 0 | 0 | #DIV/0! | #DIV/0!
[7 empty] | 0 | 13.9451 | #DIV/0! | 0.95778 | #DIV/0! | 0 | 0 | #DIV/0! | #DIV/0!
[7 empty] | 0 | 13.9451 | #DIV/0! | 0.95778 | #DIV/0! | 0 | 0 | #DIV/0! | #DIV/0!
[7 empty] | 0 | 13.9451 | #DIV/0! | 0.95778 | #DIV/0! | 0 | 0 | #DIV/0! | #DIV/0!
[7 empty] | 0 | 13.9451 | #DIV/0! | 0.95778 | #DIV/0! | 0 | 0 | #DIV/0! | #DIV/0!
[7 empty] | 0 | 13.9451 | #DIV/0! | 0.95778 | #DIV/0! | 0 | 0 | #DIV/0! | #DIV/0!
[7 empty] | 0 | 13.9451 | #DIV/0! | 0.95778 | #DIV/0! | 0 | 0 | #DIV/0! | #DIV/0!
[7 empty] | 0 | 13.9451 | #DIV/0! | 0.95778 | #DIV/0! | 0 | 0 | #DIV/0! | #DIV/0!
[7 empty] | 0 | 13.9451 | #DIV/0! | 0.95778 | #DIV/0! | 0 | 0 | #DIV/0! | #DIV/0!
[7 empty] | 0 | 13.9451 | #DIV/0! | 0.95778 | #DIV/0! | 0 | 0 | #DIV/0! | #DIV/0!
[7 empty] | 0 | 13.9451 | #DIV/0! | 0.95778 | #DIV/0! | 0 | 0 | #DIV/0! | #DIV/0!
[7 empty] | 0 | 13.9451 | #DIV/0! | 0.95778 | #DIV/0! | 0 | 0 | #DIV/0! | #DIV/0!
[7 empty] | 0 | 13.9451 | #DIV/0! | 0.95778 | #DIV/0! | 0 | 0 | #DIV/0! | #DIV/0!
[7 empty] | 0 | 13.9451 | #DIV/0! | 0.95778 | #DIV/0! | 0 | 0 | #DIV/0! | #DIV/0!
[7 empty] | 0 | 13.9451 | #DIV/0! | 0.95778 | #DIV/0! | 0 | 0 | #DIV/0! | #DIV/0!
[7 empty] | 0 | 13.9451 | #DIV/0! | 0.95778 | #DIV/0! | 0 | 0 | #DIV/0! | #DIV/0!
[7 empty] | 0 | 13.9451 | #DIV/0! | 0.95778 | #DIV/0! | 0 | 0 | #DIV/0! | #DIV/0!
[7 empty] | 0 | 13.9451 | #DIV/0! | 0.95778 | #DIV/0! | 0 | 0 | #DIV/0! | #DIV/0!
[7 empty] | 0 | 13.9451 | #DIV/0! | 0.95778 | #DIV/0! | 0 | 0 | #DIV/0! | #DIV/0!
[7 empty] | 0 | 13.9451 | #DIV/0! | 0.95778 | #DIV/0! | 0 | 0 | #DIV/0! | #DIV/0!
[7 empty] | 0 | 13.9451 | #DIV/0! | 0.95778 | #DIV/0! | 0 | 0 | #DIV/0! | #DIV/0!
[7 empty] | 0 | 13.9451 | #DIV/0! | 0.95778 | #DIV/0! | 0 | 0 | #DIV/0! | #DIV/0!
[7 empty] | 0 | 13.9451 | #DIV/0! | 0.95778 | #DIV/0! | 0 | 0 | #DIV/0! | #DIV/0!
[7 empty] | 0 | 13.9451 | #DIV/0! | 0.95778 | #DIV/0! | 0 | 0 | #DIV/0! | #DIV/0!
[7 empty] | 0 | 13.9451 | #DIV/0! | 0.95778 | #DIV/0! | 0 | 0 | #DIV/0! | #DIV/0!
[7 empty] | 0 | 13.9451 | #DIV/0! | 0.95778 | #DIV/0! | 0 | 0 | #DIV/0! | #DIV/0!
[7 empty] | 0 | 13.9451 | #DIV/0! | 0.95778 | #DIV/0! | 0 | 0 | #DIV/0! | #DIV/0!
[7 empty] | 0 | 13.9451 | #DIV/0! | 0.95778 | #DIV/0! | 0 | 0 | #DIV/0! | #DIV/0!
[7 empty] | 0 | 13.9451 | #DIV/0! | 0.95778 | #DIV/0! | 0 | 0 | #DIV/0! | #DIV/0!
[7 empty] | 0 | 13.9451 | #DIV/0! | 0.95778 | #DIV/0! | 0 | 0 | #DIV/0! | #DIV/0!
[7 empty] | 0 | 13.9451 | #DIV/0! | 0.95778 | #DIV/0! | 0 | 0 | #DIV/0! | #DIV/0!
[7 empty] | 0 | 13.9451 | #DIV/0! | 0.95778 | #DIV/0! | 0 | 0 | #DIV/0! | #DIV/0!
[7 empty] | 0 | 13.9451 | #DIV/0! | 0.95778 | #DIV/0! | 0 | 0 | #DIV/0! | #DIV/0!
[7 empty] | 0 | 13.9451 | #DIV/0! | 0.95778 | #DIV/0! | 0 | 0 | #DIV/0! | #DIV/0!
[7 empty] | 0 | 13.9451 | #DIV/0! | 0.95778 | #DIV/0! | 0 | 0 | #DIV/0! | #DIV/0!
[7 empty] | 0 | 13.9451 | #DIV/0! | 0.95778 | #DIV/0! | 0 | 0 | #DIV/0! | #DIV/0!
[7 empty] | 0 | 13.9451 | #DIV/0! | 0.95778 | #DIV/0! | 0 | 0 | #DIV/0! | #DIV/0!
[7 empty] | 0 | 13.9451 | #DIV/0! | 0.95778 | #DIV/0! | 0 | 0 | #DIV/0! | #DIV/0!
[7 empty] | 0 | 13.9451 | #DIV/0! | 0.95778 | #DIV/0! | 0 | 0 | #DIV/0! | #DIV/0!
[7 empty] | 0 | 13.9451 | #DIV/0! | 0.95778 | #DIV/0! | 0 | 0 | #DIV/0! | #DIV/0!
[7 empty] | 0 | 13.9451 | #DIV/0! | 0.95778 | #DIV/0! | 0 | 0 | #DIV/0! | #DIV/0!
[7 empty] | 0 | 13.9451 | #DIV/0! | 0.95778 | #DIV/0! | 0 | 0 | #DIV/0! | #DIV/0!
[7 empty] | 0 | 13.9451 | #DIV/0! | 0.95778 | #DIV/0! | 0 | 0 | #DIV/0! | #DIV/0!
[7 empty] | 0 | 13.9451 | #DIV/0! | 0.95778 | #DIV/0! | 0 | 0 | #DIV/0! | #DIV/0!
[7 empty] | 0 | 13.9451 | #DIV/0! | 0.95778 | #DIV/0! | 0 | 0 | #DIV/0! | #DIV/0!
[7 empty] | 0 | 13.9451 | #DIV/0! | 0.95778 | #DIV/0! | 0 | 0 | #DIV/0! | #DIV/0!
[7 empty] | 0 | 13.9451 | #DIV/0! | 0.95778 | #DIV/0! | 0 | 0 | #DIV/0! | #DIV/0!
[7 empty] | 0 | 13.9451 | #DIV/0! | 0.95778 | #DIV/0! | 0 | 0 | #DIV/0! | #DIV/0!
[7 empty] | 0 | 13.9451 | #DIV/0! | 0.95778 | #DIV/0! | 0 | 0 | #DIV/0! | #DIV/0!
[7 empty] | 0 | 13.9451 | #DIV/0! | 0.95778 | #DIV/0! | 0 | 0 | #DIV/0! | #DIV/0!
[7 empty] | 0 | 13.9451 | #DIV/0! | 0.95778 | #DIV/0! | 0 | 0 | #DIV/0! | #DIV/0!
[7 empty] | 0 | 13.9451 | #DIV/0! | 0.95778 | #DIV/0! | 0 | 0 | #DIV/0! | #DIV/0!
[7 empty] | 0 | 13.9451 | #DIV/0! | 0.95778 | #DIV/0! | 0 | 0 | #DIV/0! | #DIV/0!
[7 empty] | 0 | 13.9451 | #DIV/0! | 0.95778 | #DIV/0! | 0 | 0 | #DIV/0! | #DIV/0!
[7 empty] | 0 | 13.9451 | #DIV/0! | 0.95778 | #DIV/0! | 0 | 0 | #DIV/0! | #DIV/0!
[7 empty] | 0 | 13.9451 | #DIV/0! | 0.95778 | #DIV/0! | 0 | 0 | #DIV/0! | #DIV/0!
[7 empty] | 0 | 13.9451 | #DIV/0! | 0.95778 | #DIV/0! | 0 | 0 | #DIV/0! | #DIV/0!
[7 empty] | 0 | 13.9451 | #DIV/0! | 0.95778 | #DIV/0! | 0 | 0 | #DIV/0! | #DIV/0!
[7 empty] | 0 | 13.9451 | #DIV/0! | 0.95778 | #DIV/0! | 0 | 0 | #DIV/0! | #DIV/0!
[7 empty] | 0 | 13.9451 | #DIV/0! | 0.95778 | #DIV/0! | 0 | 0 | #DIV/0! | #DIV/0!
[7 empty] | 0 | 13.9451 | #DIV/0! | 0.95778 | #DIV/0! | 0 | 0 | #DIV/0! | #DIV/0!
[7 empty] | 0 | 13.9451 | #DIV/0! | 0.95778 | #DIV/0! | 0 | 0 | #DIV/0! | #DIV/0!
[7 empty] | 0 | 13.9451 | #DIV/0! | 0.95778 | #DIV/0! | 0 | 0 | #DIV/0! | #DIV/0!
[7 empty] | 0 | 13.9451 | #DIV/0! | 0.95778 | #DIV/0! | 0 | 0 | #DIV/0! | #DIV/0!
[7 empty] | 0 | 13.9451 | #DIV/0! | 0.95778 | #DIV/0! | 0 | 0 | #DIV/0! | #DIV/0!
[7 empty] | 0 | 13.9451 | #DIV/0! | 0.95778 | #DIV/0! | 0 | 0 | #DIV/0! | #DIV/0!
[7 empty] | 0 | 13.9451 | #DIV/0! | 0.95778 | #DIV/0! | 0 | 0 | #DIV/0! | #DIV/0!
[7 empty] | 0 | 13.9451 | #DIV/0! | 0.95778 | #DIV/0! | 0 | 0 | #DIV/0! | #DIV/0!
[7 empty] | 0 | 13.9451 | #DIV/0! | 0.95778 | #DIV/0! | 0 | 0 | #DIV/0! | #DIV/0!
[7 empty] | 0 | 13.9451 | #DIV/0! | 0.95778 | #DIV/0! | 0 | 0 | #DIV/0! | #DIV/0!
[7 empty] | 0 | 13.9451 | #DIV/0! | 0.95778 | #DIV/0! | 0 | 0 | #DIV/0! | #DIV/0!
[7 empty] | 0 | 13.9451 | #DIV/0! | 0.95778 | #DIV/0! | 0 | 0 | #DIV/0! | #DIV/0!
[7 empty] | 0 | 13.9451 | #DIV/0! | 0.95778 | #DIV/0! | 0 | 0 | #DIV/0! | #DIV/0!
[7 empty] | 0 | 13.9451 | #DIV/0! | 0.95778 | #DIV/0! | 0 | 0 | #DIV/0! | #DIV/0!
[7 empty] | 0 | 13.9451 | #DIV/0! | 0.95778 | #DIV/0! | 0 | 0 | #DIV/0! | #DIV/0!
[7 empty] | 0 | 13.9451 | #DIV/0! | 0.95778 | #DIV/0! | 0 | 0 | #DIV/0! | #DIV/0!
[7 empty] | 0 | 13.9451 | #DIV/0! | 0.95778 | #DIV/0! | 0 | 0 | #DIV/0! | #DIV/0!
[7 empty] | 0 | 13.9451 | #DIV/0! | 0.95778 | #DIV/0! | 0 | 0 | #DIV/0! | #DIV/0!
[7 empty] | 0 | 13.9451 | #DIV/0! | 0.95778 | #DIV/0! | 0 | 0 | #DIV/0! | #DIV/0!
[7 empty] | 0 | 13.9451 | #DIV/0! | 0.95778 | #DIV/0! | 0 | 0 | #DIV/0! | #DIV/0!
[7 empty] | 0 | 13.9451 | #DIV/0! | 0.95778 | #DIV/0! | 0 | 0 | #DIV/0! | #DIV/0!
[7 empty] | 0 | 13.9451 | #DIV/0! | 0.95778 | #DIV/0! | 0 | 0 | #DIV/0! | #DIV/0!
[7 empty] | 0 | 13.9451 | #DIV/0! | 0.95778 | #DIV/0! | 0 | 0 | #DIV/0! | #DIV/0!
[7 empty] | 0 | 13.9451 | #DIV/0! | 0.95778 | #DIV/0! | 0 | 0 | #DIV/0! | #DIV/0!
[7 empty] | 0 | 13.9451 | #DIV/0! | 0.95778 | #DIV/0! | 0 | 0 | #DIV/0! | #DIV/0!
[7 empty] | 0 | 13.9451 | #DIV/0! | 0.95778 | #DIV/0! | 0 | 0 | #DIV/0! | #DIV/0!
[7 empty] | 0 | 13.9451 | #DIV/0! | 0.95778 | #DIV/0! | 0 | 0 | #DIV/0! | #DIV/0!
[7 empty] | 0 | 13.9451 | #DIV/0! | 0.95778 | #DIV/0! | 0 | 0 | #DIV/0! | #DIV/0!
[7 empty] | 0 | 13.9451 | #DIV/0! | 0.95778 | #DIV/0! | 0 | 0 | #DIV/0! | #DIV/0!
[7 empty] | 0 | 13.9451 | #DIV/0! | 0.95778 | #DIV/0! | 0 | 0 | #DIV/0! | #DIV/0!
[7 empty] | 0 | 13.9451 | #DIV/0! | 0.95778 | #DIV/0! | 0 | 0 | #DIV/0! | #DIV/0!
[7 empty] | 0 | 13.9451 | #DIV/0! | 0.95778 | #DIV/0! | 0 | 0 | #DIV/0! | #DIV/0!
[7 empty] | 0 | 13.9451 | #DIV/0! | 0.95778 | #DIV/0! | 0 | 0 | #DIV/0! | #DIV/0!
[7 empty] | 0 | 13.9451 | #DIV/0! | 0.95778 | #DIV/0! | 0 | 0 | #DIV/0! | #DIV/0!
[7 empty] | 0 | 13.9451 | #DIV/0! | 0.95778 | #DIV/0! | 0 | 0 | #DIV/0! | #DIV/0!
[7 empty] | 0 | 13.9451 | #DIV/0! | 0.95778 | #DIV/0! | 0 | 0 | #DIV/0! | #DIV/0!
[7 empty] | 0 | 13.9451 | #DIV/0! | 0.95778 | #DIV/0! | 0 | 0 | #DIV/0! | #DIV/0!
[7 empty] | 0 | 13.9451 | #DIV/0! | 0.95778 | #DIV/0! | 0 | 0 | #DIV/0! | #DIV/0!
[7 empty] | 0 | 13.9451 | #DIV/0! | 0.95778 | #DIV/0! | 0 | 0 | #DIV/0! | #DIV/0!
[7 empty] | 0 | 13.9451 | #DIV/0! | 0.95778 | #DIV/0! | 0 | 0 | #DIV/0! | #DIV/0!
[7 empty] | 0 | 13.9451 | #DIV/0! | 0.95778 | #DIV/0! | 0 | 0 | #DIV/0! | #DIV/0!
[7 empty] | 0 | 13.9451 | #DIV/0! | 0.95778 | #DIV/0! | 0 | 0 | #DIV/0! | #DIV/0!
[7 empty] | 0 | 13.9451 | #DIV/0! | 0.95778 | #DIV/0! | 0 | 0 | #DIV/0! | #DIV/0!
[7 empty] | 0 | 13.9451 | #DIV/0! | 0.95778 | #DIV/0! | 0 | 0 | #DIV/0! | #DIV/0!
[7 empty] | 0 | 13.9451 | #DIV/0! | 0.95778 | #DIV/0! | 0 | 0 | #DIV/0! | #DIV/0!
[7 empty] | 0 | 13.9451 | #DIV/0! | 0.95778 | #DIV/0! | 0 | 0 | #DIV/0! | #DIV/0!
[7 empty] | 0 | 13.9451 | #DIV/0! | 0.95778 | #DIV/0! | 0 | 0 | #DIV/0! | #DIV/0!
[7 empty] | 0 | 13.9451 | #DIV/0! | 0.95778 | #DIV/0! | 0 | 0 | #DIV/0! | #DIV/0!
[7 empty] | 0 | 13.9451 | #DIV/0! | 0.95778 | #DIV/0! | 0 | 0 | #DIV/0! | #DIV/0!
[7 empty] | 0 | 13.9451 | #DIV/0! | 0.95778 | #DIV/0! | 0 | 0 | #DIV/0! | #DIV/0!
[7 empty] | 0 | 13.9451 | #DIV/0! | 0.95778 | #DIV/0! | 0 | 0 | #DIV/0! | #DIV/0!
[7 empty] | 0 | 13.9451 | #DIV/0! | 0.95778 | #DIV/0! | 0 | 0 | #DIV/0! | #DIV/0!
[7 empty] | 0 | 13.9451 | #DIV/0! | 0.95778 | #DIV/0! | 0 | 0 | #DIV/0! | #DIV/0!
[7 empty] | 0 | 13.9451 | #DIV/0! | 0.95778 | #DIV/0! | 0 | 0 | #DIV/0! | #DIV/0!
[7 empty] | 0 | 13.9451 | #DIV/0! | 0.95778 | #DIV/0! | 0 | 0 | #DIV/0! | #DIV/0!
[7 empty] | 0 | 13.9451 | #DIV/0! | 0.95778 | #DIV/0! | 0 | 0 | #DIV/0! | #DIV/0!
[7 empty] | 0 | 13.9451 | #DIV/0! | 0.95778 | #DIV/0! | 0 | 0 | #DIV/0! | #DIV/0!
[7 empty] | 0 | 13.9451 | #DIV/0! | 0.95778 | #DIV/0! | 0 | 0 | #DIV/0! | #DIV/0!
[7 empty] | 0 | 13.9451 | #DIV/0! | 0.95778 | #DIV/0! | 0 | 0 | #DIV/0! | #DIV/0!
[7 empty] | 0 | 13.9451 | #DIV/0! | 0.95778 | #DIV/0! | 0 | 0 | #DIV/0! | #DIV/0!
[7 empty] | 0 | 13.9451 | #DIV/0! | 0.95778 | #DIV/0! | 0 | 0 | #DIV/0! | #DIV/0!
[7 empty] | 0 | 13.9451 | #DIV/0! | 0.95778 | #DIV/0! | 0 | 0 | #DIV/0! | #DIV/0!
[7 empty] | 0 | 13.9451 | #DIV/0! | 0.95778 | #DIV/0! | 0 | 0 | #DIV/0! | #DIV/0!
[7 empty] | 0 | 13.9451 | #DIV/0! | 0.95778 | #DIV/0! | 0 | 0 | #DIV/0! | #DIV/0!
[7 empty] | 0 | 13.9451 | #DIV/0! | 0.95778 | #DIV/0! | 0 | 0 | #DIV/0! | #DIV/0!
[7 empty] | 0 | 13.9451 | #DIV/0! | 0.95778 | #DIV/0! | 0 | 0 | #DIV/0! | #DIV/0!
[7 empty] | 0 | 13.9451 | #DIV/0! | 0.95778 | #DIV/0! | 0 | 0 | #DIV/0! | #DIV/0!
[7 empty] | 0 | 13.9451 | #DIV/0! | 0.95778 | #DIV/0! | 0 | 0 | #DIV/0! | #DIV/0!
[7 empty] | 0 | 13.9451 | #DIV/0! | 0.95778 | #DIV/0! | 0 | 0 | #DIV/0! | #DIV/0!
[7 empty] | 0 | 13.9451 | #DIV/0! | 0.95778 | #DIV/0! | 0 | 0 | #DIV/0! | #DIV/0!
[7 empty] | 0 | 13.9451 | #DIV/0! | 0.95778 | #DIV/0! | 0 | 0 | #DIV/0! | #DIV/0!
[7 empty] | 0 | 13.9451 | #DIV/0! | 0.95778 | #DIV/0! | 0 | 0 | #DIV/0! | #DIV/0!
[7 empty] | 0 | 13.9451 | #DIV/0! | 0.95778 | #DIV/0! | 0 | 0 | #DIV/0! | #DIV/0!
[7 empty] | 0 | 13.9451 | #DIV/0! | 0.95778 | #DIV/0! | 0 | 0 | #DIV/0! | #DIV/0!
[7 empty] | 0 | 13.9451 | #DIV/0! | 0.95778 | #DIV/0! | 0 | 0 | #DIV/0! | #DIV/0!
[7 empty] | 0 | 13.9451 | #DIV/0! | 0.95778 | #DIV/0! | 0 | 0 | #DIV/0! | #DIV/0!
[7 empty] | 0 | 13.9451 | #DIV/0! | 0.95778 | #DIV/0! | 0 | 0 | #DIV/0! | #DIV/0!
[7 empty] | 0 | 13.9451 | #DIV/0! | 0.95778 | #DIV/0! | 0 | 0 | #DIV/0! | #DIV/0!
[7 empty] | 0 | 13.9451 | #DIV/0! | 0.95778 | #DIV/0! | 0 | 0 | #DIV/0! | #DIV/0!
[7 empty] | 0 | 13.9451 | #DIV/0! | 0.95778 | #DIV/0! | 0 | 0 | #DIV/0! | #DIV/0!
[7 empty] | 0 | 13.9451 | #DIV/0! | 0.95778 | #DIV/0! | 0 | 0 | #DIV/0! | #DIV/0!
[7 empty] | 0 | 13.9451 | #DIV/0! | 0.95778 | #DIV/0! | 0 | 0 | #DIV/0! | #DIV/0!
[7 empty] | 0 | 13.9451 | #DIV/0! | 0.95778 | #DIV/0! | 0 | 0 | #DIV/0! | #DIV/0!
[7 empty] | 0 | 13.9451 | #DIV/0! | 0.95778 | #DIV/0! | 0 | 0 | #DIV/0! | #DIV/0!
[7 empty] | 0 | 13.9451 | #DIV/0! | 0.95778 | #DIV/0! | 0 | 0 | #DIV/0! | #DIV/0!
[7 empty] | 0 | 13.9451 | #DIV/0! | 0.95778 | #DIV/0! | 0 | 0 | #DIV/0! | #DIV/0!
[7 empty] | 0 | 13.9451 | #DIV/0! | 0.95778 | #DIV/0! | 0 | 0 | #DIV/0! | #DIV/0!
[7 empty] | 0 | 13.9451 | #DIV/0! | 0.95778 | #DIV/0! | 0 | 0 | #DIV/0! | #DIV/0!
[7 empty] | 0 | 13.9451 | #DIV/0! | 0.95778 | #DIV/0! | 0 | 0 | #DIV/0! | #DIV/0!
[7 empty] | 0 | 13.9451 | #DIV/0! | 0.95778 | #DIV/0! | 0 | 0 | #DIV/0! | #DIV/0!
[7 empty] | 0 | 13.9451 | #DIV/0! | 0.95778 | #DIV/0! | 0 | 0 | #DIV/0! | #DIV/0!
[7 empty] | 0 | 13.9451 | #DIV/0! | 0.95778 | #DIV/0! | 0 | 0 | #DIV/0! | #DIV/0!
[7 empty] | 0 | 13.9451 | #DIV/0! | 0.95778 | #DIV/0! | 0 | 0 | #DIV/0! | #DIV/0!
[7 empty] | 0 | 13.9451 | #DIV/0! | 0.95778 | #DIV/0! | 0 | 0 | #DIV/0! | #DIV/0!
[7 empty] | 0 | 13.9451 | #DIV/0! | 0.95778 | #DIV/0! | 0 | 0 | #DIV/0! | #DIV/0!
[7 empty] | 0 | 13.9451 | #DIV/0! | 0.95778 | #DIV/0! | 0 | 0 | #DIV/0! | #DIV/0!
[7 empty] | 0 | 13.9451 | #DIV/0! | 0.95778 | #DIV/0! | 0 | 0 | #DIV/0! | #DIV/0!
[7 empty] | 0 | 13.9451 | #DIV/0! | 0.95778 | #DIV/0! | 0 | 0 | #DIV/0! | #DIV/0!
[7 empty] | 0 | 13.9451 | #DIV/0! | 0.95778 | #DIV/0! | 0 | 0 | #DIV/0! | #DIV/0!
[7 empty] | 0 | 13.9451 | #DIV/0! | 0.95778 | #DIV/0! | 0 | 0 | #DIV/0! | #DIV/0!
[7 empty] | 0 | 13.9451 | #DIV/0! | 0.95778 | #DIV/0! | 0 | 0 | #DIV/0! | #DIV/0!
[7 empty] | 0 | 13.9451 | #DIV/0! | 0.95778 | #DIV/0! | 0 | 0 | #DIV/0! | #DIV/0!
[7 empty] | 0 | 13.9451 | #DIV/0! | 0.95778 | #DIV/0! | 0 | 0 | #DIV/0! | #DIV/0!
[7 empty] | 0 | 13.9451 | #DIV/0! | 0.95778 | #DIV/0! | 0 | 0 | #DIV/0! | #DIV/0!
[7 empty] | 0 | 13.9451 | #DIV/0! | 0.95778 | #DIV/0! | 0 | 0 | #DIV/0! | #DIV/0!
[7 empty] | 0 | 13.9451 | #DIV/0! | 0.95778 | #DIV/0! | 0 | 0 | #DIV/0! | #DIV/0!
[7 empty] | 0 | 13.9451 | #DIV/0! | 0.95778 | #DIV/0! | 0 | 0 | #DIV/0! | #DIV/0!
[7 empty] | 0 | 13.9451 | #DIV/0! | 0.95778 | #DIV/0! | 0 | 0 | #DIV/0! | #DIV/0!
[7 empty] | 0 | 13.9451 | #DIV/0! | 0.95778 | #DIV/0! | 0 | 0 | #DIV/0! | #DIV/0!
[7 empty] | 0 | 13.9451 | #DIV/0! | 0.95778 | #DIV/0! | 0 | 0 | #DIV/0! | #DIV/0!
[7 empty] | 0 | 13.9451 | #DIV/0! | 0.95778 | #DIV/0! | 0 | 0 | #DIV/0! | #DIV/0!
[7 empty] | 0 | 13.9451 | #DIV/0! | 0.95778 | #DIV/0! | 0 | 0 | #DIV/0! | #DIV/0!
[7 empty] | 0 | 13.9451 | #DIV/0! | 0.95778 | #DIV/0! | 0 | 0 | #DIV/0! | #DIV/0!
[7 empty] | 0 | 13.9451 | #DIV/0! | 0.95778 | #DIV/0! | 0 | 0 | #DIV/0! | #DIV/0!
[7 empty] | 0 | 13.9451 | #DIV/0! | 0.95778 | #DIV/0! | 0 | 0 | #DIV/0! | #DIV/0!
[7 empty] | 0 | 13.9451 | #DIV/0! | 0.95778 | #DIV/0! | 0 | 0 | #DIV/0! | #DIV/0!
[7 empty] | 0 | 13.9451 | #DIV/0! | 0.95778 | #DIV/0! | 0 | 0 | #DIV/0! | #DIV/0!
[7 empty] | 0 | 13.9451 | #DIV/0! | 0.95778 | #DIV/0! | 0 | 0 | #DIV/0! | #DIV/0!
[7 empty] | 0 | 13.9451 | #DIV/0! | 0.95778 | #DIV/0! | 0 | 0 | #DIV/0! | #DIV/0!
[7 empty] | 0 | 13.9451 | #DIV/0! | 0.95778 | #DIV/0! | 0 | 0 | #DIV/0! | #DIV/0!
[7 empty] | 0 | 13.9451 | #DIV/0! | 0.95778 | #DIV/0! | 0 | 0 | #DIV/0! | #DIV/0!
[7 empty] | 0 | 13.9451 | #DIV/0! | 0.95778 | #DIV/0! | 0 | 0 | #DIV/0! | #DIV/0!
[7 empty] | 0 | 13.9451 | #DIV/0! | 0.95778 | #DIV/0! | 0 | 0 | #DIV/0! | #DIV/0!
[7 empty] | 0 | 13.9451 | #DIV/0! | 0.95778 | #DIV/0! | 0 | 0 | #DIV/0! | #DIV/0!
[7 empty] | 0 | 13.9451 | #DIV/0! | 0.95778 | #DIV/0! | 0 | 0 | #DIV/0! | #DIV/0!
[7 empty] | 0 | 13.9451 | #DIV/0! | 0.95778 | #DIV/0! | 0 | 0 | #DIV/0! | #DIV/0!
[7 empty] | 0 | 13.9451 | #DIV/0! | 0.95778 | #DIV/0! | 0 | 0 | #DIV/0! | #DIV/0!
[7 empty] | 0 | 13.9451 | #DIV/0! | 0.95778 | #DIV/0! | 0 | 0 | #DIV/0! | #DIV/0!
[7 empty] | 0 | 13.9451 | #DIV/0! | 0.95778 | #DIV/0! | 0 | 0 | #DIV/0! | #DIV/0!
[7 empty] | 0 | 13.9451 | #DIV/0! | 0.95778 | #DIV/0! | 0 | 0 | #DIV/0! | #DIV/0!
[7 empty] | 0 | 13.9451 | #DIV/0! | 0.95778 | #DIV/0! | 0 | 0 | #DIV/0! | #DIV/0!
[7 empty] | 0 | 13.9451 | #DIV/0! | 0.95778 | #DIV/0! | 0 | 0 | #DIV/0! | #DIV/0!
[7 empty] | 0 | 13.9451 | #DIV/0! | 0.95778 | #DIV/0! | 0 | 0 | #DIV/0! | #DIV/0!
[7 empty] | 0 | 13.9451 | #DIV/0! | 0.95778 | #DIV/0! | 0 | 0 | #DIV/0! | #DIV/0!
[7 empty] | 0 | 13.9451 | #DIV/0! | 0.95778 | #DIV/0! | 0 | 0 | #DIV/0! | #DIV/0!
[7 empty] | 0 | 13.9451 | #DIV/0! | 0.95778 | #DIV/0! | 0 | 0 | #DIV/0! | #DIV/0!
[7 empty] | 0 | 13.9451 | #DIV/0! | 0.95778 | #DIV/0! | 0 | 0 | #DIV/0! | #DIV/0!
[7 empty] | 0 | 13.9451 | #DIV/0! | 0.95778 | #DIV/0! | 0 | 0 | #DIV/0! | #DIV/0!
[7 empty] | 0 | 13.9451 | #DIV/0! | 0.95778 | #DIV/0! | 0 | 0 | #DIV/0! | #DIV/0!
[7 empty] | 0 | 13.9451 | #DIV/0! | 0.95778 | #DIV/0! | 0 | 0 | #DIV/0! | #DIV/0!
[7 empty] | 0 | 13.9451 | #DIV/0! | 0.95778 | #DIV/0! | 0 | 0 | #DIV/0! | #DIV/0!
[7 empty] | 0 | 13.9451 | #DIV/0! | 0.95778 | #DIV/0! | 0 | 0 | #DIV/0! | #DIV/0!
[7 empty] | 0 | 13.9451 | #DIV/0! | 0.95778 | #DIV/0! | 0 | 0 | #DIV/0! | #DIV/0!
[7 empty] | 0 | 13.9451 | #DIV/0! | 0.95778 | #DIV/0! | 0 | 0 | #DIV/0! | #DIV/0!
[7 empty] | 0 | 13.9451 | #DIV/0! | 0.95778 | #DIV/0! | 0 | 0 | #DIV/0! | #DIV/0!
[7 empty] | 0 | 13.9451 | #DIV/0! | 0.95778 | #DIV/0! | 0 | 0 | #DIV/0! | #DIV/0!
[7 empty] | 0 | 13.9451 | #DIV/0! | 0.95778 | #DIV/0! | 0 | 0 | #DIV/0! | #DIV/0!
[7 empty] | 0 | 13.9451 | #DIV/0! | 0.95778 | #DIV/0! | 0 | 0 | #DIV/0! | #DIV/0!
[7 empty] | 0 | 13.9451 | #DIV/0! | 0.95778 | #DIV/0! | 0 | 0 | #DIV/0! | #DIV/0!
[7 empty] | 0 | 13.9451 | #DIV/0! | 0.95778 | #DIV/0! | 0 | 0 | #DIV/0! | #DIV/0!
[7 empty] | 0 | 13.9451 | #DIV/0! | 0.95778 | #DIV/0! | 0 | 0 | #DIV/0! | #DIV/0!
[7 empty] | 0 | 13.9451 | #DIV/0! | 0.95778 | #DIV/0! | 0 | 0 | #DIV/0! | #DIV/0!
[7 empty] | 0 | 13.9451 | #DIV/0! | 0.95778 | #DIV/0! | 0 | 0 | #DIV/0! | #DIV/0!
[7 empty] | 0 | 13.9451 | #DIV/0! | 0.95778 | #DIV/0! | 0 | 0 | #DIV/0! | #DIV/0!
[7 empty] | 0 | 13.9451 | #DIV/0! | 0.95778 | #DIV/0! | 0 | 0 | #DIV/0! | #DIV/0!
[7 empty] | 0 | 13.9451 | #DIV/0! | 0.95778 | #DIV/0! | 0 | 0 | #DIV/0! | #DIV/0!
[7 empty] | 0 | 13.9451 | #DIV/0! | 0.95778 | #DIV/0! | 0 | 0 | #DIV/0! | #DIV/0!
[7 empty] | 0 | 13.9451 | #DIV/0! | 0.95778 | #DIV/0! | 0 | 0 | #DIV/0! | #DIV/0!
[7 empty] | 0 | 13.9451 | #DIV/0! | 0.95778 | #DIV/0! | 0 | 0 | #DIV/0! | #DIV/0!
[7 empty] | 0 | 13.9451 | #DIV/0! | 0.95778 | #DIV/0! | 0 | 0 | #DIV/0! | #DIV/0!
[7 empty] | 0 | 13.9451 | #DIV/0! | 0.95778 | #DIV/0! | 0 | 0 | #DIV/0! | #DIV/0!
[7 empty] | 0 | 13.9451 | #DIV/0! | 0.95778 | #DIV/0! | 0 | 0 | #DIV/0! | #DIV/0!
[7 empty] | 0 | 13.9451 | #DIV/0! | 0.95778 | #DIV/0! | 0 | 0 | #DIV/0! | #DIV/0!
[7 empty] | 0 | 13.9451 | #DIV/0! | 0.95778 | #DIV/0! | 0 | 0 | #DIV/0! | #DIV/0!
[7 empty] | 0 | 13.9451 | #DIV/0! | 0.95778 | #DIV/0! | 0 | 0 | #DIV/0! | #DIV/0!
[7 empty] | 0 | 13.9451 | #DIV/0! | 0.95778 | #DIV/0! | 0 | 0 | #DIV/0! | #DIV/0!
[7 empty] | 0 | 13.9451 | #DIV/0! | 0.95778 | #DIV/0! | 0 | 0 | #DIV/0! | #DIV/0!
[7 empty] | 0 | 13.9451 | #DIV/0! | 0.95778 | #DIV/0! | 0 | 0 | #DIV/0! | #DIV/0!
[7 empty] | 0 | 13.9451 | #DIV/0! | 0.95778 | #DIV/0! | 0 | 0 | #DIV/0! | #DIV/0!
[7 empty] | 0 | 13.9451 | #DIV/0! | 0.95778 | #DIV/0! | 0 | 0 | #DIV/0! | #DIV/0!
[7 empty] | 0 | 13.9451 | #DIV/0! | 0.95778 | #DIV/0! | 0 | 0 | #DIV/0! | #DIV/0!
[7 empty] | 0 | 13.9451 | #DIV/0! | 0.95778 | #DIV/0! | 0 | 0 | #DIV/0! | #DIV/0!
[7 empty] | 0 | 13.9451 | #DIV/0! | 0.95778 | #DIV/0! | 0 | 0 | #DIV/0! | #DIV/0!
[7 empty] | 0 | 13.9451 | #DIV/0! | 0.95778 | #DIV/0! | 0 | 0 | #DIV/0! | #DIV/0!
[7 empty] | 0 | 13.9451 | #DIV/0! | 0.95778 | #DIV/0! | 0 | 0 | #DIV/0! | #DIV/0!
[7 empty] | 0 | 13.9451 | #DIV/0! | 0.95778 | #DIV/0! | 0 | 0 | #DIV/0! | #DIV/0!
[7 empty] | 0 | 13.9451 | #DIV/0! | 0.95778 | #DIV/0! | 0 | 0 | #DIV/0! | #DIV/0!
[7 empty] | 0 | 13.9451 | #DIV/0! | 0.95778 | #DIV/0! | 0 | 0 | #DIV/0! | #DIV/0!
[7 empty] | 0 | 13.9451 | #DIV/0! | 0.95778 | #DIV/0! | 0 | 0 | #DIV/0! | #DIV/0!
[7 empty] | 0 | 13.9451 | #DIV/0! | 0.95778 | #DIV/0! | 0 | 0 | #DIV/0! | #DIV/0!
[7 empty] | 0 | 13.9451 | #DIV/0! | 0.95778 | #DIV/0! | 0 | 0 | #DIV/0! | #DIV/0!
[7 empty] | 0 | 13.9451 | #DIV/0! | 0.95778 | #DIV/0! | 0 | 0 | #DIV/0! | #DIV/0!
[7 empty] | 0 | 13.9451 | #DIV/0! | 0.95778 | #DIV/0! | 0 | 0 | #DIV/0! | #DIV/0!
[7 empty] | 0 | 13.9451 | #DIV/0! | 0.95778 | #DIV/0! | 0 | 0 | #DIV/0! | #DIV/0!
[7 empty] | 0 | 13.9451 | #DIV/0! | 0.95778 | #DIV/0! | 0 | 0 | #DIV/0! | #DIV/0!
[7 empty] | 0 | 13.9451 | #DIV/0! | 0.95778 | #DIV/0! | 0 | 0 | #DIV/0! | #DIV/0!
[7 empty] | 0 | 13.9451 | #DIV/0! | 0.95778 | #DIV/0! | 0 | 0 | #DIV/0! | #DIV/0!
[7 empty] | 0 | 13.9451 | #DIV/0! | 0.95778 | #DIV/0! | 0 | 0 | #DIV/0! | #DIV/0!
[7 empty] | 0 | 13.9451 | #DIV/0! | 0.95778 | #DIV/0! | 0 | 0 | #DIV/0! | #DIV/0!
[7 empty] | 0 | 13.9451 | #DIV/0! | 0.95778 | #DIV/0! | 0 | 0 | #DIV/0! | #DIV/0!
[7 empty] | 0 | 13.9451 | #DIV/0! | 0.95778 | #DIV/0! | 0 | 0 | #DIV/0! | #DIV/0!
[7 empty] | 0 | 13.9451 | #DIV/0! | 0.95778 | #DIV/0! | 0 | 0 | #DIV/0! | #DIV/0!
[7 empty] | 0 | 13.9451 | #DIV/0! | 0.95778 | #DIV/0! | 0 | 0 | #DIV/0! | #DIV/0!
[7 empty] | 0 | 13.9451 | #DIV/0! | 0.95778 | #DIV/0! | 0 | 0 | #DIV/0! | #DIV/0!
[7 empty] | 0 | 13.9451 | #DIV/0! | 0.95778 | #DIV/0! | 0 | 0 | #DIV/0! | #DIV/0!
[7 empty] | 0 | 13.9451 | #DIV/0! | 0.95778 | #DIV/0! | 0 | 0 | #DIV/0! | #DIV/0!
[7 empty] | 0 | 13.9451 | #DIV/0! | 0.95778 | #DIV/0! | 0 | 0 | #DIV/0! | #DIV/0!
[7 empty] | 0 | 13.9451 | #DIV/0! | 0.95778 | #DIV/0! | 0 | 0 | #DIV/0! | #DIV/0!
[7 empty] | 0 | 13.9451 | #DIV/0! | 0.95778 | #DIV/0! | 0 | 0 | #DIV/0! | #DIV/0!
[7 empty] | 0 | 13.9451 | #DIV/0! | 0.95778 | #DIV/0! | 0 | 0 | #DIV/0! | #DIV/0!
[7 empty] | 0 | 13.9451 | #DIV/0! | 0.95778 | #DIV/0! | 0 | 0 | #DIV/0! | #DIV/0!
[7 empty] | 0 | 13.9451 | #DIV/0! | 0.95778 | #DIV/0! | 0 | 0 | #DIV/0! | #DIV/0!
[7 empty] | 0 | 13.9451 | #DIV/0! | 0.95778 | #DIV/0! | 0 | 0 | #DIV/0! | #DIV/0!
[7 empty] | 0 | 13.9451 | #DIV/0! | 0.95778 | #DIV/0! | 0 | 0 | #DIV/0! | #DIV/0!
[7 empty] | 0 | 13.9451 | #DIV/0! | 0.95778 | #DIV/0! | 0 | 0 | #DIV/0! | #DIV/0!
[7 empty] | 0 | 13.9451 | #DIV/0! | 0.95778 | #DIV/0! | 0 | 0 | #DIV/0! | #DIV/0!
[7 empty] | 0 | 13.9451 | #DIV/0! | 0.95778 | #DIV/0! | 0 | 0 | #DIV/0! | #DIV/0!
[7 empty] | 0 | 13.9451 | #DIV/0! | 0.95778 | #DIV/0! | 0 | 0 | #DIV/0! | #DIV/0!
[7 empty] | 0 | 13.9451 | #DIV/0! | 0.95778 | #DIV/0! | 0 | 0 | #DIV/0! | #DIV/0!
[7 empty] | 0 | 13.9451 | #DIV/0! | 0.95778 | #DIV/0! | 0 | 0 | #DIV/0! | #DIV/0!
[7 empty] | 0 | 13.9451 | #DIV/0! | 0.95778 | #DIV/0! | 0 | 0 | #DIV/0! | #DIV/0!
[7 empty] | 0 | 13.9451 | #DIV/0! | 0.95778 | #DIV/0! | 0 | 0 | #DIV/0! | #DIV/0!
[7 empty] | 0 | 13.9451 | #DIV/0! | 0.95778 | #DIV/0! | 0 | 0 | #DIV/0! | #DIV/0!
[7 empty] | 0 | 13.9451 | #DIV/0! | 0.95778 | #DIV/0! | 0 | 0 | #DIV/0! | #DIV/0!
[7 empty] | 0 | 13.9451 | #DIV/0! | 0.95778 | #DIV/0! | 0 | 0 | #DIV/0! | #DIV/0!
[7 empty] | 0 | 13.9451 | #DIV/0! | 0.95778 | #DIV/0! | 0 | 0 | #DIV/0! | #DIV/0!
[7 empty] | 0 | 13.9451 | #DIV/0! | 0.95778 | #DIV/0! | 0 | 0 | #DIV/0! | #DIV/0!
[7 empty] | 0 | 13.9451 | #DIV/0! | 0.95778 | #DIV/0! | 0 | 0 | #DIV/0! | #DIV/0!
[7 empty] | 0 | 13.9451 | #DIV/0! | 0.95778 | #DIV/0! | 0 | 0 | #DIV/0! | #DIV/0!
[7 empty] | 0 | 13.9451 | #DIV/0! | 0.95778 | #DIV/0! | 0 | 0 | #DIV/0! | #DIV/0!
[7 empty] | 0 | 13.9451 | #DIV/0! | 0.95778 | #DIV/0! | 0 | 0 | #DIV/0! | #DIV/0!
[7 empty] | 0 | 13.9451 | #DIV/0! | 0.95778 | #DIV/0! | 0 | 0 | #DIV/0! | #DIV/0!
[7 empty] | 0 | 13.9451 | #DIV/0! | 0.95778 | #DIV/0! | 0 | 0 | #DIV/0! | #DIV/0!
[7 empty] | 0 | 13.9451 | #DIV/0! | 0.95778 | #DIV/0! | 0 | 0 | #DIV/0! | #DIV/0!
[7 empty] | 0 | 13.9451 | #DIV/0! | 0.95778 | #DIV/0! | 0 | 0 | #DIV/0! | #DIV/0!
[7 empty] | 0 | 13.9451 | #DIV/0! | 0.95778 | #DIV/0! | 0 | 0 | #DIV/0! | #DIV/0!
[7 empty] | 0 | 13.9451 | #DIV/0! | 0.95778 | #DIV/0! | 0 | 0 | #DIV/0! | #DIV/0!
[7 empty] | 0 | 13.9451 | #DIV/0! | 0.95778 | #DIV/0! | 0 | 0 | #DIV/0! | #DIV/0!
[7 empty] | 0 | 13.9451 | #DIV/0! | 0.95778 | #DIV/0! | 0 | 0 | #DIV/0! | #DIV/0!
[7 empty] | 0 | 13.9451 | #DIV/0! | 0.95778 | #DIV/0! | 0 | 0 | #DIV/0! | #DIV/0!
[7 empty] | 0 | 13.9451 | #DIV/0! | 0.95778 | #DIV/0! | 0 | 0 | #DIV/0! | #DIV/0!
[7 empty] | 0 | 13.9451 | #DIV/0! | 0.95778 | #DIV/0! | 0 | 0 | #DIV/0! | #DIV/0!
[7 empty] | 0 | 13.9451 | #DIV/0! | 0.95778 | #DIV/0! | 0 | 0 | #DIV/0! | #DIV/0!
[7 empty] | 0 | 13.9451 | #DIV/0! | 0.95778 | #DIV/0! | 0 | 0 | #DIV/0! | #DIV/0!
[7 empty] | 0 | 13.9451 | #DIV/0! | 0.95778 | #DIV/0! | 0 | 0 | #DIV/0! | #DIV/0!
[7 empty] | 0 | 13.9451 | #DIV/0! | 0.95778 | #DIV/0! | 0 | 0 | #DIV/0! | #DIV/0!
[7 empty] | 0 | 13.9451 | #DIV/0! | 0.95778 | #DIV/0! | 0 | 0 | #DIV/0! | #DIV/0!
[7 empty] | 0 | 13.9451 | #DIV/0! | 0.95778 | #DIV/0! | 0 | 0 | #DIV/0! | #DIV/0!
[7 empty] | 0 | 13.9451 | #DIV/0! | 0.95778 | #DIV/0! | 0 | 0 | #DIV/0! | #DIV/0!
[7 empty] | 0 | 13.9451 | #DIV/0! | 0.95778 | #DIV/0! | 0 | 0 | #DIV/0! | #DIV/0!
[7 empty] | 0 | 13.9451 | #DIV/0! | 0.95778 | #DIV/0! | 0 | 0 | #DIV/0! | #DIV/0!
[7 empty] | 0 | 13.9451 | #DIV/0! | 0.95778 | #DIV/0! | 0 | 0 | #DIV/0! | #DIV/0!
[7 empty] | 0 | 13.9451 | #DIV/0! | 0.95778 | #DIV/0! | 0 | 0 | #DIV/0! | #DIV/0!
[7 empty] | 0 | 13.9451 | #DIV/0! | 0.95778 | #DIV/0! | 0 | 0 | #DIV/0! | #DIV/0!
[7 empty] | 0 | 13.9451 | #DIV/0! | 0.95778 | #DIV/0! | 0 | 0 | #DIV/0! | #DIV/0!
[7 empty] | 0 | 13.9451 | #DIV/0! | 0.95778 | #DIV/0! | 0 | 0 | #DIV/0! | #DIV/0!
[7 empty] | 0 | 13.9451 | #DIV/0! | 0.95778 | #DIV/0! | 0 | 0 | #DIV/0! | #DIV/0!
[7 empty] | 0 | 13.9451 | #DIV/0! | 0.95778 | #DIV/0! | 0 | 0 | #DIV/0! | #DIV/0!
[7 empty] | 0 | 13.9451 | #DIV/0! | 0.95778 | #DIV/0! | 0 | 0 | #DIV/0! | #DIV/0!
[7 empty] | 0 | 13.9451 | #DIV/0! | 0.95778 | #DIV/0! | 0 | 0 | #DIV/0! | #DIV/0!
[7 empty] | 0 | 13.9451 | #DIV/0! | 0.95778 | #DIV/0! | 0 | 0 | #DIV/0! | #DIV/0!
[7 empty] | 0 | 13.9451 | #DIV/0! | 0.95778 | #DIV/0! | 0 | 0 | #DIV/0! | #DIV/0!
[7 empty] | 0 | 13.9451 | #DIV/0! | 0.95778 | #DIV/0! | 0 | 0 | #DIV/0! | #DIV/0!
[7 empty] | 0 | 13.9451 | #DIV/0! | 0.95778 | #DIV/0! | 0 | 0 | #DIV/0! | #DIV/0!
[7 empty] | 0 | 13.9451 | #DIV/0! | 0.95778 | #DIV/0! | 0 | 0 | #DIV/0! | #DIV/0!
[7 empty] | 0 | 13.9451 | #DIV/0! | 0.95778 | #DIV/0! | 0 | 0 | #DIV/0! | #DIV/0!
[7 empty] | 0 | 13.9451 | #DIV/0! | 0.95778 | #DIV/0! | 0 | 0 | #DIV/0! | #DIV/0!
[7 empty] | 0 | 13.9451 | #DIV/0! | 0.95778 | #DIV/0! | 0 | 0 | #DIV/0! | #DIV/0!
[7 empty] | 0 | 13.9451 | #DIV/0! | 0.95778 | #DIV/0! | 0 | 0 | #DIV/0! | #DIV/0!
[7 empty] | 0 | 13.9451 | #DIV/0! | 0.95778 | #DIV/0! | 0 | 0 | #DIV/0! | #DIV/0!
[7 empty] | 0 | 13.9451 | #DIV/0! | 0.95778 | #DIV/0! | 0 | 0 | #DIV/0! | #DIV/0!
[7 empty] | 0 | 13.9451 | #DIV/0! | 0.95778 | #DIV/0! | 0 | 0 | #DIV/0! | #DIV/0!
[7 empty] | 0 | 13.9451 | #DIV/0! | 0.95778 | #DIV/0! | 0 | 0 | #DIV/0! | #DIV/0!
[7 empty] | 0 | 13.9451 | #DIV/0! | 0.95778 | #DIV/0! | 0 | 0 | #DIV/0! | #DIV/0!
[7 empty] | 0 | 13.9451 | #DIV/0! | 0.95778 | #DIV/0! | 0 | 0 | #DIV/0! | #DIV/0!
[7 empty] | 0 | 13.9451 | #DIV/0! | 0.95778 | #DIV/0! | 0 | 0 | #DIV/0! | #DIV/0!
[7 empty] | 0 | 13.9451 | #DIV/0! | 0.95778 | #DIV/0! | 0 | 0 | #DIV/0! | #DIV/0!
[7 empty] | 0 | 13.9451 | #DIV/0! | 0.95778 | #DIV/0! | 0 | 0 | #DIV/0! | #DIV/0!
[7 empty] | 0 | 13.9451 | #DIV/0! | 0.95778 | #DIV/0! | 0 | 0 | #DIV/0! | #DIV/0!
[7 empty] | 0 | 13.9451 | #DIV/0! | 0.95778 | #DIV/0! | 0 | 0 | #DIV/0! | #DIV/0!
[7 empty] | 0 | 13.9451 | #DIV/0! | 0.95778 | #DIV/0! | 0 | 0 | #DIV/0! | #DIV/0!
[7 empty] | 0 | 13.9451 | #DIV/0! | 0.95778 | #DIV/0! | 0 | 0 | #DIV/0! | #DIV/0!
[7 empty] | 0 | 13.9451 | #DIV/0! | 0.95778 | #DIV/0! | 0 | 0 | #DIV/0! | #DIV/0!
[7 empty] | 0 | 13.9451 | #DIV/0! | 0.95778 | #DIV/0! | 0 | 0 | #DIV/0! | #DIV/0!
[7 empty] | 0 | 13.9451 | #DIV/0! | 0.95778 | #DIV/0! | 0 | 0 | #DIV/0! | #DIV/0!
[7 empty] | 0 | 13.9451 | #DIV/0! | 0.95778 | #DIV/0! | 0 | 0 | #DIV/0! | #DIV/0!
[7 empty] | 0 | 13.9451 | #DIV/0! | 0.95778 | #DIV/0! | 0 | 0 | #DIV/0! | #DIV/0!
[7 empty] | 0 | 13.9451 | #DIV/0! | 0.95778 | #DIV/0! | 0 | 0 | #DIV/0! | #DIV/0!
[7 empty] | 0 | 13.9451 | #DIV/0! | 0.95778 | #DIV/0! | 0 | 0 | #DIV/0! | #DIV/0!
[7 empty] | 0 | 13.9451 | #DIV/0! | 0.95778 | #DIV/0! | 0 | 0 | #DIV/0! | #DIV/0!
[7 empty] | 0 | 13.9451 | #DIV/0! | 0.95778 | #DIV/0! | 0 | 0 | #DIV/0! | #DIV/0!
[7 empty] | 0 | 13.9451 | #DIV/0! | 0.95778 | #DIV/0! | 0 | 0 | #DIV/0! | #DIV/0!
[7 empty] | 0 | 13.9451 | #DIV/0! | 0.95778 | #DIV/0! | 0 | 0 | #DIV/0! | #DIV/0!
[7 empty] | 0 | 13.9451 | #DIV/0! | 0.95778 | #DIV/0! | 0 | 0 | #DIV/0! | #DIV/0!
[7 empty] | 0 | 13.9451 | #DIV/0! | 0.95778 | #DIV/0! | 0 | 0 | #DIV/0! | #DIV/0!
[7 empty] | 0 | 13.9451 | #DIV/0! | 0.95778 | #DIV/0! | 0 | 0 | #DIV/0! | #DIV/0!
[7 empty] | 0 | 13.9451 | #DIV/0! | 0.95778 | #DIV/0! | 0 | 0 | #DIV/0! | #DIV/0!
[7 empty] | 0 | 13.9451 | #DIV/0! | 0.95778 | #DIV/0! | 0 | 0 | #DIV/0! | #DIV/0!
[7 empty] | 0 | 13.9451 | #DIV/0! | 0.95778 | #DIV/0! | 0 | 0 | #DIV/0! | #DIV/0!
[7 empty] | 0 | 13.9451 | #DIV/0! | 0.95778 | #DIV/0! | 0 | 0 | #DIV/0! | #DIV/0!
[7 empty] | 0 | 13.9451 | #DIV/0! | 0.95778 | #DIV/0! | 0 | 0 | #DIV/0! | #DIV/0!
[7 empty] | 0 | 13.9451 | #DIV/0! | 0.95778 | #DIV/0! | 0 | 0 | #DIV/0! | #DIV/0!
[7 empty] | 0 | 13.9451 | #DIV/0! | 0.95778 | #DIV/0! | 0 | 0 | #DIV/0! | #DIV/0!
[7 empty] | 0 | 13.9451 | #DIV/0! | 0.95778 | #DIV/0! | 0 | 0 | #DIV/0! | #DIV/0!
[7 empty] | 0 | 13.9451 | #DIV/0! | 0.95778 | #DIV/0! | 0 | 0 | #DIV/0! | #DIV/0!
[7 empty] | 0 | 13.9451 | #DIV/0! | 0.95778 | #DIV/0! | 0 | 0 | #DIV/0! | #DIV/0!
[7 empty] | 0 | 13.9451 | #DIV/0! | 0.95778 | #DIV/0! | 0 | 0 | #DIV/0! | #DIV/0!
[7 empty] | 0 | 13.9451 | #DIV/0! | 0.95778 | #DIV/0! | 0 | 0 | #DIV/0! | #DIV/0!
[7 empty] | 0 | 13.9451 | #DIV/0! | 0.95778 | #DIV/0! | 0 | 0 | #DIV/0! | #DIV/0!
[7 empty] | 0 | 13.9451 | #DIV/0! | 0.95778 | #DIV/0! | 0 | 0 | #DIV/0! | #DIV/0!
[7 empty] | 0 | 13.9451 | #DIV/0! | 0.95778 | #DIV/0! | 0 | 0 | #DIV/0! | #DIV/0!
[7 empty] | 0 | 13.9451 | #DIV/0! | 0.95778 | #DIV/0! | 0 | 0 | #DIV/0! | #DIV/0!
[7 empty] | 0 | 13.9451 | #DIV/0! | 0.95778 | #DIV/0! | 0 | 0 | #DIV/0! | #DIV/0!
[7 empty] | 0 | 13.9451 | #DIV/0! | 0.95778 | #DIV/0! | 0 | 0 | #DIV/0! | #DIV/0!
[7 empty] | 0 | 13.9451 | #DIV/0! | 0.95778 | #DIV/0! | 0 | 0 | #DIV/0! | #DIV/0!
[7 empty] | 0 | 13.9451 | #DIV/0! | 0.95778 | #DIV/0! | 0 | 0 | #DIV/0! | #DIV/0!
[7 empty] | 0 | 13.9451 | #DIV/0! | 0.95778 | #DIV/0! | 0 | 0 | #DIV/0! | #DIV/0!
[7 empty] | 0 | 13.9451 | #DIV/0! | 0.95778 | #DIV/0! | 0 | 0 | #DIV/0! | #DIV/0!
[7 empty] | 0 | 13.9451 | #DIV/0! | 0.95778 | #DIV/0! | 0 | 0 | #DIV/0! | #DIV/0!
[7 empty] | 0 | 13.9451 | #DIV/0! | 0.95778 | #DIV/0! | 0 | 0 | #DIV/0! | #DIV/0!
[7 empty] | 0 | 13.9451 | #DIV/0! | 0.95778 | #DIV/0! | 0 | 0 | #DIV/0! | #DIV/0!
[7 empty] | 0 | 13.9451 | #DIV/0! | 0.95778 | #DIV/0! | 0 | 0 | #DIV/0! | #DIV/0!
[7 empty] | 0 | 13.9451 | #DIV/0! | 0.95778 | #DIV/0! | 0 | 0 | #DIV/0! | #DIV/0!
[7 empty] | 0 | 13.9451 | #DIV/0! | 0.95778 | #DIV/0! | 0 | 0 | #DIV/0! | #DIV/0!
[7 empty] | 0 | 13.9451 | #DIV/0! | 0.95778 | #DIV/0! | 0 | 0 | #DIV/0! | #DIV/0!
[7 empty] | 0 | 13.9451 | #DIV/0! | 0.95778 | #DIV/0! | 0 | 0 | #DIV/0! | #DIV/0!
[7 empty] | 0 | 13.9451 | #DIV/0! | 0.95778 | #DIV/0! | 0 | 0 | #DIV/0! | #DIV/0!
[7 empty] | 0 | 13.9451 | #DIV/0! | 0.95778 | #DIV/0! | 0 | 0 | #DIV/0! | #DIV/0!
[7 empty] | 0 | 13.9451 | #DIV/0! | 0.95778 | #DIV/0! | 0 | 0 | #DIV/0! | #DIV/0!
[7 empty] | 0 | 13.9451 | #DIV/0! | 0.95778 | #DIV/0! | 0 | 0 | #DIV/0! | #DIV/0!
[7 empty] | 0 | 13.9451 | #DIV/0! | 0.95778 | #DIV/0! | 0 | 0 | #DIV/0! | #DIV/0!
[7 empty] | 0 | 13.9451 | #DIV/0! | 0.95778 | #DIV/0! | 0 | 0 | #DIV/0! | #DIV/0!
[7 empty] | 0 | 13.9451 | #DIV/0! | 0.95778 | #DIV/0! | 0 | 0 | #DIV/0! | #DIV/0!
[7 empty] | 0 | 13.9451 | #DIV/0! | 0.95778 | #DIV/0! | 0 | 0 | #DIV/0! | #DIV/0!
[7 empty] | 0 | 13.9451 | #DIV/0! | 0.95778 | #DIV/0! | 0 | 0 | #DIV/0! | #DIV/0!
[7 empty] | 0 | 13.9451 | #DIV/0! | 0.95778 | #DIV/0! | 0 | 0 | #DIV/0! | #DIV/0!
[7 empty] | 0 | 13.9451 | #DIV/0! | 0.95778 | #DIV/0! | 0 | 0 | #DIV/0! | #DIV/0!
[7 empty] | 0 | 13.9451 | #DIV/0! | 0.95778 | #DIV/0! | 0 | 0 | #DIV/0! | #DIV/0!
[7 empty] | 0 | 13.9451 | #DIV/0! | 0.95778 | #DIV/0! | 0 | 0 | #DIV/0! | #DIV/0!
[7 empty] | 0 | 13.9451 | #DIV/0! | 0.95778 | #DIV/0! | 0 | 0 | #DIV/0! | #DIV/0!
[7 empty] | 0 | 13.9451 | #DIV/0! | 0.95778 | #DIV/0! | 0 | 0 | #DIV/0! | #DIV/0!
[7 empty] | 0 | 13.9451 | #DIV/0! | 0.95778 | #DIV/0! | 0 | 0 | #DIV/0! | #DIV/0!
[7 empty] | 0 | 13.9451 | #DIV/0! | 0.95778 | #DIV/0! | 0 | 0 | #DIV/0! | #DIV/0!
[7 empty] | 0 | 13.9451 | #DIV/0! | 0.95778 | #DIV/0! | 0 | 0 | #DIV/0! | #DIV/0!
[7 empty] | 0 | 13.9451 | #DIV/0! | 0.95778 | #DIV/0! | 0 | 0 | #DIV/0! | #DIV/0!
[7 empty] | 0 | 13.9451 | #DIV/0! | 0.95778 | #DIV/0! | 0 | 0 | #DIV/0! | #DIV/0!
[7 empty] | 0 | 13.9451 | #DIV/0! | 0.95778 | #DIV/0! | 0 | 0 | #DIV/0! | #DIV/0!
[7 empty] | 0 | 13.9451 | #DIV/0! | 0.95778 | #DIV/0! | 0 | 0 | #DIV/0! | #DIV/0!
[7 empty] | 0 | 13.9451 | #DIV/0! | 0.95778 | #DIV/0! | 0 | 0 | #DIV/0! | #DIV/0!
[7 empty] | 0 | 13.9451 | #DIV/0! | 0.95778 | #DIV/0! | 0 | 0 | #DIV/0! | #DIV/0!
[7 empty] | 0 | 13.9451 | #DIV/0! | 0.95778 | #DIV/0! | 0 | 0 | #DIV/0! | #DIV/0!
[7 empty] | 0 | 13.9451 | #DIV/0! | 0.95778 | #DIV/0! | 0 | 0 | #DIV/0! | #DIV/0!
[7 empty] | 0 | 13.9451 | #DIV/0! | 0.95778 | #DIV/0! | 0 | 0 | #DIV/0! | #DIV/0!
[7 empty] | 0 | 13.9451 | #DIV/0! | 0.95778 | #DIV/0! | 0 | 0 | #DIV/0! | #DIV/0!
[7 empty] | 0 | 13.9451 | #DIV/0! | 0.95778 | #DIV/0! | 0 | 0 | #DIV/0! | #DIV/0!
[7 empty] | 0 | 13.9451 | #DIV/0! | 0.95778 | #DIV/0! | 0 | 0 | #DIV/0! | #DIV/0!
[7 empty] | 0 | 13.9451 | #DIV/0! | 0.95778 | #DIV/0! | 0 | 0 | #DIV/0! | #DIV/0!
[7 empty] | 0 | 13.9451 | #DIV/0! | 0.95778 | #DIV/0! | 0 | 0 | #DIV/0! | #DIV/0!
[7 empty] | 0 | 13.9451 | #DIV/0! | 0.95778 | #DIV/0! | 0 | 0 | #DIV/0! | #DIV/0!
[7 empty] | 0 | 13.9451 | #DIV/0! | 0.95778 | #DIV/0! | 0 | 0 | #DIV/0! | #DIV/0!
[7 empty] | 0 | 13.9451 | #DIV/0! | 0.95778 | #DIV/0! | 0 | 0 | #DIV/0! | #DIV/0!
[7 empty] | 0 | 13.9451 | #DIV/0! | 0.95778 | #DIV/0! | 0 | 0 | #DIV/0! | #DIV/0!
[7 empty] | 0 | 13.9451 | #DIV/0! | 0.95778 | #DIV/0! | 0 | 0 | #DIV/0! | #DIV/0!
[7 empty] | 0 | 13.9451 | #DIV/0! | 0.95778 | #DIV/0! | 0 | 0 | #DIV/0! | #DIV/0!
[7 empty] | 0 | 13.9451 | #DIV/0! | 0.95778 | #DIV/0! | 0 | 0 | #DIV/0! | #DIV/0!
[7 empty] | 0 | 13.9451 | #DIV/0! | 0.95778 | #DIV/0! | 0 | 0 | #DIV/0! | #DIV/0!
[7 empty] | 0 | 13.9451 | #DIV/0! | 0.95778 | #DIV/0! | 0 | 0 | #DIV/0! | #DIV/0!
[7 empty] | 0 | 13.9451 | #DIV/0! | 0.95778 | #DIV/0! | 0 | 0 | #DIV/0! | #DIV/0!
[7 empty] | 0 | 13.9451 | #DIV/0! | 0.95778 | #DIV/0! | 0 | 0 | #DIV/0! | #DIV/0!
[7 empty] | 0 | 13.9451 | #DIV/0! | 0.95778 | #DIV/0! | 0 | 0 | #DIV/0! | #DIV/0!
[7 empty] | 0 | 13.9451 | #DIV/0! | 0.95778 | #DIV/0! | 0 | 0 | #DIV/0! | #DIV/0!
[7 empty] | 0 | 13.9451 | #DIV/0! | 0.95778 | #DIV/0! | 0 | 0 | #DIV/0! | #DIV/0!
[7 empty] | 0 | 13.9451 | #DIV/0! | 0.95778 | #DIV/0! | 0 | 0 | #DIV/0! | #DIV/0!
[7 empty] | 0 | 13.9451 | #DIV/0! | 0.95778 | #DIV/0! | 0 | 0 | #DIV/0! | #DIV/0!
[7 empty] | 0 | 13.9451 | #DIV/0! | 0.95778 | #DIV/0! | 0 | 0 | #DIV/0! | #DIV/0!
[7 empty] | 0 | 13.9451 | #DIV/0! | 0.95778 | #DIV/0! | 0 | 0 | #DIV/0! | #DIV/0!
[7 empty] | 0 | 13.9451 | #DIV/0! | 0.95778 | #DIV/0! | 0 | 0 | #DIV/0! | #DIV/0!
[7 empty] | 0 | 13.9451 | #DIV/0! | 0.95778 | #DIV/0! | 0 | 0 | #DIV/0! | #DIV/0!
[7 empty] | 0 | 13.9451 | #DIV/0! | 0.95778 | #DIV/0! | 0 | 0 | #DIV/0! | #DIV/0!
[7 empty] | 0 | 13.9451 | #DIV/0! | 0.95778 | #DIV/0! | 0 | 0 | #DIV/0! | #DIV/0!
[7 empty] | 0 | 13.9451 | #DIV/0! | 0.95778 | #DIV/0! | 0 | 0 | #DIV/0! | #DIV/0!
[7 empty] | 0 | 13.9451 | #DIV/0! | 0.95778 | #DIV/0! | 0 | 0 | #DIV/0! | #DIV/0!
[7 empty] | 0 | 13.9451 | #DIV/0! | 0.95778 | #DIV/0! | 0 | 0 | #DIV/0! | #DIV/0!
[7 empty] | 0 | 13.9451 | #DIV/0! | 0.95778 | #DIV/0! | 0 | 0 | #DIV/0! | #DIV/0!
[7 empty] | 0 | 13.9451 | #DIV/0! | 0.95778 | #DIV/0! | 0 | 0 | #DIV/0! | #DIV/0!
[7 empty] | 0 | 13.9451 | #DIV/0! | 0.95778 | #DIV/0! | 0 | 0 | #DIV/0! | #DIV/0!
[7 empty] | 0 | 13.9451 | #DIV/0! | 0.95778 | #DIV/0! | 0 | 0 | #DIV/0! | #DIV/0!
[7 empty] | 0 | 13.9451 | #DIV/0! | 0.95778 | #DIV/0! | 0 | 0 | #DIV/0! | #DIV/0!
[7 empty] | 0 | 13.9451 | #DIV/0! | 0.95778 | #DIV/0! | 0 | 0 | #DIV/0! | #DIV/0!
[7 empty] | 0 | 13.9451 | #DIV/0! | 0.95778 | #DIV/0! | 0 | 0 | #DIV/0! | #DIV/0!
[7 empty] | 0 | 13.9451 | #DIV/0! | 0.95778 | #DIV/0! | 0 | 0 | #DIV/0! | #DIV/0!
[7 empty] | 0 | 13.9451 | #DIV/0! | 0.95778 | #DIV/0! | 0 | 0 | #DIV/0! | #DIV/0!
[7 empty] | 0 | 13.9451 | #DIV/0! | 0.95778 | #DIV/0! | 0 | 0 | #DIV/0! | #DIV/0!
[7 empty] | 0 | 13.9451 | #DIV/0! | 0.95778 | #DIV/0! | 0 | 0 | #DIV/0! | #DIV/0!
[7 empty] | 0 | 13.9451 | #DIV/0! | 0.95778 | #DIV/0! | 0 | 0 | #DIV/0! | #DIV/0!
[7 empty] | 0 | 13.9451 | #DIV/0! | 0.95778 | #DIV/0! | 0 | 0 | #DIV/0! | #DIV/0!
[7 empty] | 0 | 13.9451 | #DIV/0! | 0.95778 | #DIV/0! | 0 | 0 | #DIV/0! | #DIV/0!
[7 empty] | 0 | 13.9451 | #DIV/0! | 0.95778 | #DIV/0! | 0 | 0 | #DIV/0! | #DIV/0!
[7 empty] | 0 | 13.9451 | #DIV/0! | 0.95778 | #DIV/0! | 0 | 0 | #DIV/0! | #DIV/0!
[7 empty] | 0 | 13.9451 | #DIV/0! | 0.95778 | #DIV/0! | 0 | 0 | #DIV/0! | #DIV/0!
[7 empty] | 0 | 13.9451 | #DIV/0! | 0.95778 | #DIV/0! | 0 | 0 | #DIV/0! | #DIV/0!
[7 empty] | 0 | 13.9451 | #DIV/0! | 0.95778 | #DIV/0! | 0 | 0 | #DIV/0! | #DIV/0!
[7 empty] | 0 | 13.9451 | #DIV/0! | 0.95778 | #DIV/0! | 0 | 0 | #DIV/0! | #DIV/0!
[7 empty] | 0 | 13.9451 | #DIV/0! | 0.95778 | #DIV/0! | 0 | 0 | #DIV/0! | #DIV/0!
[7 empty] | 0 | 13.9451 | #DIV/0! | 0.95778 | #DIV/0! | 0 | 0 | #DIV/0! | #DIV/0!
[7 empty] | 0 | 13.9451 | #DIV/0! | 0.95778 | #DIV/0! | 0 | 0 | #DIV/0! | #DIV/0!
[7 empty] | 0 | 13.9451 | #DIV/0! | 0.95778 | #DIV/0! | 0 | 0 | #DIV/0! | #DIV/0!
[7 empty] | 0 | 13.9451 | #DIV/0! | 0.95778 | #DIV/0! | 0 | 0 | #DIV/0! | #DIV/0!
[7 empty] | 0 | 13.9451 | #DIV/0! | 0.95778 | #DIV/0! | 0 | 0 | #DIV/0! | #DIV/0!
[7 empty] | 0 | 13.9451 | #DIV/0! | 0.95778 | #DIV/0! | 0 | 0 | #DIV/0! | #DIV/0!
[7 empty] | 0 | 13.9451 | #DIV/0! | 0.95778 | #DIV/0! | 0 | 0 | #DIV/0! | #DIV/0!
[7 empty] | 0 | 13.9451 | #DIV/0! | 0.95778 | #DIV/0! | 0 | 0 | #DIV/0! | #DIV/0!
[7 empty] | 0 | 13.9451 | #DIV/0! | 0.95778 | #DIV/0! | 0 | 0 | #DIV/0! | #DIV/0!
[7 empty] | 0 | 13.9451 | #DIV/0! | 0.95778 | #DIV/0! | 0 | 0 | #DIV/0! | #DIV/0!
[7 empty] | 0 | 13.9451 | #DIV/0! | 0.95778 | #DIV/0! | 0 | 0 | #DIV/0! | #DIV/0!
[7 empty] | 0 | 13.9451 | #DIV/0! | 0.95778 | #DIV/0! | 0 | 0 | #DIV/0! | #DIV/0!
[7 empty] | 0 | 13.9451 | #DIV/0! | 0.95778 | #DIV/0! | 0 | 0 | #DIV/0! | #DIV/0!
[7 empty] | 0 | 13.9451 | #DIV/0! | 0.95778 | #DIV/0! | 0 | 0 | #DIV/0! | #DIV/0!
[7 empty] | 0 | 13.9451 | #DIV/0! | 0.95778 | #DIV/0! | 0 | 0 | #DIV/0! | #DIV/0!
[7 empty] | 0 | 13.9451 | #DIV/0! | 0.95778 | #DIV/0! | 0 | 0 | #DIV/0! | #DIV/0!
[7 empty] | 0 | 13.9451 | #DIV/0! | 0.95778 | #DIV/0! | 0 | 0 | #DIV/0! | #DIV/0!
[7 empty] | 0 | 13.9451 | #DIV/0! | 0.95778 | #DIV/0! | 0 | 0 | #DIV/0! | #DIV/0!
[7 empty] | 0 | 13.9451 | #DIV/0! | 0.95778 | #DIV/0! | 0 | 0 | #DIV/0! | #DIV/0!
[7 empty] | 0 | 13.9451 | #DIV/0! | 0.95778 | #DIV/0! | 0 | 0 | #DIV/0! | #DIV/0!
[7 empty] | 0 | 13.9451 | #DIV/0! | 0.95778 | #DIV/0! | 0 | 0 | #DIV/0! | #DIV/0!
[7 empty] | 0 | 13.9451 | #DIV/0! | 0.95778 | #DIV/0! | 0 | 0 | #DIV/0! | #DIV/0!
[7 empty] | 0 | 13.9451 | #DIV/0! | 0.95778 | #DIV/0! | 0 | 0 | #DIV/0! | #DIV/0!
[7 empty] | 0 | 13.9451 | #DIV/0! | 0.95778 | #DIV/0! | 0 | 0 | #DIV/0! | #DIV/0!
[7 empty] | 0 | 13.9451 | #DIV/0! | 0.95778 | #DIV/0! | 0 | 0 | #DIV/0! | #DIV/0!
[7 empty] | 0 | 13.9451 | #DIV/0! | 0.95778 | #DIV/0! | 0 | 0 | #DIV/0! | #DIV/0!
[7 empty] | 0 | 13.9451 | #DIV/0! | 0.95778 | #DIV/0! | 0 | 0 | #DIV/0! | #DIV/0!
[7 empty] | 0 | 13.9451 | #DIV/0! | 0.95778 | #DIV/0! | 0 | 0 | #DIV/0! | #DIV/0!
[7 empty] | 0 | 13.9451 | #DIV/0! | 0.95778 | #DIV/0! | 0 | 0 | #DIV/0! | #DIV/0!
[7 empty] | 0 | 13.9451 | #DIV/0! | 0.95778 | #DIV/0! | 0 | 0 | #DIV/0! | #DIV/0!
[7 empty] | 0 | 13.9451 | #DIV/0! | 0.95778 | #DIV/0! | 0 | 0 | #DIV/0! | #DIV/0!
[7 empty] | 0 | 13.9451 | #DIV/0! | 0.95778 | #DIV/0! | 0 | 0 | #DIV/0! | #DIV/0!
[7 empty] | 0 | 13.9451 | #DIV/0! | 0.95778 | #DIV/0! | 0 | 0 | #DIV/0! | #DIV/0!
[7 empty] | 0 | 13.9451 | #DIV/0! | 0.95778 | #DIV/0! | 0 | 0 | #DIV/0! | #DIV/0!
[7 empty] | 0 | 13.9451 | #DIV/0! | 0.95778 | #DIV/0! | 0 | 0 | #DIV/0! | #DIV/0!
[7 empty] | 0 | 13.9451 | #DIV/0! | 0.95778 | #DIV/0! | 0 | 0 | #DIV/0! | #DIV/0!
[7 empty] | 0 | 13.9451 | #DIV/0! | 0.95778 | #DIV/0! | 0 | 0 | #DIV/0! | #DIV/0!
[7 empty] | 0 | 13.9451 | #DIV/0! | 0.95778 | #DIV/0! | 0 | 0 | #DIV/0! | #DIV/0!
[7 empty] | 0 | 13.9451 | #DIV/0! | 0.95778 | #DIV/0! | 0 | 0 | #DIV/0! | #DIV/0!
[7 empty] | 0 | 13.9451 | #DIV/0! | 0.95778 | #DIV/0! | 0 | 0 | #DIV/0! | #DIV/0!
[7 empty] | 0 | 13.9451 | #DIV/0! | 0.95778 | #DIV/0! | 0 | 0 | #DIV/0! | #DIV/0!
[7 empty] | 0 | 13.9451 | #DIV/0! | 0.95778 | #DIV/0! | 0 | 0 | #DIV/0! | #DIV/0!
[7 empty] | 0 | 13.9451 | #DIV/0! | 0.95778 | #DIV/0! | 0 | 0 | #DIV/0! | #DIV/0!
[7 empty] | 0 | 13.9451 | #DIV/0! | 0.95778 | #DIV/0! | 0 | 0 | #DIV/0! | #DIV/0!
[7 empty] | 0 | 13.9451 | #DIV/0! | 0.95778 | #DIV/0! | 0 | 0 | #DIV/0! | #DIV/0!
[7 empty] | 0 | 13.9451 | #DIV/0! | 0.95778 | #DIV/0! | 0 | 0 | #DIV/0! | #DIV/0!
[7 empty] | 0 | 13.9451 | #DIV/0! | 0.95778 | #DIV/0! | 0 | 0 | #DIV/0! | #DIV/0!
[7 empty] | 0 | 13.9451 | #DIV/0! | 0.95778 | #DIV/0! | 0 | 0 | #DIV/0! | #DIV/0!
[7 empty] | 0 | 13.9451 | #DIV/0! | 0.95778 | #DIV/0! | 0 | 0 | #DIV/0! | #DIV/0!
[7 empty] | 0 | 13.9451 | #DIV/0! | 0.95778 | #DIV/0! | 0 | 0 | #DIV/0! | #DIV/0!
[7 empty] | 0 | 13.9451 | #DIV/0! | 0.95778 | #DIV/0! | 0 | 0 | #DIV/0! | #DIV/0!
[7 empty] | 0 | 13.9451 | #DIV/0! | 0.95778 | #DIV/0! | 0 | 0 | #DIV/0! | #DIV/0!
[7 empty] | 0 | 13.9451 | #DIV/0! | 0.95778 | #DIV/0! | 0 | 0 | #DIV/0! | #DIV/0!
[7 empty] | 0 | 13.9451 | #DIV/0! | 0.95778 | #DIV/0! | 0 | 0 | #DIV/0! | #DIV/0!
[7 empty] | 0 | 13.9451 | #DIV/0! | 0.95778 | #DIV/0! | 0 | 0 | #DIV/0! | #DIV/0!
[7 empty] | 0 | 13.9451 | #DIV/0! | 0.95778 | #DIV/0! | 0 | 0 | #DIV/0! | #DIV/0!
[7 empty] | 0 | 13.9451 | #DIV/0! | 0.95778 | #DIV/0! | 0 | 0 | #DIV/0! | #DIV/0!
[7 empty] | 0 | 13.9451 | #DIV/0! | 0.95778 | #DIV/0! | 0 | 0 | #DIV/0! | #DIV/0!
[7 empty] | 0 | 13.9451 | #DIV/0! | 0.95778 | #DIV/0! | 0 | 0 | #DIV/0! | #DIV/0!
[7 empty] | 0 | 13.9451 | #DIV/0! | 0.95778 | #DIV/0! | 0 | 0 | #DIV/0! | #DIV/0!
[7 empty] | 0 | 13.9451 | #DIV/0! | 0.95778 | #DIV/0! | 0 | 0 | #DIV/0! | #DIV/0!
[7 empty] | 0 | 13.9451 | #DIV/0! | 0.95778 | #DIV/0! | 0 | 0 | #DIV/0! | #DIV/0!
[7 empty] | 0 | 13.9451 | #DIV/0! | 0.95778 | #DIV/0! | 0 | 0 | #DIV/0! | #DIV/0!
[7 empty] | 0 | 13.9451 | #DIV/0! | 0.95778 | #DIV/0! | 0 | 0 | #DIV/0! | #DIV/0!
[7 empty] | 0 | 13.9451 | #DIV/0! | 0.95778 | #DIV/0! | 0 | 0 | #DIV/0! | #DIV/0!
[7 empty] | 0 | 13.9451 | #DIV/0! | 0.95778 | #DIV/0! | 0 | 0 | #DIV/0! | #DIV/0!
[7 empty] | 0 | 13.9451 | #DIV/0! | 0.95778 | #DIV/0! | 0 | 0 | #DIV/0! | #DIV/0!
[7 empty] | 0 | 13.9451 | #DIV/0! | 0.95778 | #DIV/0! | 0 | 0 | #DIV/0! | #DIV/0!
[7 empty] | 0 | 13.9451 | #DIV/0! | 0.95778 | #DIV/0! | 0 | 0 | #DIV/0! | #DIV/0!
[7 empty] | 0 | 13.9451 | #DIV/0! | 0.95778 | #DIV/0! | 0 | 0 | #DIV/0! | #DIV/0!
[7 empty] | 0 | 13.9451 | #DIV/0! | 0.95778 | #DIV/0! | 0 | 0 | #DIV/0! | #DIV/0!
[7 empty] | 0 | 13.9451 | #DIV/0! | 0.95778 | #DIV/0! | 0 | 0 | #DIV/0! | #DIV/0!
[7 empty] | 0 | 13.9451 | #DIV/0! | 0.95778 | #DIV/0! | 0 | 0 | #DIV/0! | #DIV/0!
[7 empty] | 0 | 13.9451 | #DIV/0! | 0.95778 | #DIV/0! | 0 | 0 | #DIV/0! | #DIV/0!
[7 empty] | 0 | 13.9451 | #DIV/0! | 0.95778 | #DIV/0! | 0 | 0 | #DIV/0! | #DIV/0!
[7 empty] | 0 | 13.9451 | #DIV/0! | 0.95778 | #DIV/0! | 0 | 0 | #DIV/0! | #DIV/0!
[7 empty] | 0 | 13.9451 | #DIV/0! | 0.95778 | #DIV/0! | 0 | 0 | #DIV/0! | #DIV/0!
[7 empty] | 0 | 13.9451 | #DIV/0! | 0.95778 | #DIV/0! | 0 | 0 | #DIV/0! | #DIV/0!
[7 empty] | 0 | 13.9451 | #DIV/0! | 0.95778 | #DIV/0! | 0 | 0 | #DIV/0! | #DIV/0!
[7 empty] | 0 | 13.9451 | #DIV/0! | 0.95778 | #DIV/0! | 0 | 0 | #DIV/0! | #DIV/0!
[7 empty] | 0 | 13.9451 | #DIV/0! | 0.95778 | #DIV/0! | 0 | 0 | #DIV/0! | #DIV/0!
[7 empty] | 0 | 13.9451 | #DIV/0! | 0.95778 | #DIV/0! | 0 | 0 | #DIV/0! | #DIV/0!
[7 empty] | 0 | 13.9451 | #DIV/0! | 0.95778 | #DIV/0! | 0 | 0 | #DIV/0! | #DIV/0!
[7 empty] | 0 | 13.9451 | #DIV/0! | 0.95778 | #DIV/0! | 0 | 0 | #DIV/0! | #DIV/0!
[7 empty] | 0 | 13.9451 | #DIV/0! | 0.95778 | #DIV/0! | 0 | 0 | #DIV/0! | #DIV/0!
[7 empty] | 0 | 13.9451 | #DIV/0! | 0.95778 | #DIV/0! | 0 | 0 | #DIV/0! | #DIV/0!
[7 empty] | 0 | 13.9451 | #DIV/0! | 0.95778 | #DIV/0! | 0 | 0 | #DIV/0! | #DIV/0!
[7 empty] | 0 | 13.9451 | #DIV/0! | 0.95778 | #DIV/0! | 0 | 0 | #DIV/0! | #DIV/0!
[7 empty] | 0 | 13.9451 | #DIV/0! | 0.95778 | #DIV/0! | 0 | 0 | #DIV/0! | #DIV/0!
[7 empty] | 0 | 13.9451 | #DIV/0! | 0.95778 | #DIV/0! | 0 | 0 | #DIV/0! | #DIV/0!
[7 empty] | 0 | 13.9451 | #DIV/0! | 0.95778 | #DIV/0! | 0 | 0 | #DIV/0! | #DIV/0!
[7 empty] | 0 | 13.9451 | #DIV/0! | 0.95778 | #DIV/0! | 0 | 0 | #DIV/0! | #DIV/0!
[7 empty] | 0 | 13.9451 | #DIV/0! | 0.95778 | #DIV/0! | 0 | 0 | #DIV/0! | #DIV/0!
[7 empty] | 0 | 13.9451 | #DIV/0! | 0.95778 | #DIV/0! | 0 | 0 | #DIV/0! | #DIV/0!
[7 empty] | 0 | 13.9451 | #DIV/0! | 0.95778 | #DIV/0! | 0 | 0 | #DIV/0! | #DIV/0!
[7 empty] | 0 | 13.9451 | #DIV/0! | 0.95778 | #DIV/0! | 0 | 0 | #DIV/0! | #DIV/0!
[7 empty] | 0 | 13.9451 | #DIV/0! | 0.95778 | #DIV/0! | 0 | 0 | #DIV/0! | #DIV/0!
[7 empty] | 0 | 13.9451 | #DIV/0! | 0.95778 | #DIV/0! | 0 | 0 | #DIV/0! | #DIV/0!
[7 empty] | 0 | 13.9451 | #DIV/0! | 0.95778 | #DIV/0! | 0 | 0 | #DIV/0! | #DIV/0!
[7 empty] | 0 | 13.9451 | #DIV/0! | 0.95778 | #DIV/0! | 0 | 0 | #DIV/0! | #DIV/0!
[7 empty] | 0 | 13.9451 | #DIV/0! | 0.95778 | #DIV/0! | 0 | 0 | #DIV/0! | #DIV/0!
[7 empty] | 0 | 13.9451 | #DIV/0! | 0.95778 | #DIV/0! | 0 | 0 | #DIV/0! | #DIV/0!
[7 empty] | 0 | 13.9451 | #DIV/0! | 0.95778 | #DIV/0! | 0 | 0 | #DIV/0! | #DIV/0!
[7 empty] | 0 | 13.9451 | #DIV/0! | 0.95778 | #DIV/0! | 0 | 0 | #DIV/0! | #DIV/0!
[7 empty] | 0 | 13.9451 | #DIV/0! | 0.95778 | #DIV/0! | 0 | 0 | #DIV/0! | #DIV/0!
[7 empty] | 0 | 13.9451 | #DIV/0! | 0.95778 | #DIV/0! | 0 | 0 | #DIV/0! | #DIV/0!
[7 empty] | 0 | 13.9451 | #DIV/0! | 0.95778 | #DIV/0! | 0 | 0 | #DIV/0! | #DIV/0!
[7 empty] | 0 | 13.9451 | #DIV/0! | 0.95778 | #DIV/0! | 0 | 0 | #DIV/0! | #DIV/0!
[7 empty] | 0 | 13.9451 | #DIV/0! | 0.95778 | #DIV/0! | 0 | 0 | #DIV/0! | #DIV/0!
[7 empty] | 0 | 13.9451 | #DIV/0! | 0.95778 | #DIV/0! | 0 | 0 | #DIV/0! | #DIV/0!
[7 empty] | 0 | 13.9451 | #DIV/0! | 0.95778 | #DIV/0! | 0 | 0 | #DIV/0! | #DIV/0!
[7 empty] | 0 | 13.9451 | #DIV/0! | 0.95778 | #DIV/0! | 0 | 0 | #DIV/0! | #DIV/0!
[7 empty] | 0 | 13.9451 | #DIV/0! | 0.95778 | #DIV/0! | 0 | 0 | #DIV/0! | #DIV/0!
[7 empty] | 0 | 13.9451 | #DIV/0! | 0.95778 | #DIV/0! | 0 | 0 | #DIV/0! | #DIV/0!
[7 empty] | 0 | 13.9451 | #DIV/0! | 0.95778 | #DIV/0! | 0 | 0 | #DIV/0! | #DIV/0!
[7 empty] | 0 | 13.9451 | #DIV/0! | 0.95778 | #DIV/0! | 0 | 0 | #DIV/0! | #DIV/0!
[7 empty] | 0 | 13.9451 | #DIV/0! | 0.95778 | #DIV/0! | 0 | 0 | #DIV/0! | #DIV/0!
[7 empty] | 0 | 13.9451 | #DIV/0! | 0.95778 | #DIV/0! | 0 | 0 | #DIV/0! | #DIV/0!
[7 empty] | 0 | 13.9451 | #DIV/0! | 0.95778 | #DIV/0! | 0 | 0 | #DIV/0! | #DIV/0!
[7 empty] | 0 | 13.9451 | #DIV/0! | 0.95778 | #DIV/0! | 0 | 0 | #DIV/0! | #DIV/0!
[7 empty] | 0 | 13.9451 | #DIV/0! | 0.95778 | #DIV/0! | 0 | 0 | #DIV/0! | #DIV/0!
[7 empty] | 0 | 13.9451 | #DIV/0! | 0.95778 | #DIV/0! | 0 | 0 | #DIV/0! | #DIV/0!
[7 empty] | 0 | 13.9451 | #DIV/0! | 0.95778 | #DIV/0! | 0 | 0 | #DIV/0! | #DIV/0!
[7 empty] | 0 | 13.9451 | #DIV/0! | 0.95778 | #DIV/0! | 0 | 0 | #DIV/0! | #DIV/0!
[7 empty] | 0 | 13.9451 | #DIV/0! | 0.95778 | #DIV/0! | 0 | 0 | #DIV/0! | #DIV/0!
[7 empty] | 0 | 13.9451 | #DIV/0! | 0.95778 | #DIV/0! | 0 | 0 | #DIV/0! | #DIV/0!
[7 empty] | 0 | 13.9451 | #DIV/0! | 0.95778 | #DIV/0! | 0 | 0 | #DIV/0! | #DIV/0!
[7 empty] | 0 | 13.9451 | #DIV/0! | 0.95778 | #DIV/0! | 0 | 0 | #DIV/0! | #DIV/0!
[7 empty] | 0 | 13.9451 | #DIV/0! | 0.95778 | #DIV/0! | 0 | 0 | #DIV/0! | #DIV/0!
[7 empty] | 0 | 13.9451 | #DIV/0! | 0.95778 | #DIV/0! | 0 | 0 | #DIV/0! | #DIV/0!
[7 empty] | 0 | 13.9451 | #DIV/0! | 0.95778 | #DIV/0! | 0 | 0 | #DIV/0! | #DIV/0!
[7 empty] | 0 | 13.9451 | #DIV/0! | 0.95778 | #DIV/0! | 0 | 0 | #DIV/0! | #DIV/0!
[7 empty] | 0 | 13.9451 | #DIV/0! | 0.95778 | #DIV/0! | 0 | 0 | #DIV/0! | #DIV/0!
[7 empty] | 0 | 13.9451 | #DIV/0! | 0.95778 | #DIV/0! | 0 | 0 | #DIV/0! | #DIV/0!
[7 empty] | 0 | 13.9451 | #DIV/0! | 0.95778 | #DIV/0! | 0 | 0 | #DIV/0! | #DIV/0!
[7 empty] | 0 | 13.9451 | #DIV/0! | 0.95778 | #DIV/0! | 0 | 0 | #DIV/0! | #DIV/0!
[7 empty] | 0 | 13.9451 | #DIV/0! | 0.95778 | #DIV/0! | 0 | 0 | #DIV/0! | #DIV/0!
[7 empty] | 0 | 13.9451 | #DIV/0! | 0.95778 | #DIV/0! | 0 | 0 | #DIV/0! | #DIV/0!
[7 empty] | 0 | 13.9451 | #DIV/0! | 0.95778 | #DIV/0! | 0 | 0 | #DIV/0! | #DIV/0!
[7 empty] | 0 | 13.9451 | #DIV/0! | 0.95778 | #DIV/0! | 0 | 0 | #DIV/0! | #DIV/0!
[7 empty] | 0 | 13.9451 | #DIV/0! | 0.95778 | #DIV/0! | 0 | 0 | #DIV/0! | #DIV/0!
[7 empty] | 0 | 13.9451 | #DIV/0! | 0.95778 | #DIV/0! | 0 | 0 | #DIV/0! | #DIV/0!
[7 empty] | 0 | 13.9451 | #DIV/0! | 0.95778 | #DIV/0! | 0 | 0 | #DIV/0! | #DIV/0!
[7 empty] | 0 | 13.9451 | #DIV/0! | 0.95778 | #DIV/0! | 0 | 0 | #DIV/0! | #DIV/0!
[7 empty] | 0 | 13.9451 | #DIV/0! | 0.95778 | #DIV/0! | 0 | 0 | #DIV/0! | #DIV/0!
[7 empty] | 0 | 13.9451 | #DIV/0! | 0.95778 | #DIV/0! | 0 | 0 | #DIV/0! | #DIV/0!
[7 empty] | 0 | 13.9451 | #DIV/0! | 0.95778 | #DIV/0! | 0 | 0 | #DIV/0! | #DIV/0!
[7 empty] | 0 | 13.9451 | #DIV/0! | 0.95778 | #DIV/0! | 0 | 0 | #DIV/0! | #DIV/0!
[7 empty] | 0 | 13.9451 | #DIV/0! | 0.95778 | #DIV/0! | 0 | 0 | #DIV/0! | #DIV/0!
[7 empty] | 0 | 13.9451 | #DIV/0! | 0.95778 | #DIV/0! | 0 | 0 | #DIV/0! | #DIV/0!
[7 empty] | 0 | 13.9451 | #DIV/0! | 0.95778 | #DIV/0! | 0 | 0 | #DIV/0! | #DIV/0!
[7 empty] | 0 | 13.9451 | #DIV/0! | 0.95778 | #DIV/0! | 0 | 0 | #DIV/0! | #DIV/0!
[7 empty] | 0 | 13.9451 | #DIV/0! | 0.95778 | #DIV/0! | 0 | 0 | #DIV/0! | #DIV/0!
[7 empty] | 0 | 13.9451 | #DIV/0! | 0.95778 | #DIV/0! | 0 | 0 | #DIV/0! | #DIV/0!
[7 empty] | 0 | 13.9451 | #DIV/0! | 0.95778 | #DIV/0! | 0 | 0 | #DIV/0! | #DIV/0!
[7 empty] | 0 | 13.9451 | #DIV/0! | 0.95778 | #DIV/0! | 0 | 0 | #DIV/0! | #DIV/0!
[7 empty] | 0 | 13.9451 | #DIV/0! | 0.95778 | #DIV/0! | 0 | 0 | #DIV/0! | #DIV/0!
[7 empty] | 0 | 13.9451 | #DIV/0! | 0.95778 | #DIV/0! | 0 | 0 | #DIV/0! | #DIV/0!
[7 empty] | 0 | 13.9451 | #DIV/0! | 0.95778 | #DIV/0! | 0 | 0 | #DIV/0! | #DIV/0!
[7 empty] | 0 | 13.9451 | #DIV/0! | 0.95778 | #DIV/0! | 0 | 0 | #DIV/0! | #DIV/0!
[7 empty] | 0 | 13.9451 | #DIV/0! | 0.95778 | #DIV/0! | 0 | 0 | #DIV/0! | #DIV/0!
[7 empty] | 0 | 13.9451 | #DIV/0! | 0.95778 | #DIV/0! | 0 | 0 | #DIV/0! | #DIV/0!
[7 empty] | 0 | 13.9451 | #DIV/0! | 0.95778 | #DIV/0! | 0 | 0 | #DIV/0! | #DIV/0!
[7 empty] | 0 | 13.9451 | #DIV/0! | 0.95778 | #DIV/0! | 0 | 0 | #DIV/0! | #DIV/0!
[7 empty] | 0 | 13.9451 | #DIV/0! | 0.95778 | #DIV/0! | 0 | 0 | #DIV/0! | #DIV/0!
[7 empty] | 0 | 13.9451 | #DIV/0! | 0.95778 | #DIV/0! | 0 | 0 | #DIV/0! | #DIV/0!
[7 empty] | 0 | 13.9451 | #DIV/0! | 0.95778 | #DIV/0! | 0 | 0 | #DIV/0! | #DIV/0!
[7 empty] | 0 | 13.9451 | #DIV/0! | 0.95778 | #DIV/0! | 0 | 0 | #DIV/0! | #DIV/0!
[7 empty] | 0 | 13.9451 | #DIV/0! | 0.95778 | #DIV/0! | 0 | 0 | #DIV/0! | #DIV/0!
[7 empty] | 0 | 13.9451 | #DIV/0! | 0.95778 | #DIV/0! | 0 | 0 | #DIV/0! | #DIV/0!
[7 empty] | 0 | 13.9451 | #DIV/0! | 0.95778 | #DIV/0! | 0 | 0 | #DIV/0! | #DIV/0!
[7 empty] | 0 | 13.9451 | #DIV/0! | 0.95778 | #DIV/0! | 0 | 0 | #DIV/0! | #DIV/0!
[7 empty] | 0 | 13.9451 | #DIV/0! | 0.95778 | #DIV/0! | 0 | 0 | #DIV/0! | #DIV/0!
[7 empty] | 0 | 13.9451 | #DIV/0! | 0.95778 | #DIV/0! | 0 | 0 | #DIV/0! | #DIV/0!
[7 empty] | 0 | 13.9451 | #DIV/0! | 0.95778 | #DIV/0! | 0 | 0 | #DIV/0! | #DIV/0!
[7 empty] | 0 | 13.9451 | #DIV/0! | 0.95778 | #DIV/0! | 0 | 0 | #DIV/0! | #DIV/0!
[7 empty] | 0 | 13.9451 | #DIV/0! | 0.95778 | #DIV/0! | 0 | 0 | #DIV/0! | #DIV/0!
[7 empty] | 0 | 13.9451 | #DIV/0! | 0.95778 | #DIV/0! | 0 | 0 | #DIV/0! | #DIV/0!
[7 empty] | 0 | 13.9451 | #DIV/0! | 0.95778 | #DIV/0! | 0 | 0 | #DIV/0! | #DIV/0!
[7 empty] | 0 | 13.9451 | #DIV/0! | 0.95778 | #DIV/0! | 0 | 0 | #DIV/0! | #DIV/0!
[7 empty] | 0 | 13.9451 | #DIV/0! | 0.95778 | #DIV/0! | 0 | 0 | #DIV/0! | #DIV/0!
[7 empty] | 0 | 13.9451 | #DIV/0! | 0.95778 | #DIV/0! | 0 | 0 | #DIV/0! | #DIV/0!
[7 empty] | 0 | 13.9451 | #DIV/0! | 0.95778 | #DIV/0! | 0 | 0 | #DIV/0! | #DIV/0!
[7 empty] | 0 | 13.9451 | #DIV/0! | 0.95778 | #DIV/0! | 0 | 0 | #DIV/0! | #DIV/0!
[7 empty] | 0 | 13.9451 | #DIV/0! | 0.95778 | #DIV/0! | 0 | 0 | #DIV/0! | #DIV/0!
[7 empty] | 0 | 13.9451 | #DIV/0! | 0.95778 | #DIV/0! | 0 | 0 | #DIV/0! | #DIV/0!
[7 empty] | 0 | 13.9451 | #DIV/0! | 0.95778 | #DIV/0! | 0 | 0 | #DIV/0! | #DIV/0!
[7 empty] | 0 | 13.9451 | #DIV/0! | 0.95778 | #DIV/0! | 0 | 0 | #DIV/0! | #DIV/0!
[7 empty] | 0 | 13.9451 | #DIV/0! | 0.95778 | #DIV/0! | 0 | 0 | #DIV/0! | #DIV/0!
[7 empty] | 0 | 13.9451 | #DIV/0! | 0.95778 | #DIV/0! | 0 | 0 | #DIV/0! | #DIV/0!
[7 empty] | 0 | 13.9451 | #DIV/0! | 0.95778 | #DIV/0! | 0 | 0 | #DIV/0! | #DIV/0!
[7 empty] | 0 | 13.9451 | #DIV/0! | 0.95778 | #DIV/0! | 0 | 0 | #DIV/0! | #DIV/0!
[7 empty] | 0 | 13.9451 | #DIV/0! | 0.95778 | #DIV/0! | 0 | 0 | #DIV/0! | #DIV/0!
[7 empty] | 0 | 13.9451 | #DIV/0! | 0.95778 | #DIV/0! | 0 | 0 | #DIV/0! | #DIV/0!
[7 empty] | 0 | 13.9451 | #DIV/0! | 0.95778 | #DIV/0! | 0 | 0 | #DIV/0! | #DIV/0!
[7 empty] | 0 | 13.9451 | #DIV/0! | 0.95778 | #DIV/0! | 0 | 0 | #DIV/0! | #DIV/0!
[7 empty] | 0 | 13.9451 | #DIV/0! | 0.95778 | #DIV/0! | 0 | 0 | #DIV/0! | #DIV/0!
[7 empty] | 0 | 13.9451 | #DIV/0! | 0.95778 | #DIV/0! | 0 | 0 | #DIV/0! | #DIV/0!
[7 empty] | 0 | 13.9451 | #DIV/0! | 0.95778 | #DIV/0! | 0 | 0 | #DIV/0! | #DIV/0!
[7 empty] | 0 | 13.9451 | #DIV/0! | 0.95778 | #DIV/0! | 0 | 0 | #DIV/0! | #DIV/0!
[7 empty] | 0 | 13.9451 | #DIV/0! | 0.95778 | #DIV/0! | 0 | 0 | #DIV/0! | #DIV/0!
[7 empty] | 0 | 13.9451 | #DIV/0! | 0.95778 | #DIV/0! | 0 | 0 | #DIV/0! | #DIV/0!
[7 empty] | 0 | 13.9451 | #DIV/0! | 0.95778 | #DIV/0! | 0 | 0 | #DIV/0! | #DIV/0!
[7 empty] | 0 | 13.9451 | #DIV/0! | 0.95778 | #DIV/0! | 0 | 0 | #DIV/0! | #DIV/0!
[7 empty] | 0 | 13.9451 | #DIV/0! | 0.95778 | #DIV/0! | 0 | 0 | #DIV/0! | #DIV/0!
[7 empty] | 0 | 13.9451 | #DIV/0! | 0.95778 | #DIV/0! | 0 | 0 | #DIV/0! | #DIV/0!
[7 empty] | 0 | 13.9451 | #DIV/0! | 0.95778 | #DIV/0! | 0 | 0 | #DIV/0! | #DIV/0!
[7 empty] | 0 | 13.9451 | #DIV/0! | 0.95778 | #DIV/0! | 0 | 0 | #DIV/0! | #DIV/0!
[7 empty] | 0 | 13.9451 | #DIV/0! | 0.95778 | #DIV/0! | 0 | 0 | #DIV/0! | #DIV/0!
[7 empty] | 0 | 13.9451 | #DIV/0! | 0.95778 | #DIV/0! | 0 | 0 | #DIV/0! | #DIV/0!
[7 empty] | 0 | 13.9451 | #DIV/0! | 0.95778 | #DIV/0! | 0 | 0 | #DIV/0! | #DIV/0!
[7 empty] | 0 | 13.9451 | #DIV/0! | 0.95778 | #DIV/0! | 0 | 0 | #DIV/0! | #DIV/0!
[7 empty] | 0 | 13.9451 | #DIV/0! | 0.95778 | #DIV/0! | 0 | 0 | #DIV/0! | #DIV/0!
[7 empty] | 0 | 13.9451 | #DIV/0! | 0.95778 | #DIV/0! | 0 | 0 | #DIV/0! | #DIV/0!
[7 empty] | 0 | 13.9451 | #DIV/0! | 0.95778 | #DIV/0! | 0 | 0 | #DIV/0! | #DIV/0!
[7 empty] | 0 | 13.9451 | #DIV/0! | 0.95778 | #DIV/0! | 0 | 0 | #DIV/0! | #DIV/0!
[7 empty] | 0 | 13.9451 | #DIV/0! | 0.95778 | #DIV/0! | 0 | 0 | #DIV/0! | #DIV/0!
[7 empty] | 0 | 13.9451 | #DIV/0! | 0.95778 | #DIV/0! | 0 | 0 | #DIV/0! | #DIV/0!
[7 empty] | 0 | 13.9451 | #DIV/0! | 0.95778 | #DIV/0! | 0 | 0 | #DIV/0! | #DIV/0!
[7 empty] | 0 | 13.9451 | #DIV/0! | 0.95778 | #DIV/0! | 0 | 0 | #DIV/0! | #DIV/0!
[7 empty] | 0 | 13.9451 | #DIV/0! | 0.95778 | #DIV/0! | 0 | 0 | #DIV/0! | #DIV/0!
[7 empty] | 0 | 13.9451 | #DIV/0! | 0.95778 | #DIV/0! | 0 | 0 | #DIV/0! | #DIV/0!
[7 empty] | 0 | 13.9451 | #DIV/0! | 0.95778 | #DIV/0! | 0 | 0 | #DIV/0! | #DIV/0!
[7 empty] | 0 | 13.9451 | #DIV/0! | 0.95778 | #DIV/0! | 0 | 0 | #DIV/0! | #DIV/0!
[7 empty] | 0 | 13.9451 | #DIV/0! | 0.95778 | #DIV/0! | 0 | 0 | #DIV/0! | #DIV/0!
[7 empty] | 0 | 13.9451 | #DIV/0! | 0.95778 | #DIV/0! | 0 | 0 | #DIV/0! | #DIV/0!
[7 empty] | 0 | 13.9451 | #DIV/0! | 0.95778 | #DIV/0! | 0 | 0 | #DIV/0! | #DIV/0!
[7 empty] | 0 | 13.9451 | #DIV/0! | 0.95778 | #DIV/0! | 0 | 0 | #DIV/0! | #DIV/0!
[7 empty] | 0 | 13.9451 | #DIV/0! | 0.95778 | #DIV/0! | 0 | 0 | #DIV/0! | #DIV/0!
[7 empty] | 0 | 13.9451 | #DIV/0! | 0.95778 | #DIV/0! | 0 | 0 | #DIV/0! | #DIV/0!
[7 empty] | 0 | 13.9451 | #DIV/0! | 0.95778 | #DIV/0! | 0 | 0 | #DIV/0! | #DIV/0!
[7 empty] | 0 | 13.9451 | #DIV/0! | 0.95778 | #DIV/0! | 0 | 0 | #DIV/0! | #DIV/0!
[7 empty] | 0 | 13.9451 | #DIV/0! | 0.95778 | #DIV/0! | 0 | 0 | #DIV/0! | #DIV/0!
[7 empty] | 0 | 13.9451 | #DIV/0! | 0.95778 | #DIV/0! | 0 | 0 | #DIV/0! | #DIV/0!
[7 empty] | 0 | 13.9451 | #DIV/0! | 0.95778 | #DIV/0! | 0 | 0 | #DIV/0! | #DIV/0!
[7 empty] | 0 | 13.9451 | #DIV/0! | 0.95778 | #DIV/0! | 0 | 0 | #DIV/0! | #DIV/0!
[7 empty] | 0 | 13.9451 | #DIV/0! | 0.95778 | #DIV/0! | 0 | 0 | #DIV/0! | #DIV/0!
[7 empty] | 0 | 13.9451 | #DIV/0! | 0.95778 | #DIV/0! | 0 | 0 | #DIV/0! | #DIV/0!
[7 empty] | 0 | 13.9451 | #DIV/0! | 0.95778 | #DIV/0! | 0 | 0 | #DIV/0! | #DIV/0!
[7 empty] | 0 | 13.9451 | #DIV/0! | 0.95778 | #DIV/0! | 0 | 0 | #DIV/0! | #DIV/0!
[7 empty] | 0 | 13.9451 | #DIV/0! | 0.95778 | #DIV/0! | 0 | 0 | #DIV/0! | #DIV/0!
[7 empty] | 0 | 13.9451 | #DIV/0! | 0.95778 | #DIV/0! | 0 | 0 | #DIV/0! | #DIV/0!
[7 empty] | 0 | 13.9451 | #DIV/0! | 0.95778 | #DIV/0! | 0 | 0 | #DIV/0! | #DIV/0!
[7 empty] | 0 | 13.9451 | #DIV/0! | 0.95778 | #DIV/0! | 0 | 0 | #DIV/0! | #DIV/0!
[7 empty] | 0 | 13.9451 | #DIV/0! | 0.95778 | #DIV/0! | 0 | 0 | #DIV/0! | #DIV/0!
[7 empty] | 0 | 13.9451 | #DIV/0! | 0.95778 | #DIV/0! | 0 | 0 | #DIV/0! | #DIV/0!
[7 empty] | 0 | 13.9451 | #DIV/0! | 0.95778 | #DIV/0! | 0 | 0 | #DIV/0! | #DIV/0!
[7 empty] | 0 | 13.9451 | #DIV/0! | 0.95778 | #DIV/0! | 0 | 0 | #DIV/0! | #DIV/0!
[7 empty] | 0 | 13.9451 | #DIV/0! | 0.95778 | #DIV/0! | 0 | 0 | #DIV/0! | #DIV/0!
[7 empty] | 0 | 13.9451 | #DIV/0! | 0.95778 | #DIV/0! | 0 | 0 | #DIV/0! | #DIV/0!
[7 empty] | 0 | 13.9451 | #DIV/0! | 0.95778 | #DIV/0! | 0 | 0 | #DIV/0! | #DIV/0!
[7 empty] | 0 | 13.9451 | #DIV/0! | 0.95778 | #DIV/0! | 0 | 0 | #DIV/0! | #DIV/0!
[7 empty] | 0 | 13.9451 | #DIV/0! | 0.95778 | #DIV/0! | 0 | 0 | #DIV/0! | #DIV/0!
[7 empty] | 0 | 13.9451 | #DIV/0! | 0.95778 | #DIV/0! | 0 | 0 | #DIV/0! | #DIV/0!
[7 empty] | 0 | 13.9451 | #DIV/0! | 0.95778 | #DIV/0! | 0 | 0 | #DIV/0! | #DIV/0!
[7 empty] | 0 | 13.9451 | #DIV/0! | 0.95778 | #DIV/0! | 0 | 0 | #DIV/0! | #DIV/0!
[7 empty] | 0 | 13.9451 | #DIV/0! | 0.95778 | #DIV/0! | 0 | 0 | #DIV/0! | #DIV/0!
[7 empty] | 0 | 13.9451 | #DIV/0! | 0.95778 | #DIV/0! | 0 | 0 | #DIV/0! | #DIV/0!
[7 empty] | 0 | 13.9451 | #DIV/0! | 0.95778 | #DIV/0! | 0 | 0 | #DIV/0! | #DIV/0!
[7 empty] | 0 | 13.9451 | #DIV/0! | 0.95778 | #DIV/0! | 0 | 0 | #DIV/0! | #DIV/0!
[7 empty] | 0 | 13.9451 | #DIV/0! | 0.95778 | #DIV/0! | 0 | 0 | #DIV/0! | #DIV/0!
[7 empty] | 0 | 13.9451 | #DIV/0! | 0.95778 | #DIV/0! | 0 | 0 | #DIV/0! | #DIV/0!
[7 empty] | 0 | 13.9451 | #DIV/0! | 0.95778 | #DIV/0! | 0 | 0 | #DIV/0! | #DIV/0!
[7 empty] | 0 | 13.9451 | #DIV/0! | 0.95778 | #DIV/0! | 0 | 0 | #DIV/0! | #DIV/0!
[7 empty] | 0 | 13.9451 | #DIV/0! | 0.95778 | #DIV/0! | 0 | 0 | #DIV/0! | #DIV/0!
[7 empty] | 0 | 13.9451 | #DIV/0! | 0.95778 | #DIV/0! | 0 | 0 | #DIV/0! | #DIV/0!
[7 empty] | 0 | 13.9451 | #DIV/0! | 0.95778 | #DIV/0! | 0 | 0 | #DIV/0! | #DIV/0!
[7 empty] | 0 | 13.9451 | #DIV/0! | 0.95778 | #DIV/0! | 0 | 0 | #DIV/0! | #DIV/0!
[7 empty] | 0 | 13.9451 | #DIV/0! | 0.95778 | #DIV/0! | 0 | 0 | #DIV/0! | #DIV/0!
[7 empty] | 0 | 13.9451 | #DIV/0! | 0.95778 | #DIV/0! | 0 | 0 | #DIV/0! | #DIV/0!
[7 empty] | 0 | 13.9451 | #DIV/0! | 0.95778 | #DIV/0! | 0 | 0 | #DIV/0! | #DIV/0!
[7 empty] | 0 | 13.9451 | #DIV/0! | 0.95778 | #DIV/0! | 0 | 0 | #DIV/0! | #DIV/0!
[7 empty] | 0 | 13.9451 | #DIV/0! | 0.95778 | #DIV/0! | 0 | 0 | #DIV/0! | #DIV/0!
[7 empty] | 0 | 13.9451 | #DIV/0! | 0.95778 | #DIV/0! | 0 | 0 | #DIV/0! | #DIV/0!
[7 empty] | 0 | 13.9451 | #DIV/0! | 0.95778 | #DIV/0! | 0 | 0 | #DIV/0! | #DIV/0!
[7 empty] | 0 | 13.9451 | #DIV/0! | 0.95778 | #DIV/0! | 0 | 0 | #DIV/0! | #DIV/0!
[7 empty] | 0 | 13.9451 | #DIV/0! | 0.95778 | #DIV/0! | 0 | 0 | #DIV/0! | #DIV/0!
[7 empty] | 0 | 13.9451 | #DIV/0! | 0.95778 | #DIV/0! | 0 | 0 | #DIV/0! | #DIV/0!
[7 empty] | 0 | 13.9451 | #DIV/0! | 0.95778 | #DIV/0! | 0 | 0 | #DIV/0! | #DIV/0!
[7 empty] | 0 | 13.9451 | #DIV/0! | 0.95778 | #DIV/0! | 0 | 0 | #DIV/0! | #DIV/0!
[7 empty] | 0 | 13.9451 | #DIV/0! | 0.95778 | #DIV/0! | 0 | 0 | #DIV/0! | #DIV/0!
[7 empty] | 0 | 13.9451 | #DIV/0! | 0.95778 | #DIV/0! | 0 | 0 | #DIV/0! | #DIV/0!
[7 empty] | 0 | 13.9451 | #DIV/0! | 0.95778 | #DIV/0! | 0 | 0 | #DIV/0! | #DIV/0!
[7 empty] | 0 | 13.9451 | #DIV/0! | 0.95778 | #DIV/0! | 0 | 0 | #DIV/0! | #DIV/0!
[7 empty] | 0 | 13.9451 | #DIV/0! | 0.95778 | #DIV/0! | 0 | 0 | #DIV/0! | #DIV/0!
[7 empty] | 0 | 13.9451 | #DIV/0! | 0.95778 | #DIV/0! | 0 | 0 | #DIV/0! | #DIV/0!
[7 empty] | 0 | 13.9451 | #DIV/0! | 0.95778 | #DIV/0! | 0 | 0 | #DIV/0! | #DIV/0!
[7 empty] | 0 | 13.9451 | #DIV/0! | 0.95778 | #DIV/0! | 0 | 0 | #DIV/0! | #DIV/0!
[7 empty] | 0 | 13.9451 | #DIV/0! | 0.95778 | #DIV/0! | 0 | 0 | #DIV/0! | #DIV/0!
[7 empty] | 0 | 13.9451 | #DIV/0! | 0.95778 | #DIV/0! | 0 | 0 | #DIV/0! | #DIV/0!
[7 empty] | 0 | 13.9451 | #DIV/0! | 0.95778 | #DIV/0! | 0 | 0 | #DIV/0! | #DIV/0!
[7 empty] | 0 | 13.9451 | #DIV/0! | 0.95778 | #DIV/0! | 0 | 0 | #DIV/0! | #DIV/0!
[7 empty] | 0 | 13.9451 | #DIV/0! | 0.95778 | #DIV/0! | 0 | 0 | #DIV/0! | #DIV/0!
[7 empty] | 0 | 13.9451 | #DIV/0! | 0.95778 | #DIV/0! | 0 | 0 | #DIV/0! | #DIV/0!
[7 empty] | 0 | 13.9451 | #DIV/0! | 0.95778 | #DIV/0! | 0 | 0 | #DIV/0! | #DIV/0!
[7 empty] | 0 | 13.9451 | #DIV/0! | 0.95778 | #DIV/0! | 0 | 0 | #DIV/0! | #DIV/0!
[7 empty] | 0 | 13.9451 | #DIV/0! | 0.95778 | #DIV/0! | 0 | 0 | #DIV/0! | #DIV/0!
[7 empty] | 0 | 13.9451 | #DIV/0! | 0.95778 | #DIV/0! | 0 | 0 | #DIV/0! | #DIV/0!
[7 empty] | 0 | 13.9451 | #DIV/0! | 0.95778 | #DIV/0! | 0 | 0 | #DIV/0! | #DIV/0!
[7 empty] | 0 | 13.9451 | #DIV/0! | 0.95778 | #DIV/0! | 0 | 0 | #DIV/0! | #DIV/0!
[7 empty] | 0 | 13.9451 | #DIV/0! | 0.95778 | #DIV/0! | 0 | 0 | #DIV/0! | #DIV/0!
[7 empty] | 0 | 13.9451 | #DIV/0! | 0.95778 | #DIV/0! | 0 | 0 | #DIV/0! | #DIV/0!
[7 empty] | 0 | 13.9451 | #DIV/0! | 0.95778 | #DIV/0! | 0 | 0 | #DIV/0! | #DIV/0!
[7 empty] | 0 | 13.9451 | #DIV/0! | 0.95778 | #DIV/0! | 0 | 0 | #DIV/0! | #DIV/0!
[7 empty] | 0 | 13.9451 | #DIV/0! | 0.95778 | #DIV/0! | 0 | 0 | #DIV/0! | #DIV/0!
[7 empty] | 0 | 13.9451 | #DIV/0! | 0.95778 | #DIV/0! | 0 | 0 | #DIV/0! | #DIV/0!
[7 empty] | 0 | 13.9451 | #DIV/0! | 0.95778 | #DIV/0! | 0 | 0 | #DIV/0! | #DIV/0!
[7 empty] | 0 | 13.9451 | #DIV/0! | 0.95778 | #DIV/0! | 0 | 0 | #DIV/0! | #DIV/0!
[7 empty] | 0 | 13.9451 | #DIV/0! | 0.95778 | #DIV/0! | 0 | 0 | #DIV/0! | #DIV/0!
[7 empty] | 0 | 13.9451 | #DIV/0! | 0.95778 | #DIV/0! | 0 | 0 | #DIV/0! | #DIV/0!
[7 empty] | 0 | 13.9451 | #DIV/0! | 0.95778 | #DIV/0! | 0 | 0 | #DIV/0! | #DIV/0!
[7 empty] | 0 | 13.9451 | #DIV/0! | 0.95778 | #DIV/0! | 0 | 0 | #DIV/0! | #DIV/0!
[7 empty] | 0 | 13.9451 | #DIV/0! | 0.95778 | #DIV/0! | 0 | 0 | #DIV/0! | #DIV/0!
[7 empty] | 0 | 13.9451 | #DIV/0! | 0.95778 | #DIV/0! | 0 | 0 | #DIV/0! | #DIV/0!
[7 empty] | 0 | 13.9451 | #DIV/0! | 0.95778 | #DIV/0! | 0 | 0 | #DIV/0! | #DIV/0!
[7 empty] | 0 | 13.9451 | #DIV/0! | 0.95778 | #DIV/0! | 0 | 0 | #DIV/0! | #DIV/0!
[7 empty] | 0 | 13.9451 | #DIV/0! | 0.95778 | #DIV/0! | 0 | 0 | #DIV/0! | #DIV/0!
[7 empty] | 0 | 13.9451 | #DIV/0! | 0.95778 | #DIV/0! | 0 | 0 | #DIV/0! | #DIV/0!
[7 empty] | 0 | 13.9451 | #DIV/0! | 0.95778 | #DIV/0! | 0 | 0 | #DIV/0! | #DIV/0!
[7 empty] | 0 | 13.9451 | #DIV/0! | 0.95778 | #DIV/0! | 0 | 0 | #DIV/0! | #DIV/0!
[7 empty] | 0 | 13.9451 | #DIV/0! | 0.95778 | #DIV/0! | 0 | 0 | #DIV/0! | #DIV/0!
[7 empty] | 0 | 13.9451 | #DIV/0! | 0.95778 | #DIV/0! | 0 | 0 | #DIV/0! | #DIV/0!
[7 empty] | 0 | 13.9451 | #DIV/0! | 0.95778 | #DIV/0! | 0 | 0 | #DIV/0! | #DIV/0!
[7 empty] | 0 | 13.9451 | #DIV/0! | 0.95778 | #DIV/0! | 0 | 0 | #DIV/0! | #DIV/0!
[7 empty] | 0 | 13.9451 | #DIV/0! | 0.95778 | #DIV/0! | 0 | 0 | #DIV/0! | #DIV/0!
[7 empty] | 0 | 13.9451 | #DIV/0! | 0.95778 | #DIV/0! | 0 | 0 | #DIV/0! | #DIV/0!
[7 empty] | 0 | 13.9451 | #DIV/0! | 0.95778 | #DIV/0! | 0 | 0 | #DIV/0! | #DIV/0!
[7 empty] | 0 | 13.9451 | #DIV/0! | 0.95778 | #DIV/0! | 0 | 0 | #DIV/0! | #DIV/0!
[7 empty] | 0 | 13.9451 | #DIV/0! | 0.95778 | #DIV/0! | 0 | 0 | #DIV/0! | #DIV/0!
[7 empty] | 0 | 13.9451 | #DIV/0! | 0.95778 | #DIV/0! | 0 | 0 | #DIV/0! | #DIV/0!
[7 empty] | 0 | 13.9451 | #DIV/0! | 0.95778 | #DIV/0! | 0 | 0 | #DIV/0! | #DIV/0!
[7 empty] | 0 | 13.9451 | #DIV/0! | 0.95778 | #DIV/0! | 0 | 0 | #DIV/0! | #DIV/0!
[7 empty] | 0 | 13.9451 | #DIV/0! | 0.95778 | #DIV/0! | 0 | 0 | #DIV/0! | #DIV/0!
[7 empty] | 0 | 13.9451 | #DIV/0! | 0.95778 | #DIV/0! | 0 | 0 | #DIV/0! | #DIV/0!
[7 empty] | 0 | 13.9451 | #DIV/0! | 0.95778 | #DIV/0! | 0 | 0 | #DIV/0! | #DIV/0!
[7 empty] | 0 | 13.9451 | #DIV/0! | 0.95778 | #DIV/0! | 0 | 0 | #DIV/0! | #DIV/0!
[7 empty] | 0 | 13.9451 | #DIV/0! | 0.95778 | #DIV/0! | 0 | 0 | #DIV/0! | #DIV/0!
[7 empty] | 0 | 13.9451 | #DIV/0! | 0.95778 | #DIV/0! | 0 | 0 | #DIV/0! | #DIV/0!
[7 empty] | 0 | 13.9451 | #DIV/0! | 0.95778 | #DIV/0! | 0 | 0 | #DIV/0! | #DIV/0!
[7 empty] | 0 | 13.9451 | #DIV/0! | 0.95778 | #DIV/0! | 0 | 0 | #DIV/0! | #DIV/0!
[7 empty] | 0 | 13.9451 | #DIV/0! | 0.95778 | #DIV/0! | 0 | 0 | #DIV/0! | #DIV/0!
[7 empty] | 0 | 13.9451 | #DIV/0! | 0.95778 | #DIV/0! | 0 | 0 | #DIV/0! | #DIV/0!
[7 empty] | 0 | 13.9451 | #DIV/0! | 0.95778 | #DIV/0! | 0 | 0 | #DIV/0! | #DIV/0!
[7 empty] | 0 | 13.9451 | #DIV/0! | 0.95778 | #DIV/0! | 0 | 0 | #DIV/0! | #DIV/0!
[7 empty] | 0 | 13.9451 | #DIV/0! | 0.95778 | #DIV/0! | 0 | 0 | #DIV/0! | #DIV/0!
[7 empty] | 0 | 13.9451 | #DIV/0! | 0.95778 | #DIV/0! | 0 | 0 | #DIV/0! | #DIV/0!
[7 empty] | 0 | 13.9451 | #DIV/0! | 0.95778 | #DIV/0! | 0 | 0 | #DIV/0! | #DIV/0!
[7 empty] | 0 | 13.9451 | #DIV/0! | 0.95778 | #DIV/0! | 0 | 0 | #DIV/0! | #DIV/0!
[7 empty] | 0 | 13.9451 | #DIV/0! | 0.95778 | #DIV/0! | 0 | 0 | #DIV/0! | #DIV/0!
[7 empty] | 0 | 13.9451 | #DIV/0! | 0.95778 | #DIV/0! | 0 | 0 | #DIV/0! | #DIV/0!
[7 empty] | 0 | 13.9451 | #DIV/0! | 0.95778 | #DIV/0! | 0 | 0 | #DIV/0! | #DIV/0!
[7 empty] | 0 | 13.9451 | #DIV/0! | 0.95778 | #DIV/0! | 0 | 0 | #DIV/0! | #DIV/0!
[7 empty] | 0 | 13.9451 | #DIV/0! | 0.95778 | #DIV/0! | 0 | 0 | #DIV/0! | #DIV/0!
[7 empty] | 0 | 13.9451 | #DIV/0! | 0.95778 | #DIV/0! | 0 | 0 | #DIV/0! | #DIV/0!
[7 empty] | 0 | 13.9451 | #DIV/0! | 0.95778 | #DIV/0! | 0 | 0 | #DIV/0! | #DIV/0!
[7 empty] | 0 | 13.9451 | #DIV/0! | 0.95778 | #DIV/0! | 0 | 0 | #DIV/0! | #DIV/0!
[7 empty] | 0 | 13.9451 | #DIV/0! | 0.95778 | #DIV/0! | 0 | 0 | #DIV/0! | #DIV/0!
[7 empty] | 0 | 13.9451 | #DIV/0! | 0.95778 | #DIV/0! | 0 | 0 | #DIV/0! | #DIV/0!
[7 empty] | 0 | 13.9451 | #DIV/0! | 0.95778 | #DIV/0! | 0 | 0 | #DIV/0! | #DIV/0!
[7 empty] | 0 | 13.9451 | #DIV/0! | 0.95778 | #DIV/0! | 0 | 0 | #DIV/0! | #DIV/0!
[7 empty] | 0 | 13.9451 | #DIV/0! | 0.95778 | #DIV/0! | 0 | 0 | #DIV/0! | #DIV/0!
[7 empty] | 0 | 13.9451 | #DIV/0! | 0.95778 | #DIV/0! | 0 | 0 | #DIV/0! | #DIV/0!
[7 empty] | 0 | 13.9451 | #DIV/0! | 0.95778 | #DIV/0! | 0 | 0 | #DIV/0! | #DIV/0!
[7 empty] | 0 | 13.9451 | #DIV/0! | 0.95778 | #DIV/0! | 0 | 0 | #DIV/0! | #DIV/0!
[7 empty] | 0 | 13.9451 | #DIV/0! | 0.95778 | #DIV/0! | 0 | 0 | #DIV/0! | #DIV/0!
[7 empty] | 0 | 13.9451 | #DIV/0! | 0.95778 | #DIV/0! | 0 | 0 | #DIV/0! | #DIV/0!
[7 empty] | 0 | 13.9451 | #DIV/0! | 0.95778 | #DIV/0! | 0 | 0 | #DIV/0! | #DIV/0!
[7 empty] | 0 | 13.9451 | #DIV/0! | 0.95778 | #DIV/0! | 0 | 0 | #DIV/0! | #DIV/0!
[7 empty] | 0 | 13.9451 | #DIV/0! | 0.95778 | #DIV/0! | 0 | 0 | #DIV/0! | #DIV/0!
[7 empty] | 0 | 13.9451 | #DIV/0! | 0.95778 | #DIV/0! | 0 | 0 | #DIV/0! | #DIV/0!
[7 empty] | 0 | 13.9451 | #DIV/0! | 0.95778 | #DIV/0! | 0 | 0 | #DIV/0! | #DIV/0!
[7 empty] | 0 | 13.9451 | #DIV/0! | 0.95778 | #DIV/0! | 0 | 0 | #DIV/0! | #DIV/0!
[7 empty] | 0 | 13.9451 | #DIV/0! | 0.95778 | #DIV/0! | 0 | 0 | #DIV/0! | #DIV/0!
[7 empty] | 0 | 13.9451 | #DIV/0! | 0.95778 | #DIV/0! | 0 | 0 | #DIV/0! | #DIV/0!
[7 empty] | 0 | 13.9451 | #DIV/0! | 0.95778 | #DIV/0! | 0 | 0 | #DIV/0! | #DIV/0!
[7 empty] | 0 | 13.9451 | #DIV/0! | 0.95778 | #DIV/0! | 0 | 0 | #DIV/0! | #DIV/0!
[7 empty] | 0 | 13.9451 | #DIV/0! | 0.95778 | #DIV/0! | 0 | 0 | #DIV/0! | #DIV/0!
[7 empty] | 0 | 13.9451 | #DIV/0! | 0.95778 | #DIV/0! | 0 | 0 | #DIV/0! | #DIV/0!
[7 empty] | 0 | 13.9451 | #DIV/0! | 0.95778 | #DIV/0! | 0 | 0 | #DIV/0! | #DIV/0!
[7 empty] | 0 | 13.9451 | #DIV/0! | 0.95778 | #DIV/0! | 0 | 0 | #DIV/0! | #DIV/0!
[7 empty] | 0 | 13.9451 | #DIV/0! | 0.95778 | #DIV/0! | 0 | 0 | #DIV/0! | #DIV/0!
[7 empty] | 0 | 13.9451 | #DIV/0! | 0.95778 | #DIV/0! | 0 | 0 | #DIV/0! | #DIV/0!
[7 empty] | 0 | 13.9451 | #DIV/0! | 0.95778 | #DIV/0! | 0 | 0 | #DIV/0! | #DIV/0!
[7 empty] | 0 | 13.9451 | #DIV/0! | 0.95778 | #DIV/0! | 0 | 0 | #DIV/0! | #DIV/0!
[7 empty] | 0 | 13.9451 | #DIV/0! | 0.95778 | #DIV/0! | 0 | 0 | #DIV/0! | #DIV/0!
[7 empty] | 0 | 13.9451 | #DIV/0! | 0.95778 | #DIV/0! | 0 | 0 | #DIV/0! | #DIV/0!
[7 empty] | 0 | 13.9451 | #DIV/0! | 0.95778 | #DIV/0! | 0 | 0 | #DIV/0! | #DIV/0!
[7 empty] | 0 | 13.9451 | #DIV/0! | 0.95778 | #DIV/0! | 0 | 0 | #DIV/0! | #DIV/0!
[7 empty] | 0 | 13.9451 | #DIV/0! | 0.95778 | #DIV/0! | 0 | 0 | #DIV/0! | #DIV/0!
[7 empty] | 0 | 13.9451 | #DIV/0! | 0.95778 | #DIV/0! | 0 | 0 | #DIV/0! | #DIV/0!
[7 empty] | 0 | 13.9451 | #DIV/0! | 0.95778 | #DIV/0! | 0 | 0 | #DIV/0! | #DIV/0!
[7 empty] | 0 | 13.9451 | #DIV/0! | 0.95778 | #DIV/0! | 0 | 0 | #DIV/0! | #DIV/0!
[7 empty] | 0 | 13.9451 | #DIV/0! | 0.95778 | #DIV/0! | 0 | 0 | #DIV/0! | #DIV/0!
[7 empty] | 0 | 13.9451 | #DIV/0! | 0.95778 | #DIV/0! | 0 | 0 | #DIV/0! | #DIV/0!
[7 empty] | 0 | 13.9451 | #DIV/0! | 0.95778 | #DIV/0! | 0 | 0 | #DIV/0! | #DIV/0!
[7 empty] | 0 | 13.9451 | #DIV/0! | 0.95778 | #DIV/0! | 0 | 0 | #DIV/0! | #DIV/0!
[7 empty] | 0 | 13.9451 | #DIV/0! | 0.95778 | #DIV/0! | 0 | 0 | #DIV/0! | #DIV/0!
[7 empty] | 0 | 13.9451 | #DIV/0! | 0.95778 | #DIV/0! | 0 | 0 | #DIV/0! | #DIV/0!
[7 empty] | 0 | 13.9451 | #DIV/0! | 0.95778 | #DIV/0! | 0 | 0 | #DIV/0! | #DIV/0!
[7 empty] | 0 | 13.9451 | #DIV/0! | 0.95778 | #DIV/0! | 0 | 0 | #DIV/0! | #DIV/0!
[7 empty] | 0 | 13.9451 | #DIV/0! | 0.95778 | #DIV/0! | 0 | 0 | #DIV/0! | #DIV/0!
[7 empty] | 0 | 13.9451 | #DIV/0! | 0.95778 | #DIV/0! | 0 | 0 | #DIV/0! | #DIV/0!
[7 empty] | 0 | 13.9451 | #DIV/0! | 0.95778 | #DIV/0! | 0 | 0 | #DIV/0! | #DIV/0!
[7 empty] | 0 | 13.9451 | #DIV/0! | 0.95778 | #DIV/0! | 0 | 0 | #DIV/0! | #DIV/0!
[7 empty] | 0 | 13.9451 | #DIV/0! | 0.95778 | #DIV/0! | 0 | 0 | #DIV/0! | #DIV/0!
[7 empty] | 0 | 13.9451 | #DIV/0! | 0.95778 | #DIV/0! | 0 | 0 | #DIV/0! | #DIV/0!
[7 empty] | 0 | 13.9451 | #DIV/0! | 0.95778 | #DIV/0! | 0 | 0 | #DIV/0! | #DIV/0!
[7 empty] | 0 | 13.9451 | #DIV/0! | 0.95778 | #DIV/0! | 0 | 0 | #DIV/0! | #DIV/0!
[7 empty] | 0 | 13.9451 | #DIV/0! | 0.95778 | #DIV/0! | 0 | 0 | #DIV/0! | #DIV/0!
[7 empty] | 0 | 13.9451 | #DIV/0! | 0.95778 | #DIV/0! | 0 | 0 | #DIV/0! | #DIV/0!
[7 empty] | 0 | 13.9451 | #DIV/0! | 0.95778 | #DIV/0! | 0 | 0 | #DIV/0! | #DIV/0!
[7 empty] | 0 | 13.9451 | #DIV/0! | 0.95778 | #DIV/0! | 0 | 0 | #DIV/0! | #DIV/0!
[7 empty] | 0 | 13.9451 | #DIV/0! | 0.95778 | #DIV/0! | 0 | 0 | #DIV/0! | #DIV/0!
[7 empty] | 0 | 13.9451 | #DIV/0! | 0.95778 | #DIV/0! | 0 | 0 | #DIV/0! | #DIV/0!
[7 empty] | 0 | 13.9451 | #DIV/0! | 0.95778 | #DIV/0! | 0 | 0 | #DIV/0! | #DIV/0!
[7 empty] | 0 | 13.9451 | #DIV/0! | 0.95778 | #DIV/0! | 0 | 0 | #DIV/0! | #DIV/0!
[7 empty] | 0 | 13.9451 | #DIV/0! | 0.95778 | #DIV/0! | 0 | 0 | #DIV/0! | #DIV/0!
[7 empty] | 0 | 13.9451 | #DIV/0! | 0.95778 | #DIV/0! | 0 | 0 | #DIV/0! | #DIV/0!
[7 empty] | 0 | 13.9451 | #DIV/0! | 0.95778 | #DIV/0! | 0 | 0 | #DIV/0! | #DIV/0!
[7 empty] | 0 | 13.9451 | #DIV/0! | 0.95778 | #DIV/0! | 0 | 0 | #DIV/0! | #DIV/0!
[7 empty] | 0 | 13.9451 | #DIV/0! | 0.95778 | #DIV/0! | 0 | 0 | #DIV/0! | #DIV/0!
[7 empty] | 0 | 13.9451 | #DIV/0! | 0.95778 | #DIV/0! | 0 | 0 | #DIV/0! | #DIV/0!
[7 empty] | 0 | 13.9451 | #DIV/0! | 0.95778 | #DIV/0! | 0 | 0 | #DIV/0! | #DIV/0!
[7 empty] | 0 | 13.9451 | #DIV/0! | 0.95778 | #DIV/0! | 0 | 0 | #DIV/0! | #DIV/0!
[7 empty] | 0 | 13.9451 | #DIV/0! | 0.95778 | #DIV/0! | 0 | 0 | #DIV/0! | #DIV/0!
[7 empty] | 0 | 13.9451 | #DIV/0! | 0.95778 | #DIV/0! | 0 | 0 | #DIV/0! | #DIV/0!
[7 empty] | 0 | 13.9451 | #DIV/0! | 0.95778 | #DIV/0! | 0 | 0 | #DIV/0! | #DIV/0!
[7 empty] | 0 | 13.9451 | #DIV/0! | 0.95778 | #DIV/0! | 0 | 0 | #DIV/0! | #DIV/0!
[7 empty] | 0 | 13.9451 | #DIV/0! | 0.95778 | #DIV/0! | 0 | 0 | #DIV/0! | #DIV/0!
[7 empty] | 0 | 13.9451 | #DIV/0! | 0.95778 | #DIV/0! | 0 | 0 | #DIV/0! | #DIV/0!
[7 empty] | 0 | 13.9451 | #DIV/0! | 0.95778 | #DIV/0! | 0 | 0 | #DIV/0! | #DIV/0!
[7 empty] | 0 | 13.9451 | #DIV/0! | 0.95778 | #DIV/0! | 0 | 0 | #DIV/0! | #DIV/0!
[7 empty] | 0 | 13.9451 | #DIV/0! | 0.95778 | #DIV/0! | 0 | 0 | #DIV/0! | #DIV/0!
[7 empty] | 0 | 13.9451 | #DIV/0! | 0.95778 | #DIV/0! | 0 | 0 | #DIV/0! | #DIV/0!
[7 empty] | 0 | 13.9451 | #DIV/0! | 0.95778 | #DIV/0! | 0 | 0 | #DIV/0! | #DIV/0!
[7 empty] | 0 | 13.9451 | #DIV/0! | 0.95778 | #DIV/0! | 0 | 0 | #DIV/0! | #DIV/0!
[7 empty] | 0 | 13.9451 | #DIV/0! | 0.95778 | #DIV/0! | 0 | 0 | #DIV/0! | #DIV/0!
[7 empty] | 0 | 13.9451 | #DIV/0! | 0.95778 | #DIV/0! | 0 | 0 | #DIV/0! | #DIV/0!
[7 empty] | 0 | 13.9451 | #DIV/0! | 0.95778 | #DIV/0! | 0 | 0 | #DIV/0! | #DIV/0!
[7 empty] | 0 | 13.9451 | #DIV/0! | 0.95778 | #DIV/0! | 0 | 0 | #DIV/0! | #DIV/0!
[7 empty] | 0 | 13.9451 | #DIV/0! | 0.95778 | #DIV/0! | 0 | 0 | #DIV/0! | #DIV/0!
[7 empty] | 0 | 13.9451 | #DIV/0! | 0.95778 | #DIV/0! | 0 | 0 | #DIV/0! | #DIV/0!
[7 empty] | 0 | 13.9451 | #DIV/0! | 0.95778 | #DIV/0! | 0 | 0 | #DIV/0! | #DIV/0!
[7 empty] | 0 | 13.9451 | #DIV/0! | 0.95778 | #DIV/0! | 0 | 0 | #DIV/0! | #DIV/0!
[7 empty] | 0 | 13.9451 | #DIV/0! | 0.95778 | #DIV/0! | 0 | 0 | #DIV/0! | #DIV/0!
[7 empty] | 0 | 13.9451 | #DIV/0! | 0.95778 | #DIV/0! | 0 | 0 | #DIV/0! | #DIV/0!
[7 empty] | 0 | 13.9451 | #DIV/0! | 0.95778 | #DIV/0! | 0 | 0 | #DIV/0! | #DIV/0!
[7 empty] | 0 | 13.9451 | #DIV/0! | 0.95778 | #DIV/0! | 0 | 0 | #DIV/0! | #DIV/0!
[7 empty] | 0 | 13.9451 | #DIV/0! | 0.95778 | #DIV/0! | 0 | 0 | #DIV/0! | #DIV/0!
[7 empty] | 0 | 13.9451 | #DIV/0! | 0.95778 | #DIV/0! | 0 | 0 | #DIV/0! | #DIV/0!
[7 empty] | 0 | 13.9451 | #DIV/0! | 0.95778 | #DIV/0! | 0 | 0 | #DIV/0! | #DIV/0!
[7 empty] | 0 | 13.9451 | #DIV/0! | 0.95778 | #DIV/0! | 0 | 0 | #DIV/0! | #DIV/0!
[7 empty] | 0 | 13.9451 | #DIV/0! | 0.95778 | #DIV/0! | 0 | 0 | #DIV/0! | #DIV/0!
[7 empty] | 0 | 13.9451 | #DIV/0! | 0.95778 | #DIV/0! | 0 | 0 | #DIV/0! | #DIV/0!
[7 empty] | 0 | 13.9451 | #DIV/0! | 0.95778 | #DIV/0! | 0 | 0 | #DIV/0! | #DIV/0!
[7 empty] | 0 | 13.9451 | #DIV/0! | 0.95778 | #DIV/0! | 0 | 0 | #DIV/0! | #DIV/0!
[7 empty] | 0 | 13.9451 | #DIV/0! | 0.95778 | #DIV/0! | 0 | 0 | #DIV/0! | #DIV/0!
[7 empty] | 0 | 13.9451 | #DIV/0! | 0.95778 | #DIV/0! | 0 | 0 | #DIV/0! | #DIV/0!
[7 empty] | 0 | 13.9451 | #DIV/0! | 0.95778 | #DIV/0! | 0 | 0 | #DIV/0! | #DIV/0!
[7 empty] | 0 | 13.9451 | #DIV/0! | 0.95778 | #DIV/0! | 0 | 0 | #DIV/0! | #DIV/0!
[7 empty] | 0 | 13.9451 | #DIV/0! | 0.95778 | #DIV/0! | 0 | 0 | #DIV/0! | #DIV/0!
[7 empty] | 0 | 13.9451 | #DIV/0! | 0.95778 | #DIV/0! | 0 | 0 | #DIV/0! | #DIV/0!
[7 empty] | 0 | 13.9451 | #DIV/0! | 0.95778 | #DIV/0! | 0 | 0 | #DIV/0! | #DIV/0!
[7 empty] | 0 | 13.9451 | #DIV/0! | 0.95778 | #DIV/0! | 0 | 0 | #DIV/0! | #DIV/0!
[7 empty] | 0 | 13.9451 | #DIV/0! | 0.95778 | #DIV/0! | 0 | 0 | #DIV/0! | #DIV/0!
[7 empty] | 0 | 13.9451 | #DIV/0! | 0.95778 | #DIV/0! | 0 | 0 | #DIV/0! | #DIV/0!
[7 empty] | 0 | 13.9451 | #DIV/0! | 0.95778 | #DIV/0! | 0 | 0 | #DIV/0! | #DIV/0!
[7 empty] | 0 | 13.9451 | #DIV/0! | 0.95778 | #DIV/0! | 0 | 0 | #DIV/0! | #DIV/0!
[7 empty] | 0 | 13.9451 | #DIV/0! | 0.95778 | #DIV/0! | 0 | 0 | #DIV/0! | #DIV/0!
[7 empty] | 0 | 13.9451 | #DIV/0! | 0.95778 | #DIV/0! | 0 | 0 | #DIV/0! | #DIV/0!
[7 empty] | 0 | 13.9451 | #DIV/0! | 0.95778 | #DIV/0! | 0 | 0 | #DIV/0! | #DIV/0!
[7 empty] | 0 | 13.9451 | #DIV/0! | 0.95778 | #DIV/0! | 0 | 0 | #DIV/0! | #DIV/0!
[7 empty] | 0 | 13.9451 | #DIV/0! | 0.95778 | #DIV/0! | 0 | 0 | #DIV/0! | #DIV/0!
[7 empty] | 0 | 13.9451 | #DIV/0! | 0.95778 | #DIV/0! | 0 | 0 | #DIV/0! | #DIV/0!
[7 empty] | 0 | 13.9451 | #DIV/0! | 0.95778 | #DIV/0! | 0 | 0 | #DIV/0! | #DIV/0!
[7 empty] | 0 | 13.9451 | #DIV/0! | 0.95778 | #DIV/0! | 0 | 0 | #DIV/0! | #DIV/0!
[7 empty] | 0 | 13.9451 | #DIV/0! | 0.95778 | #DIV/0! | 0 | 0 | #DIV/0! | #DIV/0!
[7 empty] | 0 | 13.9451 | #DIV/0! | 0.95778 | #DIV/0! | 0 | 0 | #DIV/0! | #DIV/0!
[7 empty] | 0 | 13.9451 | #DIV/0! | 0.95778 | #DIV/0! | 0 | 0 | #DIV/0! | #DIV/0!
[7 empty] | 0 | 13.9451 | #DIV/0! | 0.95778 | #DIV/0! | 0 | 0 | #DIV/0! | #DIV/0!
[7 empty] | 0 | 13.9451 | #DIV/0! | 0.95778 | #DIV/0! | 0 | 0 | #DIV/0! | #DIV/0!
[7 empty] | 0 | 13.9451 | #DIV/0! | 0.95778 | #DIV/0! | 0 | 0 | #DIV/0! | #DIV/0!
[7 empty] | 0 | 13.9451 | #DIV/0! | 0.95778 | #DIV/0! | 0 | 0 | #DIV/0! | #DIV/0!
[7 empty] | 0 | 13.9451 | #DIV/0! | 0.95778 | #DIV/0! | 0 | 0 | #DIV/0! | #DIV/0!
[7 empty] | 0 | 13.9451 | #DIV/0! | 0.95778 | #DIV/0! | 0 | 0 | #DIV/0! | #DIV/0!
[7 empty] | 0 | 13.9451 | #DIV/0! | 0.95778 | #DIV/0! | 0 | 0 | #DIV/0! | #DIV/0!
[7 empty] | 0 | 13.9451 | #DIV/0! | 0.95778 | #DIV/0! | 0 | 0 | #DIV/0! | #DIV/0!
[7 empty] | 0 | 13.9451 | #DIV/0! | 0.95778 | #DIV/0! | 0 | 0 | #DIV/0! | #DIV/0!
[7 empty] | 0 | 13.9451 | #DIV/0! | 0.95778 | #DIV/0! | 0 | 0 | #DIV/0! | #DIV/0!
[7 empty] | 0 | 13.9451 | #DIV/0! | 0.95778 | #DIV/0! | 0 | 0 | #DIV/0! | #DIV/0!
[7 empty] | 0 | 13.9451 | #DIV/0! | 0.95778 | #DIV/0! | 0 | 0 | #DIV/0! | #DIV/0!
[7 empty] | 0 | 13.9451 | #DIV/0! | 0.95778 | #DIV/0! | 0 | 0 | #DIV/0! | #DIV/0!
[7 empty] | 0 | 13.9451 | #DIV/0! | 0.95778 | #DIV/0! | 0 | 0 | #DIV/0! | #DIV/0!
[7 empty] | 0 | 13.9451 | #DIV/0! | 0.95778 | #DIV/0! | 0 | 0 | #DIV/0! | #DIV/0!
[7 empty] | 0 | 13.9451 | #DIV/0! | 0.95778 | #DIV/0! | 0 | 0 | #DIV/0! | #DIV/0!
[7 empty] | 0 | 13.9451 | #DIV/0! | 0.95778 | #DIV/0! | 0 | 0 | #DIV/0! | #DIV/0!
[7 empty] | 0 | 13.9451 | #DIV/0! | 0.95778 | #DIV/0! | 0 | 0 | #DIV/0! | #DIV/0!
[7 empty] | 0 | 13.9451 | #DIV/0! | 0.95778 | #DIV/0! | 0 | 0 | #DIV/0! | #DIV/0!
[7 empty] | 0 | 13.9451 | #DIV/0! | 0.95778 | #DIV/0! | 0 | 0 | #DIV/0! | #DIV/0!
[7 empty] | 0 | 13.9451 | #DIV/0! | 0.95778 | #DIV/0! | 0 | 0 | #DIV/0! | #DIV/0!
[7 empty] | 0 | 13.9451 | #DIV/0! | 0.95778 | #DIV/0! | 0 | 0 | #DIV/0! | #DIV/0!
[7 empty] | 0 | 13.9451 | #DIV/0! | 0.95778 | #DIV/0! | 0 | 0 | #DIV/0! | #DIV/0!
[7 empty] | 0 | 13.9451 | #DIV/0! | 0.95778 | #DIV/0! | 0 | 0 | #DIV/0! | #DIV/0!
[7 empty] | 0 | 13.9451 | #DIV/0! | 0.95778 | #DIV/0! | 0 | 0 | #DIV/0! | #DIV/0!
[7 empty] | 0 | 13.9451 | #DIV/0! | 0.95778 | #DIV/0! | 0 | 0 | #DIV/0! | #DIV/0!
[7 empty] | 0 | 13.9451 | #DIV/0! | 0.95778 | #DIV/0! | 0 | 0 | #DIV/0! | #DIV/0!
[7 empty] | 0 | 13.9451 | #DIV/0! | 0.95778 | #DIV/0! | 0 | 0 | #DIV/0! | #DIV/0!
[7 empty] | 0 | 13.9451 | #DIV/0! | 0.95778 | #DIV/0! | 0 | 0 | #DIV/0! | #DIV/0!
[7 empty] | 0 | 13.9451 | #DIV/0! | 0.95778 | #DIV/0! | 0 | 0 | #DIV/0! | #DIV/0!
[7 empty] | 0 | 13.9451 | #DIV/0! | 0.95778 | #DIV/0! | 0 | 0 | #DIV/0! | #DIV/0!
[7 empty] | 0 | 13.9451 | #DIV/0! | 0.95778 | #DIV/0! | 0 | 0 | #DIV/0! | #DIV/0!
[7 empty] | 0 | 13.9451 | #DIV/0! | 0.95778 | #DIV/0! | 0 | 0 | #DIV/0! | #DIV/0!
[7 empty] | 0 | 13.9451 | #DIV/0! | 0.95778 | #DIV/0! | 0 | 0 | #DIV/0! | #DIV/0!
[7 empty] | 0 | 13.9451 | #DIV/0! | 0.95778 | #DIV/0! | 0 | 0 | #DIV/0! | #DIV/0!
[7 empty] | 0 | 13.9451 | #DIV/0! | 0.95778 | #DIV/0! | 0 | 0 | #DIV/0! | #DIV/0!
[7 empty] | 0 | 13.9451 | #DIV/0! | 0.95778 | #DIV/0! | 0 | 0 | #DIV/0! | #DIV/0!
[7 empty] | 0 | 13.9451 | #DIV/0! | 0.95778 | #DIV/0! | 0 | 0 | #DIV/0! | #DIV/0!
[7 empty] | 0 | 13.9451 | #DIV/0! | 0.95778 | #DIV/0! | 0 | 0 | #DIV/0! | #DIV/0!
[7 empty] | 0 | 13.9451 | #DIV/0! | 0.95778 | #DIV/0! | 0 | 0 | #DIV/0! | #DIV/0!
[7 empty] | 0 | 13.9451 | #DIV/0! | 0.95778 | #DIV/0! | 0 | 0 | #DIV/0! | #DIV/0!
[7 empty] | 0 | 13.9451 | #DIV/0! | 0.95778 | #DIV/0! | 0 | 0 | #DIV/0! | #DIV/0!
[7 empty] | 0 | 13.9451 | #DIV/0! | 0.95778 | #DIV/0! | 0 | 0 | #DIV/0! | #DIV/0!
[7 empty] | 0 | 13.9451 | #DIV/0! | 0.95778 | #DIV/0! | 0 | 0 | #DIV/0! | #DIV/0!
[7 empty] | 0 | 13.9451 | #DIV/0! | 0.95778 | #DIV/0! | 0 | 0 | #DIV/0! | #DIV/0!
[7 empty] | 0 | 13.9451 | #DIV/0! | 0.95778 | #DIV/0! | 0 | 0 | #DIV/0! | #DIV/0!
[7 empty] | 0 | 13.9451 | #DIV/0! | 0.95778 | #DIV/0! | 0 | 0 | #DIV/0! | #DIV/0!
[7 empty] | 0 | 13.9451 | #DIV/0! | 0.95778 | #DIV/0! | 0 | 0 | #DIV/0! | #DIV/0!
[7 empty] | 0 | 13.9451 | #DIV/0! | 0.95778 | #DIV/0! | 0 | 0 | #DIV/0! | #DIV/0!
[7 empty] | 0 | 13.9451 | #DIV/0! | 0.95778 | #DIV/0! | 0 | 0 | #DIV/0! | #DIV/0!
[7 empty] | 0 | 13.9451 | #DIV/0! | 0.95778 | #DIV/0! | 0 | 0 | #DIV/0! | #DIV/0!
[7 empty] | 0 | 13.9451 | #DIV/0! | 0.95778 | #DIV/0! | 0 | 0 | #DIV/0! | #DIV/0!
[7 empty] | 0 | 13.9451 | #DIV/0! | 0.95778 | #DIV/0! | 0 | 0 | #DIV/0! | #DIV/0!
[7 empty] | 0 | 13.9451 | #DIV/0! | 0.95778 | #DIV/0! | 0 | 0 | #DIV/0! | #DIV/0!
[7 empty] | 0 | 13.9451 | #DIV/0! | 0.95778 | #DIV/0! | 0 | 0 | #DIV/0! | #DIV/0!
[7 empty] | 0 | 13.9451 | #DIV/0! | 0.95778 | #DIV/0! | 0 | 0 | #DIV/0! | #DIV/0!
[7 empty] | 0 | 13.9451 | #DIV/0! | 0.95778 | #DIV/0! | 0 | 0 | #DIV/0! | #DIV/0!
[7 empty] | 0 | 13.9451 | #DIV/0! | 0.95778 | #DIV/0! | 0 | 0 | #DIV/0! | #DIV/0!
[7 empty] | 0 | 13.9451 | #DIV/0! | 0.95778 | #DIV/0! | 0 | 0 | #DIV/0! | #DIV/0!
[7 empty] | 0 | 13.9451 | #DIV/0! | 0.95778 | #DIV/0! | 0 | 0 | #DIV/0! | #DIV/0!
[7 empty] | 0 | 13.9451 | #DIV/0! | 0.95778 | #DIV/0! | 0 | 0 | #DIV/0! | #DIV/0!
[7 empty] | 0 | 13.9451 | #DIV/0! | 0.95778 | #DIV/0! | 0 | 0 | #DIV/0! | #DIV/0!
[7 empty] | 0 | 13.9451 | #DIV/0! | 0.95778 | #DIV/0! | 0 | 0 | #DIV/0! | #DIV/0!
[7 empty] | 0 | 13.9451 | #DIV/0! | 0.95778 | #DIV/0! | 0 | 0 | #DIV/0! | #DIV/0!
[7 empty] | 0 | 13.9451 | #DIV/0! | 0.95778 | #DIV/0! | 0 | 0 | #DIV/0! | #DIV/0!
[7 empty] | 0 | 13.9451 | #DIV/0! | 0.95778 | #DIV/0! | 0 | 0 | #DIV/0! | #DIV/0!
[7 empty] | 0 | 13.9451 | #DIV/0! | 0.95778 | #DIV/0! | 0 | 0 | #DIV/0! | #DIV/0!
[7 empty] | 0 | 13.9451 | #DIV/0! | 0.95778 | #DIV/0! | 0 | 0 | #DIV/0! | #DIV/0!
[7 empty] | 0 | 13.9451 | #DIV/0! | 0.95778 | #DIV/0! | 0 | 0 | #DIV/0! | #DIV/0!
[7 empty] | 0 | 13.9451 | #DIV/0! | 0.95778 | #DIV/0! | 0 | 0 | #DIV/0! | #DIV/0!
[7 empty] | 0 | 13.9451 | #DIV/0! | 0.95778 | #DIV/0! | 0 | 0 | #DIV/0! | #DIV/0!
[7 empty] | 0 | 13.9451 | #DIV/0! | 0.95778 | #DIV/0! | 0 | 0 | #DIV/0! | #DIV/0!
[7 empty] | 0 | 13.9451 | #DIV/0! | 0.95778 | #DIV/0! | 0 | 0 | #DIV/0! | #DIV/0!
[7 empty] | 0 | 13.9451 | #DIV/0! | 0.95778 | #DIV/0! | 0 | 0 | #DIV/0! | #DIV/0!
[7 empty] | 0 | 13.9451 | #DIV/0! | 0.95778 | #DIV/0! | 0 | 0 | #DIV/0! | #DIV/0!
[7 empty] | 0 | 13.9451 | #DIV/0! | 0.95778 | #DIV/0! | 0 | 0 | #DIV/0! | #DIV/0!
[7 empty] | 0 | 13.9451 | #DIV/0! | 0.95778 | #DIV/0! | 0 | 0 | #DIV/0! | #DIV/0!
[7 empty] | 0 | 13.9451 | #DIV/0! | 0.95778 | #DIV/0! | 0 | 0 | #DIV/0! | #DIV/0!
[7 empty] | 0 | 13.9451 | #DIV/0! | 0.95778 | #DIV/0! | 0 | 0 | #DIV/0! | #DIV/0!
[7 empty] | 0 | 13.9451 | #DIV/0! | 0.95778 | #DIV/0! | 0 | 0 | #DIV/0! | #DIV/0!
[7 empty] | 0 | 13.9451 | #DIV/0! | 0.95778 | #DIV/0! | 0 | 0 | #DIV/0! | #DIV/0!
[7 empty] | 0 | 13.9451 | #DIV/0! | 0.95778 | #DIV/0! | 0 | 0 | #DIV/0! | #DIV/0!
[7 empty] | 0 | 13.9451 | #DIV/0! | 0.95778 | #DIV/0! | 0 | 0 | #DIV/0! | #DIV/0!
[7 empty] | 0 | 13.9451 | #DIV/0! | 0.95778 | #DIV/0! | 0 | 0 | #DIV/0! | #DIV/0!
[7 empty] | 0 | 13.9451 | #DIV/0! | 0.95778 | #DIV/0! | 0 | 0 | #DIV/0! | #DIV/0!
[7 empty] | 0 | 13.9451 | #DIV/0! | 0.95778 | #DIV/0! | 0 | 0 | #DIV/0! | #DIV/0!
[7 empty] | 0 | 13.9451 | #DIV/0! | 0.95778 | #DIV/0! | 0 | 0 | #DIV/0! | #DIV/0!
[7 empty] | 0 | 13.9451 | #DIV/0! | 0.95778 | #DIV/0! | 0 | 0 | #DIV/0! | #DIV/0!
[7 empty] | 0 | 13.9451 | #DIV/0! | 0.95778 | #DIV/0! | 0 | 0 | #DIV/0! | #DIV/0!
[7 empty] | 0 | 13.9451 | #DIV/0! | 0.95778 | #DIV/0! | 0 | 0 | #DIV/0! | #DIV/0!
[7 empty] | 0 | 13.9451 | #DIV/0! | 0.95778 | #DIV/0! | 0 | 0 | #DIV/0! | #DIV/0!
[7 empty] | 0 | 13.9451 | #DIV/0! | 0.95778 | #DIV/0! | 0 | 0 | #DIV/0! | #DIV/0!
[7 empty] | 0 | 13.9451 | #DIV/0! | 0.95778 | #DIV/0! | 0 | 0 | #DIV/0! | #DIV/0!
[7 empty] | 0 | 13.9451 | #DIV/0! | 0.95778 | #DIV/0! | 0 | 0 | #DIV/0! | #DIV/0!
[7 empty] | 0 | 13.9451 | #DIV/0! | 0.95778 | #DIV/0! | 0 | 0 | #DIV/0! | #DIV/0!
[7 empty] | 0 | 13.9451 | #DIV/0! | 0.95778 | #DIV/0! | 0 | 0 | #DIV/0! | #DIV/0!
[7 empty] | 0 | 13.9451 | #DIV/0! | 0.95778 | #DIV/0! | 0 | 0 | #DIV/0! | #DIV/0!
[7 empty] | 0 | 13.9451 | #DIV/0! | 0.95778 | #DIV/0! | 0 | 0 | #DIV/0! | #DIV/0!
[7 empty] | 0 | 13.9451 | #DIV/0! | 0.95778 | #DIV/0! | 0 | 0 | #DIV/0! | #DIV/0!
[7 empty] | 0 | 13.9451 | #DIV/0! | 0.95778 | #DIV/0! | 0 | 0 | #DIV/0! | #DIV/0!
[7 empty] | 0 | 13.9451 | #DIV/0! | 0.95778 | #DIV/0! | 0 | 0 | #DIV/0! | #DIV/0!
[7 empty] | 0 | 13.9451 | #DIV/0! | 0.95778 | #DIV/0! | 0 | 0 | #DIV/0! | #DIV/0!
[7 empty] | 0 | 13.9451 | #DIV/0! | 0.95778 | #DIV/0! | 0 | 0 | #DIV/0! | #DIV/0!
[7 empty] | 0 | 13.9451 | #DIV/0! | 0.95778 | #DIV/0! | 0 | 0 | #DIV/0! | #DIV/0!
[7 empty] | 0 | 13.9451 | #DIV/0! | 0.95778 | #DIV/0! | 0 | 0 | #DIV/0! | #DIV/0!
[7 empty] | 0 | 13.9451 | #DIV/0! | 0.95778 | #DIV/0! | 0 | 0 | #DIV/0! | #DIV/0!
[7 empty] | 0 | 13.9451 | #DIV/0! | 0.95778 | #DIV/0! | 0 | 0 | #DIV/0! | #DIV/0!
[7 empty] | 0 | 13.9451 | #DIV/0! | 0.95778 | #DIV/0! | 0 | 0 | #DIV/0! | #DIV/0!
[7 empty] | 0 | 13.9451 | #DIV/0! | 0.95778 | #DIV/0! | 0 | 0 | #DIV/0! | #DIV/0!
[7 empty] | 0 | 13.9451 | #DIV/0! | 0.95778 | #DIV/0! | 0 | 0 | #DIV/0! | #DIV/0!
[7 empty] | 0 | 13.9451 | #DIV/0! | 0.95778 | #DIV/0! | 0 | 0 | #DIV/0! | #DIV/0!
[7 empty] | 0 | 13.9451 | #DIV/0! | 0.95778 | #DIV/0! | 0 | 0 | #DIV/0! | #DIV/0!
[7 empty] | 0 | 13.9451 | #DIV/0! | 0.95778 | #DIV/0! | 0 | 0 | #DIV/0! | #DIV/0!
[7 empty] | 0 | 13.9451 | #DIV/0! | 0.95778 | #DIV/0! | 0 | 0 | #DIV/0! | #DIV/0!
[7 empty] | 0 | 13.9451 | #DIV/0! | 0.95778 | #DIV/0! | 0 | 0 | #DIV/0! | #DIV/0!
[7 empty] | 0 | 13.9451 | #DIV/0! | 0.95778 | #DIV/0! | 0 | 0 | #DIV/0! | #DIV/0!
[7 empty] | 0 | 13.9451 | #DIV/0! | 0.95778 | #DIV/0! | 0 | 0 | #DIV/0! | #DIV/0!
[7 empty] | 0 | 13.9451 | #DIV/0! | 0.95778 | #DIV/0! | 0 | 0 | #DIV/0! | #DIV/0!
[7 empty] | 0 | 13.9451 | #DIV/0! | 0.95778 | #DIV/0! | 0 | 0 | #DIV/0! | #DIV/0!
[7 empty] | 0 | 13.9451 | #DIV/0! | 0.95778 | #DIV/0! | 0 | 0 | #DIV/0! | #DIV/0!
[7 empty] | 0 | 13.9451 | #DIV/0! | 0.95778 | #DIV/0! | 0 | 0 | #DIV/0! | #DIV/0!
[7 empty] | 0 | 13.9451 | #DIV/0! | 0.95778 | #DIV/0! | 0 | 0 | #DIV/0! | #DIV/0!
[7 empty] | 0 | 13.9451 | #DIV/0! | 0.95778 | #DIV/0! | 0 | 0 | #DIV/0! | #DIV/0!
[7 empty] | 0 | 13.9451 | #DIV/0! | 0.95778 | #DIV/0! | 0 | 0 | #DIV/0! | #DIV/0!
[7 empty] | 0 | 13.9451 | #DIV/0! | 0.95778 | #DIV/0! | 0 | 0 | #DIV/0! | #DIV/0!
[7 empty] | 0 | 13.9451 | #DIV/0! | 0.95778 | #DIV/0! | 0 | 0 | #DIV/0! | #DIV/0!
[7 empty] | 0 | 13.9451 | #DIV/0! | 0.95778 | #DIV/0! | 0 | 0 | #DIV/0! | #DIV/0!
[7 empty] | 0 | 13.9451 | #DIV/0! | 0.95778 | #DIV/0! | 0 | 0 | #DIV/0! | #DIV/0!
[7 empty] | 0 | 13.9451 | #DIV/0! | 0.95778 | #DIV/0! | 0 | 0 | #DIV/0! | #DIV/0!
[7 empty] | 0 | 13.9451 | #DIV/0! | 0.95778 | #DIV/0! | 0 | 0 | #DIV/0! | #DIV/0!
[7 empty] | 0 | 13.9451 | #DIV/0! | 0.95778 | #DIV/0! | 0 | 0 | #DIV/0! | #DIV/0!
[7 empty] | 0 | 13.9451 | #DIV/0! | 0.95778 | #DIV/0! | 0 | 0 | #DIV/0! | #DIV/0!
[7 empty] | 0 | 13.9451 | #DIV/0! | 0.95778 | #DIV/0! | 0 | 0 | #DIV/0! | #DIV/0!
[7 empty] | 0 | 13.9451 | #DIV/0! | 0.95778 | #DIV/0! | 0 | 0 | #DIV/0! | #DIV/0!
[7 empty] | 0 | 13.9451 | #DIV/0! | 0.95778 | #DIV/0! | 0 | 0 | #DIV/0! | #DIV/0!
[7 empty] | 0 | 13.9451 | #DIV/0! | 0.95778 | #DIV/0! | 0 | 0 | #DIV/0! | #DIV/0!
[7 empty] | 0 | 13.9451 | #DIV/0! | 0.95778 | #DIV/0! | 0 | 0 | #DIV/0! | #DIV/0!
[7 empty] | 0 | 13.9451 | #DIV/0! | 0.95778 | #DIV/0! | 0 | 0 | #DIV/0! | #DIV/0!
[7 empty] | 0 | 13.9451 | #DIV/0! | 0.95778 | #DIV/0! | 0 | 0 | #DIV/0! | #DIV/0!
[7 empty] | 0 | 13.9451 | #DIV/0! | 0.95778 | #DIV/0! | 0 | 0 | #DIV/0! | #DIV/0!
[7 empty] | 0 | 13.9451 | #DIV/0! | 0.95778 | #DIV/0! | 0 | 0 | #DIV/0! | #DIV/0!
[7 empty] | 0 | 13.9451 | #DIV/0! | 0.95778 | #DIV/0! | 0 | 0 | #DIV/0! | #DIV/0!
[7 empty] | 0 | 13.9451 | #DIV/0! | 0.95778 | #DIV/0! | 0 | 0 | #DIV/0! | #DIV/0!
[7 empty] | 0 | 13.9451 | #DIV/0! | 0.95778 | #DIV/0! | 0 | 0 | #DIV/0! | #DIV/0!
[7 empty] | 0 | 13.9451 | #DIV/0! | 0.95778 | #DIV/0! | 0 | 0 | #DIV/0! | #DIV/0!
[7 empty] | 0 | 13.9451 | #DIV/0! | 0.95778 | #DIV/0! | 0 | 0 | #DIV/0! | #DIV/0!
[7 empty] | 0 | 13.9451 | #DIV/0! | 0.95778 | #DIV/0! | 0 | 0 | #DIV/0! | #DIV/0!
[7 empty] | 0 | 13.9451 | #DIV/0! | 0.95778 | #DIV/0! | 0 | 0 | #DIV/0! | #DIV/0!
[7 empty] | 0 | 13.9451 | #DIV/0! | 0.95778 | #DIV/0! | 0 | 0 | #DIV/0! | #DIV/0!
[7 empty] | 0 | 13.9451 | #DIV/0! | 0.95778 | #DIV/0! | 0 | 0 | #DIV/0! | #DIV/0!
[7 empty] | 0 | 13.9451 | #DIV/0! | 0.95778 | #DIV/0! | 0 | 0 | #DIV/0! | #DIV/0!
[7 empty] | 0 | 13.9451 | #DIV/0! | 0.95778 | #DIV/0! | 0 | 0 | #DIV/0! | #DIV/0!
[7 empty] | 0 | 13.9451 | #DIV/0! | 0.95778 | #DIV/0! | 0 | 0 | #DIV/0! | #DIV/0!
[7 empty] | 0 | 13.9451 | #DIV/0! | 0.95778 | #DIV/0! | 0 | 0 | #DIV/0! | #DIV/0!
[7 empty] | 0 | 13.9451 | #DIV/0! | 0.95778 | #DIV/0! | 0 | 0 | #DIV/0! | #DIV/0!
[7 empty] | 0 | 13.9451 | #DIV/0! | 0.95778 | #DIV/0! | 0 | 0 | #DIV/0! | #DIV/0!
[7 empty] | 0 | 13.9451 | #DIV/0! | 0.95778 | #DIV/0! | 0 | 0 | #DIV/0! | #DIV/0!
[7 empty] | 0 | 13.9451 | #DIV/0! | 0.95778 | #DIV/0! | 0 | 0 | #DIV/0! | #DIV/0!
[7 empty] | 0 | 13.9451 | #DIV/0! | 0.95778 | #DIV/0! | 0 | 0 | #DIV/0! | #DIV/0!
[7 empty] | 0 | 13.9451 | #DIV/0! | 0.95778 | #DIV/0! | 0 | 0 | #DIV/0! | #DIV/0!
[7 empty] | 0 | 13.9451 | #DIV/0! | 0.95778 | #DIV/0! | 0 | 0 | #DIV/0! | #DIV/0!
[7 empty] | 0 | 13.9451 | #DIV/0! | 0.95778 | #DIV/0! | 0 | 0 | #DIV/0! | #DIV/0!
[7 empty] | 0 | 13.9451 | #DIV/0! | 0.95778 | #DIV/0! | 0 | 0 | #DIV/0! | #DIV/0!
[7 empty] | 0 | 13.9451 | #DIV/0! | 0.95778 | #DIV/0! | 0 | 0 | #DIV/0! | #DIV/0!
[7 empty] | 0 | 13.9451 | #DIV/0! | 0.95778 | #DIV/0! | 0 | 0 | #DIV/0! | #DIV/0!
[7 empty] | 0 | 13.9451 | #DIV/0! | 0.95778 | #DIV/0! | 0 | 0 | #DIV/0! | #DIV/0!
[7 empty] | 0 | 13.9451 | #DIV/0! | 0.95778 | #DIV/0! | 0 | 0 | #DIV/0! | #DIV/0!
[7 empty] | 0 | 13.9451 | #DIV/0! | 0.95778 | #DIV/0! | 0 | 0 | #DIV/0! | #DIV/0!
[7 empty] | 0 | 13.9451 | #DIV/0! | 0.95778 | #DIV/0! | 0 | 0 | #DIV/0! | #DIV/0!
[7 empty] | 0 | 13.9451 | #DIV/0! | 0.95778 | #DIV/0! | 0 | 0 | #DIV/0! | #DIV/0!
[7 empty] | 0 | 13.9451 | #DIV/0! | 0.95778 | #DIV/0! | 0 | 0 | #DIV/0! | #DIV/0!
[7 empty] | 0 | 13.9451 | #DIV/0! | 0.95778 | #DIV/0! | 0 | 0 | #DIV/0! | #DIV/0!
[7 empty] | 0 | 13.9451 | #DIV/0! | 0.95778 | #DIV/0! | 0 | 0 | #DIV/0! | #DIV/0!
[7 empty] | 0 | 13.9451 | #DIV/0! | 0.95778 | #DIV/0! | 0 | 0 | #DIV/0! | #DIV/0!
[7 empty] | 0 | 13.9451 | #DIV/0! | 0.95778 | #DIV/0! | 0 | 0 | #DIV/0! | #DIV/0!
[7 empty] | 0 | 13.9451 | #DIV/0! | 0.95778 | #DIV/0! | 0 | 0 | #DIV/0! | #DIV/0!
[7 empty] | 0 | 13.9451 | #DIV/0! | 0.95778 | #DIV/0! | 0 | 0 | #DIV/0! | #DIV/0!
[7 empty] | 0 | 13.9451 | #DIV/0! | 0.95778 | #DIV/0! | 0 | 0 | #DIV/0! | #DIV/0!
[7 empty] | 0 | 13.9451 | #DIV/0! | 0.95778 | #DIV/0! | 0 | 0 | #DIV/0! | #DIV/0!
[7 empty] | 0 | 13.9451 | #DIV/0! | 0.95778 | #DIV/0! | 0 | 0 | #DIV/0! | #DIV/0!
[7 empty] | 0 | 13.9451 | #DIV/0! | 0.95778 | #DIV/0! | 0 | 0 | #DIV/0! | #DIV/0!
[7 empty] | 0 | 13.9451 | #DIV/0! | 0.95778 | #DIV/0! | 0 | 0 | #DIV/0! | #DIV/0!
[7 empty] | 0 | 13.9451 | #DIV/0! | 0.95778 | #DIV/0! | 0 | 0 | #DIV/0! | #DIV/0!
[7 empty] | 0 | 13.9451 | #DIV/0! | 0.95778 | #DIV/0! | 0 | 0 | #DIV/0! | #DIV/0!
[7 empty] | 0 | 13.9451 | #DIV/0! | 0.95778 | #DIV/0! | 0 | 0 | #DIV/0! | #DIV/0!
[7 empty] | 0 | 13.9451 | #DIV/0! | 0.95778 | #DIV/0! | 0 | 0 | #DIV/0! | #DIV/0!
[7 empty] | 0 | 13.9451 | #DIV/0! | 0.95778 | #DIV/0! | 0 | 0 | #DIV/0! | #DIV/0!
[7 empty] | 0 | 13.9451 | #DIV/0! | 0.95778 | #DIV/0! | 0 | 0 | #DIV/0! | #DIV/0!
[7 empty] | 0 | 13.9451 | #DIV/0! | 0.95778 | #DIV/0! | 0 | 0 | #DIV/0! | #DIV/0!
[7 empty] | 0 | 13.9451 | #DIV/0! | 0.95778 | #DIV/0! | 0 | 0 | #DIV/0! | #DIV/0!
[7 empty] | 0 | 13.9451 | #DIV/0! | 0.95778 | #DIV/0! | 0 | 0 | #DIV/0! | #DIV/0!
[7 empty] | 0 | 13.9451 | #DIV/0! | 0.95778 | #DIV/0! | 0 | 0 | #DIV/0! | #DIV/0!
[7 empty] | 0 | 13.9451 | #DIV/0! | 0.95778 | #DIV/0! | 0 | 0 | #DIV/0! | #DIV/0!
[7 empty] | 0 | 13.9451 | #DIV/0! | 0.95778 | #DIV/0! | 0 | 0 | #DIV/0! | #DIV/0!
[7 empty] | 0 | 13.9451 | #DIV/0! | 0.95778 | #DIV/0! | 0 | 0 | #DIV/0! | #DIV/0!
[7 empty] | 0 | 13.9451 | #DIV/0! | 0.95778 | #DIV/0! | 0 | 0 | #DIV/0! | #DIV/0!
[7 empty] | 0 | 13.9451 | #DIV/0! | 0.95778 | #DIV/0! | 0 | 0 | #DIV/0! | #DIV/0!
[7 empty] | 0 | 13.9451 | #DIV/0! | 0.95778 | #DIV/0! | 0 | 0 | #DIV/0! | #DIV/0!
[7 empty] | 0 | 13.9451 | #DIV/0! | 0.95778 | #DIV/0! | 0 | 0 | #DIV/0! | #DIV/0!
[7 empty] | 0 | 13.9451 | #DIV/0! | 0.95778 | #DIV/0! | 0 | 0 | #DIV/0! | #DIV/0!
[7 empty] | 0 | 13.9451 | #DIV/0! | 0.95778 | #DIV/0! | 0 | 0 | #DIV/0! | #DIV/0!
[7 empty] | 0 | 13.9451 | #DIV/0! | 0.95778 | #DIV/0! | 0 | 0 | #DIV/0! | #DIV/0!
[7 empty] | 0 | 13.9451 | #DIV/0! | 0.95778 | #DIV/0! | 0 | 0 | #DIV/0! | #DIV/0!
[7 empty] | 0 | 13.9451 | #DIV/0! | 0.95778 | #DIV/0! | 0 | 0 | #DIV/0! | #DIV/0!
[7 empty] | 0 | 13.9451 | #DIV/0! | 0.95778 | #DIV/0! | 0 | 0 | #DIV/0! | #DIV/0!
[7 empty] | 0 | 13.9451 | #DIV/0! | 0.95778 | #DIV/0! | 0 | 0 | #DIV/0! | #DIV/0!
[7 empty] | 0 | 13.9451 | #DIV/0! | 0.95778 | #DIV/0! | 0 | 0 | #DIV/0! | #DIV/0!
[7 empty] | 0 | 13.9451 | #DIV/0! | 0.95778 | #DIV/0! | 0 | 0 | #DIV/0! | #DIV/0!
[7 empty] | 0 | 13.9451 | #DIV/0! | 0.95778 | #DIV/0! | 0 | 0 | #DIV/0! | #DIV/0!
[7 empty] | 0 | 13.9451 | #DIV/0! | 0.95778 | #DIV/0! | 0 | 0 | #DIV/0! | #DIV/0!
[7 empty] | 0 | 13.9451 | #DIV/0! | 0.95778 | #DIV/0! | 0 | 0 | #DIV/0! | #DIV/0!
[7 empty] | 0 | 13.9451 | #DIV/0! | 0.95778 | #DIV/0! | 0 | 0 | #DIV/0! | #DIV/0!
[7 empty] | 0 | 13.9451 | #DIV/0! | 0.95778 | #DIV/0! | 0 | 0 | #DIV/0! | #DIV/0!
[7 empty] | 0 | 13.9451 | #DIV/0! | 0.95778 | #DIV/0! | 0 | 0 | #DIV/0! | #DIV/0!
[7 empty] | 0 | 13.9451 | #DIV/0! | 0.95778 | #DIV/0! | 0 | 0 | #DIV/0! | #DIV/0!
[7 empty] | 0 | 13.9451 | #DIV/0! | 0.95778 | #DIV/0! | 0 | 0 | #DIV/0! | #DIV/0!
[7 empty] | 0 | 13.9451 | #DIV/0! | 0.95778 | #DIV/0! | 0 | 0 | #DIV/0! | #DIV/0!
[7 empty] | 0 | 13.9451 | #DIV/0! | 0.95778 | #DIV/0! | 0 | 0 | #DIV/0! | #DIV/0!
[7 empty] | 0 | 13.9451 | #DIV/0! | 0.95778 | #DIV/0! | 0 | 0 | #DIV/0! | #DIV/0!
[7 empty] | 0 | 13.9451 | #DIV/0! | 0.95778 | #DIV/0! | 0 | 0 | #DIV/0! | #DIV/0!
[7 empty] | 0 | 13.9451 | #DIV/0! | 0.95778 | #DIV/0! | 0 | 0 | #DIV/0! | #DIV/0!
[7 empty] | 0 | 13.9451 | #DIV/0! | 0.95778 | #DIV/0! | 0 | 0 | #DIV/0! | #DIV/0!
[7 empty] | 0 | 13.9451 | #DIV/0! | 0.95778 | #DIV/0! | 0 | 0 | #DIV/0! | #DIV/0!
[7 empty] | 0 | 13.9451 | #DIV/0! | 0.95778 | #DIV/0! | 0 | 0 | #DIV/0! | #DIV/0!
[7 empty] | 0 | 13.9451 | #DIV/0! | 0.95778 | #DIV/0! | 0 | 0 | #DIV/0! | #DIV/0!
[7 empty] | 0 | 13.9451 | #DIV/0! | 0.95778 | #DIV/0! | 0 | 0 | #DIV/0! | #DIV/0!
[7 empty] | 0 | 13.9451 | #DIV/0! | 0.95778 | #DIV/0! | 0 | 0 | #DIV/0! | #DIV/0!
[7 empty] | 0 | 13.9451 | #DIV/0! | 0.95778 | #DIV/0! | 0 | 0 | #DIV/0! | #DIV/0!
[7 empty] | 0 | 13.9451 | #DIV/0! | 0.95778 | #DIV/0! | 0 | 0 | #DIV/0! | #DIV/0!
[7 empty] | 0 | 13.9451 | #DIV/0! | 0.95778 | #DIV/0! | 0 | 0 | #DIV/0! | #DIV/0!
[7 empty] | 0 | 13.9451 | #DIV/0! | 0.95778 | #DIV/0! | 0 | 0 | #DIV/0! | #DIV/0!
[7 empty] | 0 | 13.9451 | #DIV/0! | 0.95778 | #DIV/0! | 0 | 0 | #DIV/0! | #DIV/0!
[7 empty] | 0 | 13.9451 | #DIV/0! | 0.95778 | #DIV/0! | 0 | 0 | #DIV/0! | #DIV/0!
[7 empty] | 0 | 13.9451 | #DIV/0! | 0.95778 | #DIV/0! | 0 | 0 | #DIV/0! | #DIV/0!
[7 empty] | 0 | 13.9451 | #DIV/0! | 0.95778 | #DIV/0! | 0 | 0 | #DIV/0! | #DIV/0!
[7 empty] | 0 | 13.9451 | #DIV/0! | 0.95778 | #DIV/0! | 0 | 0 | #DIV/0! | #DIV/0!
[7 empty] | 0 | 13.9451 | #DIV/0! | 0.95778 | #DIV/0! | 0 | 0 | #DIV/0! | #DIV/0!
[7 empty] | 0 | 13.9451 | #DIV/0! | 0.95778 | #DIV/0! | 0 | 0 | #DIV/0! | #DIV/0!
[7 empty] | 0 | 13.9451 | #DIV/0! | 0.95778 | #DIV/0! | 0 | 0 | #DIV/0! | #DIV/0!
[7 empty] | 0 | 13.9451 | #DIV/0! | 0.95778 | #DIV/0! | 0 | 0 | #DIV/0! | #DIV/0!
[7 empty] | 0 | 13.9451 | #DIV/0! | 0.95778 | #DIV/0! | 0 | 0 | #DIV/0! | #DIV/0!
[7 empty] | 0 | 13.9451 | #DIV/0! | 0.95778 | #DIV/0! | 0 | 0 | #DIV/0! | #DIV/0!
[7 empty] | 0 | 13.9451 | #DIV/0! | 0.95778 | #DIV/0! | 0 | 0 | #DIV/0! | #DIV/0!
[7 empty] | 0 | 13.9451 | #DIV/0! | 0.95778 | #DIV/0! | 0 | 0 | #DIV/0! | #DIV/0!
[7 empty] | 0 | 13.9451 | #DIV/0! | 0.95778 | #DIV/0! | 0 | 0 | #DIV/0! | #DIV/0!
[7 empty] | 0 | 13.9451 | #DIV/0! | 0.95778 | #DIV/0! | 0 | 0 | #DIV/0! | #DIV/0!
[7 empty] | 0 | 13.9451 | #DIV/0! | 0.95778 | #DIV/0! | 0 | 0 | #DIV/0! | #DIV/0!
[7 empty] | 0 | 13.9451 | #DIV/0! | 0.95778 | #DIV/0! | 0 | 0 | #DIV/0! | #DIV/0!
[7 empty] | 0 | 13.9451 | #DIV/0! | 0.95778 | #DIV/0! | 0 | 0 | #DIV/0! | #DIV/0!
[7 empty] | 0 | 13.9451 | #DIV/0! | 0.95778 | #DIV/0! | 0 | 0 | #DIV/0! | #DIV/0!
[7 empty] | 0 | 13.9451 | #DIV/0! | 0.95778 | #DIV/0! | 0 | 0 | #DIV/0! | #DIV/0!
[7 empty] | 0 | 13.9451 | #DIV/0! | 0.95778 | #DIV/0! | 0 | 0 | #DIV/0! | #DIV/0!
[7 empty] | 0 | 13.9451 | #DIV/0! | 0.95778 | #DIV/0! | 0 | 0 | #DIV/0! | #DIV/0!
[7 empty] | 0 | 13.9451 | #DIV/0! | 0.95778 | #DIV/0! | 0 | 0 | #DIV/0! | #DIV/0!
[7 empty] | 0 | 13.9451 | #DIV/0! | 0.95778 | #DIV/0! | 0 | 0 | #DIV/0! | #DIV/0!
[7 empty] | 0 | 13.9451 | #DIV/0! | 0.95778 | #DIV/0! | 0 | 0 | #DIV/0! | #DIV/0!
[7 empty] | 0 | 13.9451 | #DIV/0! | 0.95778 | #DIV/0! | 0 | 0 | #DIV/0! | #DIV/0!
[7 empty] | 0 | 13.9451 | #DIV/0! | 0.95778 | #DIV/0! | 0 | 0 | #DIV/0! | #DIV/0!
[7 empty] | 0 | 13.9451 | #DIV/0! | 0.95778 | #DIV/0! | 0 | 0 | #DIV/0! | #DIV/0!
[7 empty] | 0 | 13.9451 | #DIV/0! | 0.95778 | #DIV/0! | 0 | 0 | #DIV/0! | #DIV/0!
[7 empty] | 0 | 13.9451 | #DIV/0! | 0.95778 | #DIV/0! | 0 | 0 | #DIV/0! | #DIV/0!
[7 empty] | 0 | 13.9451 | #DIV/0! | 0.95778 | #DIV/0! | 0 | 0 | #DIV/0! | #DIV/0!
[7 empty] | 0 | 13.9451 | #DIV/0! | 0.95778 | #DIV/0! | 0 | 0 | #DIV/0! | #DIV/0!
[7 empty] | 0 | 13.9451 | #DIV/0! | 0.95778 | #DIV/0! | 0 | 0 | #DIV/0! | #DIV/0!
[7 empty] | 0 | 13.9451 | #DIV/0! | 0.95778 | #DIV/0! | 0 | 0 | #DIV/0! | #DIV/0!
[7 empty] | 0 | 13.9451 | #DIV/0! | 0.95778 | #DIV/0! | 0 | 0 | #DIV/0! | #DIV/0!
[7 empty] | 0 | 13.9451 | #DIV/0! | 0.95778 | #DIV/0! | 0 | 0 | #DIV/0! | #DIV/0!
[7 empty] | 0 | 13.9451 | #DIV/0! | 0.95778 | #DIV/0! | 0 | 0 | #DIV/0! | #DIV/0!
[7 empty] | 0 | 13.9451 | #DIV/0! | 0.95778 | #DIV/0! | 0 | 0 | #DIV/0! | #DIV/0!
[7 empty] | 0 | 13.9451 | #DIV/0! | 0.95778 | #DIV/0! | 0 | 0 | #DIV/0! | #DIV/0!
[7 empty] | 0 | 13.9451 | #DIV/0! | 0.95778 | #DIV/0! | 0 | 0 | #DIV/0! | #DIV/0!
[7 empty] | 0 | 13.9451 | #DIV/0! | 0.95778 | #DIV/0! | 0 | 0 | #DIV/0! | #DIV/0!
[7 empty] | 0 | 13.9451 | #DIV/0! | 0.95778 | #DIV/0! | 0 | 0 | #DIV/0! | #DIV/0!
[7 empty] | 0 | 13.9451 | #DIV/0! | 0.95778 | #DIV/0! | 0 | 0 | #DIV/0! | #DIV/0!
[7 empty] | 0 | 13.9451 | #DIV/0! | 0.95778 | #DIV/0! | 0 | 0 | #DIV/0! | #DIV/0!
[7 empty] | 0 | 13.9451 | #DIV/0! | 0.95778 | #DIV/0! | 0 | 0 | #DIV/0! | #DIV/0!
[7 empty] | 0 | 13.9451 | #DIV/0! | 0.95778 | #DIV/0! | 0 | 0 | #DIV/0! | #DIV/0!
[7 empty] | 0 | 13.9451 | #DIV/0! | 0.95778 | #DIV/0! | 0 | 0 | #DIV/0! | #DIV/0!
[7 empty] | 0 | 13.9451 | #DIV/0! | 0.95778 | #DIV/0! | 0 | 0 | #DIV/0! | #DIV/0!
[7 empty] | 0 | 13.9451 | #DIV/0! | 0.95778 | #DIV/0! | 0 | 0 | #DIV/0! | #DIV/0!
[7 empty] | 0 | 13.9451 | #DIV/0! | 0.95778 | #DIV/0! | 0 | 0 | #DIV/0! | #DIV/0!
[7 empty] | 0 | 13.9451 | #DIV/0! | 0.95778 | #DIV/0! | 0 | 0 | #DIV/0! | #DIV/0!
[7 empty] | 0 | 13.9451 | #DIV/0! | 0.95778 | #DIV/0! | 0 | 0 | #DIV/0! | #DIV/0!
[7 empty] | 0 | 13.9451 | #DIV/0! | 0.95778 | #DIV/0! | 0 | 0 | #DIV/0! | #DIV/0!
[7 empty] | 0 | 13.9451 | #DIV/0! | 0.95778 | #DIV/0! | 0 | 0 | #DIV/0! | #DIV/0!
[7 empty] | 0 | 13.9451 | #DIV/0! | 0.95778 | #DIV/0! | 0 | 0 | #DIV/0! | #DIV/0!
[7 empty] | 0 | 13.9451 | #DIV/0! | 0.95778 | #DIV/0! | 0 | 0 | #DIV/0! | #DIV/0!
[7 empty] | 0 | 13.9451 | #DIV/0! | 0.95778 | #DIV/0! | 0 | 0 | #DIV/0! | #DIV/0!
[7 empty] | 0 | 13.9451 | #DIV/0! | 0.95778 | #DIV/0! | 0 | 0 | #DIV/0! | #DIV/0!
[7 empty] | 0 | 13.9451 | #DIV/0! | 0.95778 | #DIV/0! | 0 | 0 | #DIV/0! | #DIV/0!
[7 empty] | 0 | 13.9451 | #DIV/0! | 0.95778 | #DIV/0! | 0 | 0 | #DIV/0! | #DIV/0!
[7 empty] | 0 | 13.9451 | #DIV/0! | 0.95778 | #DIV/0! | 0 | 0 | #DIV/0! | #DIV/0!
[7 empty] | 0 | 13.9451 | #DIV/0! | 0.95778 | #DIV/0! | 0 | 0 | #DIV/0! | #DIV/0!
[7 empty] | 0 | 13.9451 | #DIV/0! | 0.95778 | #DIV/0! | 0 | 0 | #DIV/0! | #DIV/0!
[7 empty] | 0 | 13.9451 | #DIV/0! | 0.95778 | #DIV/0! | 0 | 0 | #DIV/0! | #DIV/0!
[7 empty] | 0 | 13.9451 | #DIV/0! | 0.95778 | #DIV/0! | 0 | 0 | #DIV/0! | #DIV/0!
[7 empty] | 0 | 13.9451 | #DIV/0! | 0.95778 | #DIV/0! | 0 | 0 | #DIV/0! | #DIV/0!
[7 empty] | 0 | 13.9451 | #DIV/0! | 0.95778 | #DIV/0! | 0 | 0 | #DIV/0! | #DIV/0!
[7 empty] | 0 | 13.9451 | #DIV/0! | 0.95778 | #DIV/0! | 0 | 0 | #DIV/0! | #DIV/0!
[7 empty] | 0 | 13.9451 | #DIV/0! | 0.95778 | #DIV/0! | 0 | 0 | #DIV/0! | #DIV/0!
[7 empty] | 0 | 13.9451 | #DIV/0! | 0.95778 | #DIV/0! | 0 | 0 | #DIV/0! | #DIV/0!
[7 empty] | 0 | 13.9451 | #DIV/0! | 0.95778 | #DIV/0! | 0 | 0 | #DIV/0! | #DIV/0!
[7 empty] | 0 | 13.9451 | #DIV/0! | 0.95778 | #DIV/0! | 0 | 0 | #DIV/0! | #DIV/0!
[7 empty] | 0 | 13.9451 | #DIV/0! | 0.95778 | #DIV/0! | 0 | 0 | #DIV/0! | #DIV/0!
[7 empty] | 0 | 13.9451 | #DIV/0! | 0.95778 | #DIV/0! | 0 | 0 | #DIV/0! | #DIV/0!
[7 empty] | 0 | 13.9451 | #DIV/0! | 0.95778 | #DIV/0! | 0 | 0 | #DIV/0! | #DIV/0!
[7 empty] | 0 | 13.9451 | #DIV/0! | 0.95778 | #DIV/0! | 0 | 0 | #DIV/0! | #DIV/0!
[7 empty] | 0 | 13.9451 | #DIV/0! | 0.95778 | #DIV/0! | 0 | 0 | #DIV/0! | #DIV/0!
[7 empty] | 0 | 13.9451 | #DIV/0! | 0.95778 | #DIV/0! | 0 | 0 | #DIV/0! | #DIV/0!
[7 empty] | 0 | 13.9451 | #DIV/0! | 0.95778 | #DIV/0! | 0 | 0 | #DIV/0! | #DIV/0!
[7 empty] | 0 | 13.9451 | #DIV/0! | 0.95778 | #DIV/0! | 0 | 0 | #DIV/0! | #DIV/0!
[7 empty] | 0 | 13.9451 | #DIV/0! | 0.95778 | #DIV/0! | 0 | 0 | #DIV/0! | #DIV/0!
[7 empty] | 0 | 13.9451 | #DIV/0! | 0.95778 | #DIV/0! | 0 | 0 | #DIV/0! | #DIV/0!
[7 empty] | 0 | 13.9451 | #DIV/0! | 0.95778 | #DIV/0! | 0 | 0 | #DIV/0! | #DIV/0!
[7 empty] | 0 | 13.9451 | #DIV/0! | 0.95778 | #DIV/0! | 0 | 0 | #DIV/0! | #DIV/0!
[7 empty] | 0 | 13.9451 | #DIV/0! | 0.95778 | #DIV/0! | 0 | 0 | #DIV/0! | #DIV/0!
[7 empty] | 0 | 13.9451 | #DIV/0! | 0.95778 | #DIV/0! | 0 | 0 | #DIV/0! | #DIV/0!
[7 empty] | 0 | 13.9451 | #DIV/0! | 0.95778 | #DIV/0! | 0 | 0 | #DIV/0! | #DIV/0!
[7 empty] | 0 | 13.9451 | #DIV/0! | 0.95778 | #DIV/0! | 0 | 0 | #DIV/0! | #DIV/0!
[7 empty] | 0 | 13.9451 | #DIV/0! | 0.95778 | #DIV/0! | 0 | 0 | #DIV/0! | #DIV/0!
[7 empty] | 0 | 13.9451 | #DIV/0! | 0.95778 | #DIV/0! | 0 | 0 | #DIV/0! | #DIV/0!
[7 empty] | 0 | 13.9451 | #DIV/0! | 0.95778 | #DIV/0! | 0 | 0 | #DIV/0! | #DIV/0!
[7 empty] | 0 | 13.9451 | #DIV/0! | 0.95778 | #DIV/0! | 0 | 0 | #DIV/0! | #DIV/0!
[7 empty] | 0 | 13.9451 | #DIV/0! | 0.95778 | #DIV/0! | 0 | 0 | #DIV/0! | #DIV/0!
[7 empty] | 0 | 13.9451 | #DIV/0! | 0.95778 | #DIV/0! | 0 | 0 | #DIV/0! | #DIV/0!
[7 empty] | 0 | 13.9451 | #DIV/0! | 0.95778 | #DIV/0! | 0 | 0 | #DIV/0! | #DIV/0!
[7 empty] | 0 | 13.9451 | #DIV/0! | 0.95778 | #DIV/0! | 0 | 0 | #DIV/0! | #DIV/0!
[7 empty] | 0 | 13.9451 | #DIV/0! | 0.95778 | #DIV/0! | 0 | 0 | #DIV/0! | #DIV/0!
[7 empty] | 0 | 13.9451 | #DIV/0! | 0.95778 | #DIV/0! | 0 | 0 | #DIV/0! | #DIV/0!
[7 empty] | 0 | 13.9451 | #DIV/0! | 0.95778 | #DIV/0! | 0 | 0 | #DIV/0! | #DIV/0!
[7 empty] | 0 | 13.9451 | #DIV/0! | 0.95778 | #DIV/0! | 0 | 0 | #DIV/0! | #DIV/0!
[7 empty] | 0 | 13.9451 | #DIV/0! | 0.95778 | #DIV/0! | 0 | 0 | #DIV/0! | #DIV/0!
[7 empty] | 0 | 13.9451 | #DIV/0! | 0.95778 | #DIV/0! | 0 | 0 | #DIV/0! | #DIV/0!
[7 empty] | 0 | 13.9451 | #DIV/0! | 0.95778 | #DIV/0! | 0 | 0 | #DIV/0! | #DIV/0!
[7 empty] | 0 | 13.9451 | #DIV/0! | 0.95778 | #DIV/0! | 0 | 0 | #DIV/0! | #DIV/0!
[7 empty] | 0 | 13.9451 | #DIV/0! | 0.95778 | #DIV/0! | 0 | 0 | #DIV/0! | #DIV/0!
[7 empty] | 0 | 13.9451 | #DIV/0! | 0.95778 | #DIV/0! | 0 | 0 | #DIV/0! | #DIV/0!
[7 empty] | 0 | 13.9451 | #DIV/0! | 0.95778 | #DIV/0! | 0 | 0 | #DIV/0! | #DIV/0!
[7 empty] | 0 | 13.9451 | #DIV/0! | 0.95778 | #DIV/0! | 0 | 0 | #DIV/0! | #DIV/0!
[7 empty] | 0 | 13.9451 | #DIV/0! | 0.95778 | #DIV/0! | 0 | 0 | #DIV/0! | #DIV/0!
[7 empty] | 0 | 13.9451 | #DIV/0! | 0.95778 | #DIV/0! | 0 | 0 | #DIV/0! | #DIV/0!
[7 empty] | 0 | 13.9451 | #DIV/0! | 0.95778 | #DIV/0! | 0 | 0 | #DIV/0! | #DIV/0!
[7 empty] | 0 | 13.9451 | #DIV/0! | 0.95778 | #DIV/0! | 0 | 0 | #DIV/0! | #DIV/0!
[7 empty] | 0 | 13.9451 | #DIV/0! | 0.95778 | #DIV/0! | 0 | 0 | #DIV/0! | #DIV/0!
[7 empty] | 0 | 13.9451 | #DIV/0! | 0.95778 | #DIV/0! | 0 | 0 | #DIV/0! | #DIV/0!
[7 empty] | 0 | 13.9451 | #DIV/0! | 0.95778 | #DIV/0! | 0 | 0 | #DIV/0! | #DIV/0!
[7 empty] | 0 | 13.9451 | #DIV/0! | 0.95778 | #DIV/0! | 0 | 0 | #DIV/0! | #DIV/0!
[7 empty] | 0 | 13.9451 | #DIV/0! | 0.95778 | #DIV/0! | 0 | 0 | #DIV/0! | #DIV/0!
[7 empty] | 0 | 13.9451 | #DIV/0! | 0.95778 | #DIV/0! | 0 | 0 | #DIV/0! | #DIV/0!
[7 empty] | 0 | 13.9451 | #DIV/0! | 0.95778 | #DIV/0! | 0 | 0 | #DIV/0! | #DIV/0!
[7 empty] | 0 | 13.9451 | #DIV/0! | 0.95778 | #DIV/0! | 0 | 0 | #DIV/0! | #DIV/0!
[7 empty] | 0 | 13.9451 | #DIV/0! | 0.95778 | #DIV/0! | 0 | 0 | #DIV/0! | #DIV/0!
[7 empty] | 0 | 13.9451 | #DIV/0! | 0.95778 | #DIV/0! | 0 | 0 | #DIV/0! | #DIV/0!
[7 empty] | 0 | 13.9451 | #DIV/0! | 0.95778 | #DIV/0! | 0 | 0 | #DIV/0! | #DIV/0!
[7 empty] | 0 | 13.9451 | #DIV/0! | 0.95778 | #DIV/0! | 0 | 0 | #DIV/0! | #DIV/0!
[7 empty] | 0 | 13.9451 | #DIV/0! | 0.95778 | #DIV/0! | 0 | 0 | #DIV/0! | #DIV/0!
[7 empty] | 0 | 13.9451 | #DIV/0! | 0.95778 | #DIV/0! | 0 | 0 | #DIV/0! | #DIV/0!
[7 empty] | 0 | 13.9451 | #DIV/0! | 0.95778 | #DIV/0! | 0 | 0 | #DIV/0! | #DIV/0!
[7 empty] | 0 | 13.9451 | #DIV/0! | 0.95778 | #DIV/0! | 0 | 0 | #DIV/0! | #DIV/0!
[7 empty] | 0 | 13.9451 | #DIV/0! | 0.95778 | #DIV/0! | 0 | 0 | #DIV/0! | #DIV/0!
[7 empty] | 0 | 13.9451 | #DIV/0! | 0.95778 | #DIV/0! | 0 | 0 | #DIV/0! | #DIV/0!
[7 empty] | 0 | 13.9451 | #DIV/0! | 0.95778 | #DIV/0! | 0 | 0 | #DIV/0! | #DIV/0!
[7 empty] | 0 | 13.9451 | #DIV/0! | 0.95778 | #DIV/0! | 0 | 0 | #DIV/0! | #DIV/0!
[7 empty] | 0 | 13.9451 | #DIV/0! | 0.95778 | #DIV/0! | 0 | 0 | #DIV/0! | #DIV/0!
[7 empty] | 0 | 13.9451 | #DIV/0! | 0.95778 | #DIV/0! | 0 | 0 | #DIV/0! | #DIV/0!
[7 empty] | 0 | 13.9451 | #DIV/0! | 0.95778 | #DIV/0! | 0 | 0 | #DIV/0! | #DIV/0!
[7 empty] | 0 | 13.9451 | #DIV/0! | 0.95778 | #DIV/0! | 0 | 0 | #DIV/0! | #DIV/0!
[7 empty] | 0 | 13.9451 | #DIV/0! | 0.95778 | #DIV/0! | 0 | 0 | #DIV/0! | #DIV/0!
[7 empty] | 0 | 13.9451 | #DIV/0! | 0.95778 | #DIV/0! | 0 | 0 | #DIV/0! | #DIV/0!
[7 empty] | 0 | 13.9451 | #DIV/0! | 0.95778 | #DIV/0! | 0 | 0 | #DIV/0! | #DIV/0!
[7 empty] | 0 | 13.9451 | #DIV/0! | 0.95778 | #DIV/0! | 0 | 0 | #DIV/0! | #DIV/0!
[7 empty] | 0 | 13.9451 | #DIV/0! | 0.95778 | #DIV/0! | 0 | 0 | #DIV/0! | #DIV/0!
[7 empty] | 0 | 13.9451 | #DIV/0! | 0.95778 | #DIV/0! | 0 | 0 | #DIV/0! | #DIV/0!
[7 empty] | 0 | 13.9451 | #DIV/0! | 0.95778 | #DIV/0! | 0 | 0 | #DIV/0! | #DIV/0!
[7 empty] | 0 | 13.9451 | #DIV/0! | 0.95778 | #DIV/0! | 0 | 0 | #DIV/0! | #DIV/0!
[7 empty] | 0 | 13.9451 | #DIV/0! | 0.95778 | #DIV/0! | 0 | 0 | #DIV/0! | #DIV/0!
[7 empty] | 0 | 13.9451 | #DIV/0! | 0.95778 | #DIV/0! | 0 | 0 | #DIV/0! | #DIV/0!
[7 empty] | 0 | 13.9451 | #DIV/0! | 0.95778 | #DIV/0! | 0 | 0 | #DIV/0! | #DIV/0!
[7 empty] | 0 | 13.9451 | #DIV/0! | 0.95778 | #DIV/0! | 0 | 0 | #DIV/0! | #DIV/0!
[7 empty] | 0 | 13.9451 | #DIV/0! | 0.95778 | #DIV/0! | 0 | 0 | #DIV/0! | #DIV/0!
[7 empty] | 0 | 13.9451 | #DIV/0! | 0.95778 | #DIV/0! | 0 | 0 | #DIV/0! | #DIV/0!
[7 empty] | 0 | 13.9451 | #DIV/0! | 0.95778 | #DIV/0! | 0 | 0 | #DIV/0! | #DIV/0!
[7 empty] | 0 | 13.9451 | #DIV/0! | 0.95778 | #DIV/0! | 0 | 0 | #DIV/0! | #DIV/0!
[7 empty] | 0 | 13.9451 | #DIV/0! | 0.95778 | #DIV/0! | 0 | 0 | #DIV/0! | #DIV/0!
[7 empty] | 0 | 13.9451 | #DIV/0! | 0.95778 | #DIV/0! | 0 | 0 | #DIV/0! | #DIV/0!
[7 empty] | 0 | 13.9451 | #DIV/0! | 0.95778 | #DIV/0! | 0 | 0 | #DIV/0! | #DIV/0!
[7 empty] | 0 | 13.9451 | #DIV/0! | 0.95778 | #DIV/0! | 0 | 0 | #DIV/0! | #DIV/0!
[7 empty] | 0 | 13.9451 | #DIV/0! | 0.95778 | #DIV/0! | 0 | 0 | #DIV/0! | #DIV/0!
[7 empty] | 0 | 13.9451 | #DIV/0! | 0.95778 | #DIV/0! | 0 | 0 | #DIV/0! | #DIV/0!
[7 empty] | 0 | 13.9451 | #DIV/0! | 0.95778 | #DIV/0! | 0 | 0 | #DIV/0! | #DIV/0!
[7 empty] | 0 | 13.9451 | #DIV/0! | 0.95778 | #DIV/0! | 0 | 0 | #DIV/0! | #DIV/0!
[7 empty] | 0 | 13.9451 | #DIV/0! | 0.95778 | #DIV/0! | 0 | 0 | #DIV/0! | #DIV/0!
[7 empty] | 0 | 13.9451 | #DIV/0! | 0.95778 | #DIV/0! | 0 | 0 | #DIV/0! | #DIV/0!
[7 empty] | 0 | 13.9451 | #DIV/0! | 0.95778 | #DIV/0! | 0 | 0 | #DIV/0! | #DIV/0!
[7 empty] | 0 | 13.9451 | #DIV/0! | 0.95778 | #DIV/0! | 0 | 0 | #DIV/0! | #DIV/0!
[7 empty] | 0 | 13.9451 | #DIV/0! | 0.95778 | #DIV/0! | 0 | 0 | #DIV/0! | #DIV/0!
[7 empty] | 0 | 13.9451 | #DIV/0! | 0.95778 | #DIV/0! | 0 | 0 | #DIV/0! | #DIV/0!
[7 empty] | 0 | 13.9451 | #DIV/0! | 0.95778 | #DIV/0! | 0 | 0 | #DIV/0! | #DIV/0!
[7 empty] | 0 | 13.9451 | #DIV/0! | 0.95778 | #DIV/0! | 0 | 0 | #DIV/0! | #DIV/0!
[7 empty] | 0 | 13.9451 | #DIV/0! | 0.95778 | #DIV/0! | 0 | 0 | #DIV/0! | #DIV/0!
[7 empty] | 0 | 13.9451 | #DIV/0! | 0.95778 | #DIV/0! | 0 | 0 | #DIV/0! | #DIV/0!
[7 empty] | 0 | 13.9451 | #DIV/0! | 0.95778 | #DIV/0! | 0 | 0 | #DIV/0! | #DIV/0!
[7 empty] | 0 | 13.9451 | #DIV/0! | 0.95778 | #DIV/0! | 0 | 0 | #DIV/0! | #DIV/0!
[7 empty] | 0 | 13.9451 | #DIV/0! | 0.95778 | #DIV/0! | 0 | 0 | #DIV/0! | #DIV/0!
[7 empty] | 0 | 13.9451 | #DIV/0! | 0.95778 | #DIV/0! | 0 | 0 | #DIV/0! | #DIV/0!
[7 empty] | 0 | 13.9451 | #DIV/0! | 0.95778 | #DIV/0! | 0 | 0 | #DIV/0! | #DIV/0!
[7 empty] | 0 | 13.9451 | #DIV/0! | 0.95778 | #DIV/0! | 0 | 0 | #DIV/0! | #DIV/0!
[7 empty] | 0 | 13.9451 | #DIV/0! | 0.95778 | #DIV/0! | 0 | 0 | #DIV/0! | #DIV/0!
[7 empty] | 0 | 13.9451 | #DIV/0! | 0.95778 | #DIV/0! | 0 | 0 | #DIV/0! | #DIV/0!
[7 empty] | 0 | 13.9451 | #DIV/0! | 0.95778 | #DIV/0! | 0 | 0 | #DIV/0! | #DIV/0!
[7 empty] | 0 | 13.9451 | #DIV/0! | 0.95778 | #DIV/0! | 0 | 0 | #DIV/0! | #DIV/0!
[7 empty] | 0 | 13.9451 | #DIV/0! | 0.95778 | #DIV/0! | 0 | 0 | #DIV/0! | #DIV/0!
[7 empty] | 0 | 13.9451 | #DIV/0! | 0.95778 | #DIV/0! | 0 | 0 | #DIV/0! | #DIV/0!
[7 empty] | 0 | 13.9451 | #DIV/0! | 0.95778 | #DIV/0! | 0 | 0 | #DIV/0! | #DIV/0!
[7 empty] | 0 | 13.9451 | #DIV/0! | 0.95778 | #DIV/0! | 0 | 0 | #DIV/0! | #DIV/0!
[7 empty] | 0 | 13.9451 | #DIV/0! | 0.95778 | #DIV/0! | 0 | 0 | #DIV/0! | #DIV/0!
[7 empty] | 0 | 13.9451 | #DIV/0! | 0.95778 | #DIV/0! | 0 | 0 | #DIV/0! | #DIV/0!
[7 empty] | 0 | 13.9451 | #DIV/0! | 0.95778 | #DIV/0! | 0 | 0 | #DIV/0! | #DIV/0!
[7 empty] | 0 | 13.9451 | #DIV/0! | 0.95778 | #DIV/0! | 0 | 0 | #DIV/0! | #DIV/0!
[7 empty] | 0 | 13.9451 | #DIV/0! | 0.95778 | #DIV/0! | 0 | 0 | #DIV/0! | #DIV/0!
[7 empty] | 0 | 13.9451 | #DIV/0! | 0.95778 | #DIV/0! | 0 | 0 | #DIV/0! | #DIV/0!
[7 empty] | 0 | 13.9451 | #DIV/0! | 0.95778 | #DIV/0! | 0 | 0 | #DIV/0! | #DIV/0!
[7 empty] | 0 | 13.9451 | #DIV/0! | 0.95778 | #DIV/0! | 0 | 0 | #DIV/0! | #DIV/0!
[7 empty] | 0 | 13.9451 | #DIV/0! | 0.95778 | #DIV/0! | 0 | 0 | #DIV/0! | #DIV/0!
[7 empty] | 0 | 13.9451 | #DIV/0! | 0.95778 | #DIV/0! | 0 | 0 | #DIV/0! | #DIV/0!
[7 empty] | 0 | 13.9451 | #DIV/0! | 0.95778 | #DIV/0! | 0 | 0 | #DIV/0! | #DIV/0!
[7 empty] | 0 | 13.9451 | #DIV/0! | 0.95778 | #DIV/0! | 0 | 0 | #DIV/0! | #DIV/0!
[7 empty] | 0 | 13.9451 | #DIV/0! | 0.95778 | #DIV/0! | 0 | 0 | #DIV/0! | #DIV/0!
[7 empty] | 0 | 13.9451 | #DIV/0! | 0.95778 | #DIV/0! | 0 | 0 | #DIV/0! | #DIV/0!
[7 empty] | 0 | 13.9451 | #DIV/0! | 0.95778 | #DIV/0! | 0 | 0 | #DIV/0! | #DIV/0!
[7 empty] | 0 | 13.9451 | #DIV/0! | 0.95778 | #DIV/0! | 0 | 0 | #DIV/0! | #DIV/0!
[7 empty] | 0 | 13.9451 | #DIV/0! | 0.95778 | #DIV/0! | 0 | 0 | #DIV/0! | #DIV/0!
[7 empty] | 0 | 13.9451 | #DIV/0! | 0.95778 | #DIV/0! | 0 | 0 | #DIV/0! | #DIV/0!
[7 empty] | 0 | 13.9451 | #DIV/0! | 0.95778 | #DIV/0! | 0 | 0 | #DIV/0! | #DIV/0!
[7 empty] | 0 | 13.9451 | #DIV/0! | 0.95778 | #DIV/0! | 0 | 0 | #DIV/0! | #DIV/0!
[7 empty] | 0 | 13.9451 | #DIV/0! | 0.95778 | #DIV/0! | 0 | 0 | #DIV/0! | #DIV/0!
[7 empty] | 0 | 13.9451 | #DIV/0! | 0.95778 | #DIV/0! | 0 | 0 | #DIV/0! | #DIV/0!
[7 empty] | 0 | 13.9451 | #DIV/0! | 0.95778 | #DIV/0! | 0 | 0 | #DIV/0! | #DIV/0!
[7 empty] | 0 | 13.9451 | #DIV/0! | 0.95778 | #DIV/0! | 0 | 0 | #DIV/0! | #DIV/0!
[7 empty] | 0 | 13.9451 | #DIV/0! | 0.95778 | #DIV/0! | 0 | 0 | #DIV/0! | #DIV/0!
[7 empty] | 0 | 13.9451 | #DIV/0! | 0.95778 | #DIV/0! | 0 | 0 | #DIV/0! | #DIV/0!
[7 empty] | 0 | 13.9451 | #DIV/0! | 0.95778 | #DIV/0! | 0 | 0 | #DIV/0! | #DIV/0!
[7 empty] | 0 | 13.9451 | #DIV/0! | 0.95778 | #DIV/0! | 0 | 0 | #DIV/0! | #DIV/0!
[7 empty] | 0 | 13.9451 | #DIV/0! | 0.95778 | #DIV/0! | 0 | 0 | #DIV/0! | #DIV/0!
[7 empty] | 0 | 13.9451 | #DIV/0! | 0.95778 | #DIV/0! | 0 | 0 | #DIV/0! | #DIV/0!
[7 empty] | 0 | 13.9451 | #DIV/0! | 0.95778 | #DIV/0! | 0 | 0 | #DIV/0! | #DIV/0!
[7 empty] | 0 | 13.9451 | #DIV/0! | 0.95778 | #DIV/0! | 0 | 0 | #DIV/0! | #DIV/0!
[7 empty] | 0 | 13.9451 | #DIV/0! | 0.95778 | #DIV/0! | 0 | 0 | #DIV/0! | #DIV/0!
[7 empty] | 0 | 13.9451 | #DIV/0! | 0.95778 | #DIV/0! | 0 | 0 | #DIV/0! | #DIV/0!
[7 empty] | 0 | 13.9451 | #DIV/0! | 0.95778 | #DIV/0! | 0 | 0 | #DIV/0! | #DIV/0!
[7 empty] | 0 | 13.9451 | #DIV/0! | 0.95778 | #DIV/0! | 0 | 0 | #DIV/0! | #DIV/0!
[7 empty] | 0 | 13.9451 | #DIV/0! | 0.95778 | #DIV/0! | 0 | 0 | #DIV/0! | #DIV/0!
[7 empty] | 0 | 13.9451 | #DIV/0! | 0.95778 | #DIV/0! | 0 | 0 | #DIV/0! | #DIV/0!
[7 empty] | 0 | 13.9451 | #DIV/0! | 0.95778 | #DIV/0! | 0 | 0 | #DIV/0! | #DIV/0!
[7 empty] | 0 | 13.9451 | #DIV/0! | 0.95778 | #DIV/0! | 0 | 0 | #DIV/0! | #DIV/0!
[7 empty] | 0 | 13.9451 | #DIV/0! | 0.95778 | #DIV/0! | 0 | 0 | #DIV/0! | #DIV/0!
[7 empty] | 0 | 13.9451 | #DIV/0! | 0.95778 | #DIV/0! | 0 | 0 | #DIV/0! | #DIV/0!
[7 empty] | 0 | 13.9451 | #DIV/0! | 0.95778 | #DIV/0! | 0 | 0 | #DIV/0! | #DIV/0!
[7 empty] | 0 | 13.9451 | #DIV/0! | 0.95778 | #DIV/0! | 0 | 0 | #DIV/0! | #DIV/0!
[7 empty] | 0 | 13.9451 | #DIV/0! | 0.95778 | #DIV/0! | 0 | 0 | #DIV/0! | #DIV/0!
[7 empty] | 0 | 13.9451 | #DIV/0! | 0.95778 | #DIV/0! | 0 | 0 | #DIV/0! | #DIV/0!
[7 empty] | 0 | 13.9451 | #DIV/0! | 0.95778 | #DIV/0! | 0 | 0 | #DIV/0! | #DIV/0!
[7 empty] | 0 | 13.9451 | #DIV/0! | 0.95778 | #DIV/0! | 0 | 0 | #DIV/0! | #DIV/0!
[7 empty] | 0 | 13.9451 | #DIV/0! | 0.95778 | #DIV/0! | 0 | 0 | #DIV/0! | #DIV/0!
[7 empty] | 0 | 13.9451 | #DIV/0! | 0.95778 | #DIV/0! | 0 | 0 | #DIV/0! | #DIV/0!
[7 empty] | 0 | 13.9451 | #DIV/0! | 0.95778 | #DIV/0! | 0 | 0 | #DIV/0! | #DIV/0!
[7 empty] | 0 | 13.9451 | #DIV/0! | 0.95778 | #DIV/0! | 0 | 0 | #DIV/0! | #DIV/0!
[7 empty] | 0 | 13.9451 | #DIV/0! | 0.95778 | #DIV/0! | 0 | 0 | #DIV/0! | #DIV/0!
[7 empty] | 0 | 13.9451 | #DIV/0! | 0.95778 | #DIV/0! | 0 | 0 | #DIV/0! | #DIV/0!
[7 empty] | 0 | 13.9451 | #DIV/0! | 0.95778 | #DIV/0! | 0 | 0 | #DIV/0! | #DIV/0!
[7 empty] | 0 | 13.9451 | #DIV/0! | 0.95778 | #DIV/0! | 0 | 0 | #DIV/0! | #DIV/0!
[7 empty] | 0 | 13.9451 | #DIV/0! | 0.95778 | #DIV/0! | 0 | 0 | #DIV/0! | #DIV/0!
[7 empty] | 0 | 13.9451 | #DIV/0! | 0.95778 | #DIV/0! | 0 | 0 | #DIV/0! | #DIV/0!
[7 empty] | 0 | 13.9451 | #DIV/0! | 0.95778 | #DIV/0! | 0 | 0 | #DIV/0! | #DIV/0!
[7 empty] | 0 | 13.9451 | #DIV/0! | 0.95778 | #DIV/0! | 0 | 0 | #DIV/0! | #DIV/0!
[7 empty] | 0 | 13.9451 | #DIV/0! | 0.95778 | #DIV/0! | 0 | 0 | #DIV/0! | #DIV/0!
[7 empty] | 0 | 13.9451 | #DIV/0! | 0.95778 | #DIV/0! | 0 | 0 | #DIV/0! | #DIV/0!
[7 empty] | 0 | 13.9451 | #DIV/0! | 0.95778 | #DIV/0! | 0 | 0 | #DIV/0! | #DIV/0!
[7 empty] | 0 | 13.9451 | #DIV/0! | 0.95778 | #DIV/0! | 0 | 0 | #DIV/0! | #DIV/0!
[7 empty] | 0 | 13.9451 | #DIV/0! | 0.95778 | #DIV/0! | 0 | 0 | #DIV/0! | #DIV/0!
[7 empty] | 0 | 13.9451 | #DIV/0! | 0.95778 | #DIV/0! | 0 | 0 | #DIV/0! | #DIV/0!
[7 empty] | 0 | 13.9451 | #DIV/0! | 0.95778 | #DIV/0! | 0 | 0 | #DIV/0! | #DIV/0!
[7 empty] | 0 | 13.9451 | #DIV/0! | 0.95778 | #DIV/0! | 0 | 0 | #DIV/0! | #DIV/0!
[7 empty] | 0 | 13.9451 | #DIV/0! | 0.95778 | #DIV/0! | 0 | 0 | #DIV/0! | #DIV/0!
[7 empty] | 0 | 13.9451 | #DIV/0! | 0.95778 | #DIV/0! | 0 | 0 | #DIV/0! | #DIV/0!
[7 empty] | 0 | 13.9451 | #DIV/0! | 0.95778 | #DIV/0! | 0 | 0 | #DIV/0! | #DIV/0!
[7 empty] | 0 | 13.9451 | #DIV/0! | 0.95778 | #DIV/0! | 0 | 0 | #DIV/0! | #DIV/0!
[7 empty] | 0 | 13.9451 | #DIV/0! | 0.95778 | #DIV/0! | 0 | 0 | #DIV/0! | #DIV/0!
[7 empty] | 0 | 13.9451 | #DIV/0! | 0.95778 | #DIV/0! | 0 | 0 | #DIV/0! | #DIV/0!
[7 empty] | 0 | 13.9451 | #DIV/0! | 0.95778 | #DIV/0! | 0 | 0 | #DIV/0! | #DIV/0!
[7 empty] | 0 | 13.9451 | #DIV/0! | 0.95778 | #DIV/0! | 0 | 0 | #DIV/0! | #DIV/0!
[7 empty] | 0 | 13.9451 | #DIV/0! | 0.95778 | #DIV/0! | 0 | 0 | #DIV/0! | #DIV/0!
[7 empty] | 0 | 13.9451 | #DIV/0! | 0.95778 | #DIV/0! | 0 | 0 | #DIV/0! | #DIV/0!
[7 empty] | 0 | 13.9451 | #DIV/0! | 0.95778 | #DIV/0! | 0 | 0 | #DIV/0! | #DIV/0!
[7 empty] | 0 | 13.9451 | #DIV/0! | 0.95778 | #DIV/0! | 0 | 0 | #DIV/0! | #DIV/0!
[7 empty] | 0 | 13.9451 | #DIV/0! | 0.95778 | #DIV/0! | 0 | 0 | #DIV/0! | #DIV/0!
[7 empty] | 0 | 13.9451 | #DIV/0! | 0.95778 | #DIV/0! | 0 | 0 | #DIV/0! | #DIV/0!
[7 empty] | 0 | 13.9451 | #DIV/0! | 0.95778 | #DIV/0! | 0 | 0 | #DIV/0! | #DIV/0!
[7 empty] | 0 | 13.9451 | #DIV/0! | 0.95778 | #DIV/0! | 0 | 0 | #DIV/0! | #DIV/0!
[7 empty] | 0 | 13.9451 | #DIV/0! | 0.95778 | #DIV/0! | 0 | 0 | #DIV/0! | #DIV/0!
[7 empty] | 0 | 13.9451 | #DIV/0! | 0.95778 | #DIV/0! | 0 | 0 | #DIV/0! | #DIV/0!
[7 empty] | 0 | 13.9451 | #DIV/0! | 0.95778 | #DIV/0! | 0 | 0 | #DIV/0! | #DIV/0!
[7 empty] | 0 | 13.9451 | #DIV/0! | 0.95778 | #DIV/0! | 0 | 0 | #DIV/0! | #DIV/0!
[7 empty] | 0 | 13.9451 | #DIV/0! | 0.95778 | #DIV/0! | 0 | 0 | #DIV/0! | #DIV/0!
[7 empty] | 0 | 13.9451 | #DIV/0! | 0.95778 | #DIV/0! | 0 | 0 | #DIV/0! | #DIV/0!
[7 empty] | 0 | 13.9451 | #DIV/0! | 0.95778 | #DIV/0! | 0 | 0 | #DIV/0! | #DIV/0!
[7 empty] | 0 | 13.9451 | #DIV/0! | 0.95778 | #DIV/0! | 0 | 0 | #DIV/0! | #DIV/0!
[7 empty] | 0 | 13.9451 | #DIV/0! | 0.95778 | #DIV/0! | 0 | 0 | #DIV/0! | #DIV/0!
[7 empty] | 0 | 13.9451 | #DIV/0! | 0.95778 | #DIV/0! | 0 | 0 | #DIV/0! | #DIV/0!
[7 empty] | 0 | 13.9451 | #DIV/0! | 0.95778 | #DIV/0! | 0 | 0 | #DIV/0! | #DIV/0!
[7 empty] | 0 | 13.9451 | #DIV/0! | 0.95778 | #DIV/0! | 0 | 0 | #DIV/0! | #DIV/0!
[7 empty] | 0 | 13.9451 | #DIV/0! | 0.95778 | #DIV/0! | 0 | 0 | #DIV/0! | #DIV/0!
[7 empty] | 0 | 13.9451 | #DIV/0! | 0.95778 | #DIV/0! | 0 | 0 | #DIV/0! | #DIV/0!
[7 empty] | 0 | 13.9451 | #DIV/0! | 0.95778 | #DIV/0! | 0 | 0 | #DIV/0! | #DIV/0!
[7 empty] | 0 | 13.9451 | #DIV/0! | 0.95778 | #DIV/0! | 0 | 0 | #DIV/0! | #DIV/0!
[7 empty] | 0 | 13.9451 | #DIV/0! | 0.95778 | #DIV/0! | 0 | 0 | #DIV/0! | #DIV/0!
[7 empty] | 0 | 13.9451 | #DIV/0! | 0.95778 | #DIV/0! | 0 | 0 | #DIV/0! | #DIV/0!
[7 empty] | 0 | 13.9451 | #DIV/0! | 0.95778 | #DIV/0! | 0 | 0 | #DIV/0! | #DIV/0!
[7 empty] | 0 | 13.9451 | #DIV/0! | 0.95778 | #DIV/0! | 0 | 0 | #DIV/0! | #DIV/0!
[7 empty] | 0 | 13.9451 | #DIV/0! | 0.95778 | #DIV/0! | 0 | 0 | #DIV/0! | #DIV/0!
[7 empty] | 0 | 13.9451 | #DIV/0! | 0.95778 | #DIV/0! | 0 | 0 | #DIV/0! | #DIV/0!
[7 empty] | 0 | 13.9451 | #DIV/0! | 0.95778 | #DIV/0! | 0 | 0 | #DIV/0! | #DIV/0!
[7 empty] | 0 | 13.9451 | #DIV/0! | 0.95778 | #DIV/0! | 0 | 0 | #DIV/0! | #DIV/0!
[7 empty] | 0 | 13.9451 | #DIV/0! | 0.95778 | #DIV/0! | 0 | 0 | #DIV/0! | #DIV/0!
[7 empty] | 0 | 13.9451 | #DIV/0! | 0.95778 | #DIV/0! | 0 | 0 | #DIV/0! | #DIV/0!
[7 empty] | 0 | 13.9451 | #DIV/0! | 0.95778 | #DIV/0! | 0 | 0 | #DIV/0! | #DIV/0!
[7 empty] | 0 | 13.9451 | #DIV/0! | 0.95778 | #DIV/0! | 0 | 0 | #DIV/0! | #DIV/0!
[7 empty] | 0 | 13.9451 | #DIV/0! | 0.95778 | #DIV/0! | 0 | 0 | #DIV/0! | #DIV/0!
[7 empty] | 0 | 13.9451 | #DIV/0! | 0.95778 | #DIV/0! | 0 | 0 | #DIV/0! | #DIV/0!
[7 empty] | 0 | 13.9451 | #DIV/0! | 0.95778 | #DIV/0! | 0 | 0 | #DIV/0! | #DIV/0!
[7 empty] | 0 | 13.9451 | #DIV/0! | 0.95778 | #DIV/0! | 0 | 0 | #DIV/0! | #DIV/0!
[7 empty] | 0 | 13.9451 | #DIV/0! | 0.95778 | #DIV/0! | 0 | 0 | #DIV/0! | #DIV/0!
[7 empty] | 0 | 13.9451 | #DIV/0! | 0.95778 | #DIV/0! | 0 | 0 | #DIV/0! | #DIV/0!
[7 empty] | 0 | 13.9451 | #DIV/0! | 0.95778 | #DIV/0! | 0 | 0 | #DIV/0! | #DIV/0!
[7 empty] | 0 | 13.9451 | #DIV/0! | 0.95778 | #DIV/0! | 0 | 0 | #DIV/0! | #DIV/0!
[7 empty] | 0 | 13.9451 | #DIV/0! | 0.95778 | #DIV/0! | 0 | 0 | #DIV/0! | #DIV/0!
[7 empty] | 0 | 13.9451 | #DIV/0! | 0.95778 | #DIV/0! | 0 | 0 | #DIV/0! | #DIV/0!
[7 empty] | 0 | 13.9451 | #DIV/0! | 0.95778 | #DIV/0! | 0 | 0 | #DIV/0! | #DIV/0!
[7 empty] | 0 | 13.9451 | #DIV/0! | 0.95778 | #DIV/0! | 0 | 0 | #DIV/0! | #DIV/0!
[7 empty] | 0 | 13.9451 | #DIV/0! | 0.95778 | #DIV/0! | 0 | 0 | #DIV/0! | #DIV/0!
[7 empty] | 0 | 13.9451 | #DIV/0! | 0.95778 | #DIV/0! | 0 | 0 | #DIV/0! | #DIV/0!
[7 empty] | 0 | 13.9451 | #DIV/0! | 0.95778 | #DIV/0! | 0 | 0 | #DIV/0! | #DIV/0!
[7 empty] | 0 | 13.9451 | #DIV/0! | 0.95778 | #DIV/0! | 0 | 0 | #DIV/0! | #DIV/0!
[7 empty] | 0 | 13.9451 | #DIV/0! | 0.95778 | #DIV/0! | 0 | 0 | #DIV/0! | #DIV/0!
[7 empty] | 0 | 13.9451 | #DIV/0! | 0.95778 | #DIV/0! | 0 | 0 | #DIV/0! | #DIV/0!
[7 empty] | 0 | 13.9451 | #DIV/0! | 0.95778 | #DIV/0! | 0 | 0 | #DIV/0! | #DIV/0!
[7 empty] | 0 | 13.9451 | #DIV/0! | 0.95778 | #DIV/0! | 0 | 0 | #DIV/0! | #DIV/0!
[7 empty] | 0 | 13.9451 | #DIV/0! | 0.95778 | #DIV/0! | 0 | 0 | #DIV/0! | #DIV/0!
[7 empty] | 0 | 13.9451 | #DIV/0! | 0.95778 | #DIV/0! | 0 | 0 | #DIV/0! | #DIV/0!
[7 empty] | 0 | 13.9451 | #DIV/0! | 0.95778 | #DIV/0! | 0 | 0 | #DIV/0! | #DIV/0!
[7 empty] | 0 | 13.9451 | #DIV/0! | 0.95778 | #DIV/0! | 0 | 0 | #DIV/0! | #DIV/0!
[7 empty] | 0 | 13.9451 | #DIV/0! | 0.95778 | #DIV/0! | 0 | 0 | #DIV/0! | #DIV/0!
[7 empty] | 0 | 13.9451 | #DIV/0! | 0.95778 | #DIV/0! | 0 | 0 | #DIV/0! | #DIV/0!
[7 empty] | 0 | 13.9451 | #DIV/0! | 0.95778 | #DIV/0! | 0 | 0 | #DIV/0! | #DIV/0!
[7 empty] | 0 | 13.9451 | #DIV/0! | 0.95778 | #DIV/0! | 0 | 0 | #DIV/0! | #DIV/0!
[7 empty] | 0 | 13.9451 | #DIV/0! | 0.95778 | #DIV/0! | 0 | 0 | #DIV/0! | #DIV/0!
[7 empty] | 0 | 13.9451 | #DIV/0! | 0.95778 | #DIV/0! | 0 | 0 | #DIV/0! | #DIV/0!
[7 empty] | 0 | 13.9451 | #DIV/0! | 0.95778 | #DIV/0! | 0 | 0 | #DIV/0! | #DIV/0!
[7 empty] | 0 | 13.9451 | #DIV/0! | 0.95778 | #DIV/0! | 0 | 0 | #DIV/0! | #DIV/0!
[7 empty] | 0 | 13.9451 | #DIV/0! | 0.95778 | #DIV/0! | 0 | 0 | #DIV/0! | #DIV/0!
[7 empty] | 0 | 13.9451 | #DIV/0! | 0.95778 | #DIV/0! | 0 | 0 | #DIV/0! | #DIV/0!
[7 empty] | 0 | 13.9451 | #DIV/0! | 0.95778 | #DIV/0! | 0 | 0 | #DIV/0! | #DIV/0!
[7 empty] | 0 | 13.9451 | #DIV/0! | 0.95778 | #DIV/0! | 0 | 0 | #DIV/0! | #DIV/0!
[7 empty] | 0 | 13.9451 | #DIV/0! | 0.95778 | #DIV/0! | 0 | 0 | #DIV/0! | #DIV/0!
[7 empty] | 0 | 13.9451 | #DIV/0! | 0.95778 | #DIV/0! | 0 | 0 | #DIV/0! | #DIV/0!
[7 empty] | 0 | 13.9451 | #DIV/0! | 0.95778 | #DIV/0! | 0 | 0 | #DIV/0! | #DIV/0!
[7 empty] | 0 | 13.9451 | #DIV/0! | 0.95778 | #DIV/0! | 0 | 0 | #DIV/0! | #DIV/0!
[7 empty] | 0 | 13.9451 | #DIV/0! | 0.95778 | #DIV/0! | 0 | 0 | #DIV/0! | #DIV/0!
[7 empty] | 0 | 13.9451 | #DIV/0! | 0.95778 | #DIV/0! | 0 | 0 | #DIV/0! | #DIV/0!
[7 empty] | 0 | 13.9451 | #DIV/0! | 0.95778 | #DIV/0! | 0 | 0 | #DIV/0! | #DIV/0!
[7 empty] | 0 | 13.9451 | #DIV/0! | 0.95778 | #DIV/0! | 0 | 0 | #DIV/0! | #DIV/0!
[7 empty] | 0 | 13.9451 | #DIV/0! | 0.95778 | #DIV/0! | 0 | 0 | #DIV/0! | #DIV/0!
[7 empty] | 0 | 13.9451 | #DIV/0! | 0.95778 | #DIV/0! | 0 | 0 | #DIV/0! | #DIV/0!
[7 empty] | 0 | 13.9451 | #DIV/0! | 0.95778 | #DIV/0! | 0 | 0 | #DIV/0! | #DIV/0!
[7 empty] | 0 | 13.9451 | #DIV/0! | 0.95778 | #DIV/0! | 0 | 0 | #DIV/0! | #DIV/0!
[7 empty] | 0 | 13.9451 | #DIV/0! | 0.95778 | #DIV/0! | 0 | 0 | #DIV/0! | #DIV/0!
[7 empty] | 0 | 13.9451 | #DIV/0! | 0.95778 | #DIV/0! | 0 | 0 | #DIV/0! | #DIV/0!
[7 empty] | 0 | 13.9451 | #DIV/0! | 0.95778 | #DIV/0! | 0 | 0 | #DIV/0! | #DIV/0!
[7 empty] | 0 | 13.9451 | #DIV/0! | 0.95778 | #DIV/0! | 0 | 0 | #DIV/0! | #DIV/0!
[7 empty] | 0 | 13.9451 | #DIV/0! | 0.95778 | #DIV/0! | 0 | 0 | #DIV/0! | #DIV/0!
[7 empty] | 0 | 13.9451 | #DIV/0! | 0.95778 | #DIV/0! | 0 | 0 | #DIV/0! | #DIV/0!
[7 empty] | 0 | 13.9451 | #DIV/0! | 0.95778 | #DIV/0! | 0 | 0 | #DIV/0! | #DIV/0!
[7 empty] | 0 | 13.9451 | #DIV/0! | 0.95778 | #DIV/0! | 0 | 0 | #DIV/0! | #DIV/0!
[7 empty] | 0 | 13.9451 | #DIV/0! | 0.95778 | #DIV/0! | 0 | 0 | #DIV/0! | #DIV/0!
[7 empty] | 0 | 13.9451 | #DIV/0! | 0.95778 | #DIV/0! | 0 | 0 | #DIV/0! | #DIV/0!
[7 empty] | 0 | 13.9451 | #DIV/0! | 0.95778 | #DIV/0! | 0 | 0 | #DIV/0! | #DIV/0!
[7 empty] | 0 | 13.9451 | #DIV/0! | 0.95778 | #DIV/0! | 0 | 0 | #DIV/0! | #DIV/0!
[7 empty] | 0 | 13.9451 | #DIV/0! | 0.95778 | #DIV/0! | 0 | 0 | #DIV/0! | #DIV/0!
[7 empty] | 0 | 13.9451 | #DIV/0! | 0.95778 | #DIV/0! | 0 | 0 | #DIV/0! | #DIV/0!
[7 empty] | 0 | 13.9451 | #DIV/0! | 0.95778 | #DIV/0! | 0 | 0 | #DIV/0! | #DIV/0!
[7 empty] | 0 | 13.9451 | #DIV/0! | 0.95778 | #DIV/0! | 0 | 0 | #DIV/0! | #DIV/0!
[7 empty] | 0 | 13.9451 | #DIV/0! | 0.95778 | #DIV/0! | 0 | 0 | #DIV/0! | #DIV/0!
[7 empty] | 0 | 13.9451 | #DIV/0! | 0.95778 | #DIV/0! | 0 | 0 | #DIV/0! | #DIV/0!
[7 empty] | 0 | 13.9451 | #DIV/0! | 0.95778 | #DIV/0! | 0 | 0 | #DIV/0! | #DIV/0!
[7 empty] | 0 | 13.9451 | #DIV/0! | 0.95778 | #DIV/0! | 0 | 0 | #DIV/0! | #DIV/0!
[7 empty] | 0 | 13.9451 | #DIV/0! | 0.95778 | #DIV/0! | 0 | 0 | #DIV/0! | #DIV/0!
[7 empty] | 0 | 13.9451 | #DIV/0! | 0.95778 | #DIV/0! | 0 | 0 | #DIV/0! | #DIV/0!
[7 empty] | 0 | 13.9451 | #DIV/0! | 0.95778 | #DIV/0! | 0 | 0 | #DIV/0! | #DIV/0!
[7 empty] | 0 | 13.9451 | #DIV/0! | 0.95778 | #DIV/0! | 0 | 0 | #DIV/0! | #DIV/0!
[7 empty] | 0 | 13.9451 | #DIV/0! | 0.95778 | #DIV/0! | 0 | 0 | #DIV/0! | #DIV/0!
[7 empty] | 0 | 13.9451 | #DIV/0! | 0.95778 | #DIV/0! | 0 | 0 | #DIV/0! | #DIV/0!
[7 empty] | 0 | 13.9451 | #DIV/0! | 0.95778 | #DIV/0! | 0 | 0 | #DIV/0! | #DIV/0!
[7 empty] | 0 | 13.9451 | #DIV/0! | 0.95778 | #DIV/0! | 0 | 0 | #DIV/0! | #DIV/0!
[7 empty] | 0 | 13.9451 | #DIV/0! | 0.95778 | #DIV/0! | 0 | 0 | #DIV/0! | #DIV/0!
[7 empty] | 0 | 13.9451 | #DIV/0! | 0.95778 | #DIV/0! | 0 | 0 | #DIV/0! | #DIV/0!
[7 empty] | 0 | 13.9451 | #DIV/0! | 0.95778 | #DIV/0! | 0 | 0 | #DIV/0! | #DIV/0!
[7 empty] | 0 | 13.9451 | #DIV/0! | 0.95778 | #DIV/0! | 0 | 0 | #DIV/0! | #DIV/0!
[7 empty] | 0 | 13.9451 | #DIV/0! | 0.95778 | #DIV/0! | 0 | 0 | #DIV/0! | #DIV/0!
[7 empty] | 0 | 13.9451 | #DIV/0! | 0.95778 | #DIV/0! | 0 | 0 | #DIV/0! | #DIV/0!
[7 empty] | 0 | 13.9451 | #DIV/0! | 0.95778 | #DIV/0! | 0 | 0 | #DIV/0! | #DIV/0!
[7 empty] | 0 | 13.9451 | #DIV/0! | 0.95778 | #DIV/0! | 0 | 0 | #DIV/0! | #DIV/0!
[7 empty] | 0 | 13.9451 | #DIV/0! | 0.95778 | #DIV/0! | 0 | 0 | #DIV/0! | #DIV/0!
[7 empty] | 0 | 13.9451 | #DIV/0! | 0.95778 | #DIV/0! | 0 | 0 | #DIV/0! | #DIV/0!
[7 empty] | 0 | 13.9451 | #DIV/0! | 0.95778 | #DIV/0! | 0 | 0 | #DIV/0! | #DIV/0!
[7 empty] | 0 | 13.9451 | #DIV/0! | 0.95778 | #DIV/0! | 0 | 0 | #DIV/0! | #DIV/0!
[7 empty] | 0 | 13.9451 | #DIV/0! | 0.95778 | #DIV/0! | 0 | 0 | #DIV/0! | #DIV/0!
[7 empty] | 0 | 13.9451 | #DIV/0! | 0.95778 | #DIV/0! | 0 | 0 | #DIV/0! | #DIV/0!
[7 empty] | 0 | 13.9451 | #DIV/0! | 0.95778 | #DIV/0! | 0 | 0 | #DIV/0! | #DIV/0!
[7 empty] | 0 | 13.9451 | #DIV/0! | 0.95778 | #DIV/0! | 0 | 0 | #DIV/0! | #DIV/0!
[7 empty] | 0 | 13.9451 | #DIV/0! | 0.95778 | #DIV/0! | 0 | 0 | #DIV/0! | #DIV/0!
[7 empty] | 0 | 13.9451 | #DIV/0! | 0.95778 | #DIV/0! | 0 | 0 | #DIV/0! | #DIV/0!
[7 empty] | 0 | 13.9451 | #DIV/0! | 0.95778 | #DIV/0! | 0 | 0 | #DIV/0! | #DIV/0!
[7 empty] | 0 | 13.9451 | #DIV/0! | 0.95778 | #DIV/0! | 0 | 0 | #DIV/0! | #DIV/0!
[7 empty] | 0 | 13.9451 | #DIV/0! | 0.95778 | #DIV/0! | 0 | 0 | #DIV/0! | #DIV/0!
[7 empty] | 0 | 13.9451 | #DIV/0! | 0.95778 | #DIV/0! | 0 | 0 | #DIV/0! | #DIV/0!
[7 empty] | 0 | 13.9451 | #DIV/0! | 0.95778 | #DIV/0! | 0 | 0 | #DIV/0! | #DIV/0!
[7 empty] | 0 | 13.9451 | #DIV/0! | 0.95778 | #DIV/0! | 0 | 0 | #DIV/0! | #DIV/0!
[7 empty] | 0 | 13.9451 | #DIV/0! | 0.95778 | #DIV/0! | 0 | 0 | #DIV/0! | #DIV/0!
[7 empty] | 0 | 13.9451 | #DIV/0! | 0.95778 | #DIV/0! | 0 | 0 | #DIV/0! | #DIV/0!
[7 empty] | 0 | 13.9451 | #DIV/0! | 0.95778 | #DIV/0! | 0 | 0 | #DIV/0! | #DIV/0!
[7 empty] | 0 | 13.9451 | #DIV/0! | 0.95778 | #DIV/0! | 0 | 0 | #DIV/0! | #DIV/0!
[7 empty] | 0 | 13.9451 | #DIV/0! | 0.95778 | #DIV/0! | 0 | 0 | #DIV/0! | #DIV/0!
[7 empty] | 0 | 13.9451 | #DIV/0! | 0.95778 | #DIV/0! | 0 | 0 | #DIV/0! | #DIV/0!
[7 empty] | 0 | 13.9451 | #DIV/0! | 0.95778 | #DIV/0! | 0 | 0 | #DIV/0! | #DIV/0!
[7 empty] | 0 | 13.9451 | #DIV/0! | 0.95778 | #DIV/0! | 0 | 0 | #DIV/0! | #DIV/0!
[7 empty] | 0 | 13.9451 | #DIV/0! | 0.95778 | #DIV/0! | 0 | 0 | #DIV/0! | #DIV/0!
[7 empty] | 0 | 13.9451 | #DIV/0! | 0.95778 | #DIV/0! | 0 | 0 | #DIV/0! | #DIV/0!
[7 empty] | 0 | 13.9451 | #DIV/0! | 0.95778 | #DIV/0! | 0 | 0 | #DIV/0! | #DIV/0!
[7 empty] | 0 | 13.9451 | #DIV/0! | 0.95778 | #DIV/0! | 0 | 0 | #DIV/0! | #DIV/0!
[7 empty] | 0 | 13.9451 | #DIV/0! | 0.95778 | #DIV/0! | 0 | 0 | #DIV/0! | #DIV/0!
[7 empty] | 0 | 13.9451 | #DIV/0! | 0.95778 | #DIV/0! | 0 | 0 | #DIV/0! | #DIV/0!
[7 empty] | 0 | 13.9451 | #DIV/0! | 0.95778 | #DIV/0! | 0 | 0 | #DIV/0! | #DIV/0!
[7 empty] | 0 | 13.9451 | #DIV/0! | 0.95778 | #DIV/0! | 0 | 0 | #DIV/0! | #DIV/0!
[7 empty] | 0 | 13.9451 | #DIV/0! | 0.95778 | #DIV/0! | 0 | 0 | #DIV/0! | #DIV/0!
[7 empty] | 0 | 13.9451 | #DIV/0! | 0.95778 | #DIV/0! | 0 | 0 | #DIV/0! | #DIV/0!
[7 empty] | 0 | 13.9451 | #DIV/0! | 0.95778 | #DIV/0! | 0 | 0 | #DIV/0! | #DIV/0!
[7 empty] | 0 | 13.9451 | #DIV/0! | 0.95778 | #DIV/0! | 0 | 0 | #DIV/0! | #DIV/0!
[7 empty] | 0 | 13.9451 | #DIV/0! | 0.95778 | #DIV/0! | 0 | 0 | #DIV/0! | #DIV/0!
[7 empty] | 0 | 13.9451 | #DIV/0! | 0.95778 | #DIV/0! | 0 | 0 | #DIV/0! | #DIV/0!
[7 empty] | 0 | 13.9451 | #DIV/0! | 0.95778 | #DIV/0! | 0 | 0 | #DIV/0! | #DIV/0!
[7 empty] | 0 | 13.9451 | #DIV/0! | 0.95778 | #DIV/0! | 0 | 0 | #DIV/0! | #DIV/0!
[7 empty] | 0 | 13.9451 | #DIV/0! | 0.95778 | #DIV/0! | 0 | 0 | #DIV/0! | #DIV/0!
[7 empty] | 0 | 13.9451 | #DIV/0! | 0.95778 | #DIV/0! | 0 | 0 | #DIV/0! | #DIV/0!
[7 empty] | 0 | 13.9451 | #DIV/0! | 0.95778 | #DIV/0! | 0 | 0 | #DIV/0! | #DIV/0!
[7 empty] | 0 | 13.9451 | #DIV/0! | 0.95778 | #DIV/0! | 0 | 0 | #DIV/0! | #DIV/0!
[7 empty] | 0 | 13.9451 | #DIV/0! | 0.95778 | #DIV/0! | 0 | 0 | #DIV/0! | #DIV/0!
[7 empty] | 0 | 13.9451 | #DIV/0! | 0.95778 | #DIV/0! | 0 | 0 | #DIV/0! | #DIV/0!
[7 empty] | 0 | 13.9451 | #DIV/0! | 0.95778 | #DIV/0! | 0 | 0 | #DIV/0! | #DIV/0!
[7 empty] | 0 | 13.9451 | #DIV/0! | 0.95778 | #DIV/0! | 0 | 0 | #DIV/0! | #DIV/0!
[7 empty] | 0 | 13.9451 | #DIV/0! | 0.95778 | #DIV/0! | 0 | 0 | #DIV/0! | #DIV/0!
[7 empty] | 0 | 13.9451 | #DIV/0! | 0.95778 | #DIV/0! | 0 | 0 | #DIV/0! | #DIV/0!
[7 empty] | 0 | 13.9451 | #DIV/0! | 0.95778 | #DIV/0! | 0 | 0 | #DIV/0! | #DIV/0!
[7 empty] | 0 | 13.9451 | #DIV/0! | 0.95778 | #DIV/0! | 0 | 0 | #DIV/0! | #DIV/0!
[7 empty] | 0 | 13.9451 | #DIV/0! | 0.95778 | #DIV/0! | 0 | 0 | #DIV/0! | #DIV/0!
[7 empty] | 0 | 13.9451 | #DIV/0! | 0.95778 | #DIV/0! | 0 | 0 | #DIV/0! | #DIV/0!
[7 empty] | 0 | 13.9451 | #DIV/0! | 0.95778 | #DIV/0! | 0 | 0 | #DIV/0! | #DIV/0!
[7 empty] | 0 | 13.9451 | #DIV/0! | 0.95778 | #DIV/0! | 0 | 0 | #DIV/0! | #DIV/0!
[7 empty] | 0 | 13.9451 | #DIV/0! | 0.95778 | #DIV/0! | 0 | 0 | #DIV/0! | #DIV/0!
[7 empty] | 0 | 13.9451 | #DIV/0! | 0.95778 | #DIV/0! | 0 | 0 | #DIV/0! | #DIV/0!
[7 empty] | 0 | 13.9451 | #DIV/0! | 0.95778 | #DIV/0! | 0 | 0 | #DIV/0! | #DIV/0!
[7 empty] | 0 | 13.9451 | #DIV/0! | 0.95778 | #DIV/0! | 0 | 0 | #DIV/0! | #DIV/0!
[7 empty] | 0 | 13.9451 | #DIV/0! | 0.95778 | #DIV/0! | 0 | 0 | #DIV/0! | #DIV/0!
[7 empty] | 0 | 13.9451 | #DIV/0! | 0.95778 | #DIV/0! | 0 | 0 | #DIV/0! | #DIV/0!
[7 empty] | 0 | 13.9451 | #DIV/0! | 0.95778 | #DIV/0! | 0 | 0 | #DIV/0! | #DIV/0!
[7 empty] | 0 | 13.9451 | #DIV/0! | 0.95778 | #DIV/0! | 0 | 0 | #DIV/0! | #DIV/0!
[7 empty] | 0 | 13.9451 | #DIV/0! | 0.95778 | #DIV/0! | 0 | 0 | #DIV/0! | #DIV/0!
[7 empty] | 0 | 13.9451 | #DIV/0! | 0.95778 | #DIV/0! | 0 | 0 | #DIV/0! | #DIV/0!
[7 empty] | 0 | 13.9451 | #DIV/0! | 0.95778 | #DIV/0! | 0 | 0 | #DIV/0! | #DIV/0!
[7 empty] | 0 | 13.9451 | #DIV/0! | 0.95778 | #DIV/0! | 0 | 0 | #DIV/0! | #DIV/0!
[7 empty] | 0 | 13.9451 | #DIV/0! | 0.95778 | #DIV/0! | 0 | 0 | #DIV/0! | #DIV/0!
[7 empty] | 0 | 13.9451 | #DIV/0! | 0.95778 | #DIV/0! | 0 | 0 | #DIV/0! | #DIV/0!
[7 empty] | 0 | 13.9451 | #DIV/0! | 0.95778 | #DIV/0! | 0 | 0 | #DIV/0! | #DIV/0!
[7 empty] | 0 | 13.9451 | #DIV/0! | 0.95778 | #DIV/0! | 0 | 0 | #DIV/0! | #DIV/0!
[7 empty] | 0 | 13.9451 | #DIV/0! | 0.95778 | #DIV/0! | 0 | 0 | #DIV/0! | #DIV/0!
[7 empty] | 0 | 13.9451 | #DIV/0! | 0.95778 | #DIV/0! | 0 | 0 | #DIV/0! | #DIV/0!
[7 empty] | 0 | 13.9451 | #DIV/0! | 0.95778 | #DIV/0! | 0 | 0 | #DIV/0! | #DIV/0!
[7 empty] | 0 | 13.9451 | #DIV/0! | 0.95778 | #DIV/0! | 0 | 0 | #DIV/0! | #DIV/0!
[7 empty] | 0 | 13.9451 | #DIV/0! | 0.95778 | #DIV/0! | 0 | 0 | #DIV/0! | #DIV/0!
[7 empty] | 0 | 13.9451 | #DIV/0! | 0.95778 | #DIV/0! | 0 | 0 | #DIV/0! | #DIV/0!
[7 empty] | 0 | 13.9451 | #DIV/0! | 0.95778 | #DIV/0! | 0 | 0 | #DIV/0! | #DIV/0!
[7 empty] | 0 | 13.9451 | #DIV/0! | 0.95778 | #DIV/0! | 0 | 0 | #DIV/0! | #DIV/0!
[7 empty] | 0 | 13.9451 | #DIV/0! | 0.95778 | #DIV/0! | 0 | 0 | #DIV/0! | #DIV/0!
[7 empty] | 0 | 13.9451 | #DIV/0! | 0.95778 | #DIV/0! | 0 | 0 | #DIV/0! | #DIV/0!
[7 empty] | 0 | 13.9451 | #DIV/0! | 0.95778 | #DIV/0! | 0 | 0 | #DIV/0! | #DIV/0!
[7 empty] | 0 | 13.9451 | #DIV/0! | 0.95778 | #DIV/0! | 0 | 0 | #DIV/0! | #DIV/0!
[7 empty] | 0 | 13.9451 | #DIV/0! | 0.95778 | #DIV/0! | 0 | 0 | #DIV/0! | #DIV/0!
[7 empty] | 0 | 13.9451 | #DIV/0! | 0.95778 | #DIV/0! | 0 | 0 | #DIV/0! | #DIV/0!
[7 empty] | 0 | 13.9451 | #DIV/0! | 0.95778 | #DIV/0! | 0 | 0 | #DIV/0! | #DIV/0!
[7 empty] | 0 | 13.9451 | #DIV/0! | 0.95778 | #DIV/0! | 0 | 0 | #DIV/0! | #DIV/0!
[7 empty] | 0 | 13.9451 | #DIV/0! | 0.95778 | #DIV/0! | 0 | 0 | #DIV/0! | #DIV/0!
[7 empty] | 0 | 13.9451 | #DIV/0! | 0.95778 | #DIV/0! | 0 | 0 | #DIV/0! | #DIV/0!
[7 empty] | 0 | 13.9451 | #DIV/0! | 0.95778 | #DIV/0! | 0 | 0 | #DIV/0! | #DIV/0!
[7 empty] | 0 | 13.9451 | #DIV/0! | 0.95778 | #DIV/0! | 0 | 0 | #DIV/0! | #DIV/0!
[7 empty] | 0 | 13.9451 | #DIV/0! | 0.95778 | #DIV/0! | 0 | 0 | #DIV/0! | #DIV/0!
[7 empty] | 0 | 13.9451 | #DIV/0! | 0.95778 | #DIV/0! | 0 | 0 | #DIV/0! | #DIV/0!
[7 empty] | 0 | 13.9451 | #DIV/0! | 0.95778 | #DIV/0! | 0 | 0 | #DIV/0! | #DIV/0!
[7 empty] | 0 | 13.9451 | #DIV/0! | 0.95778 | #DIV/0! | 0 | 0 | #DIV/0! | #DIV/0!
[7 empty] | 0 | 13.9451 | #DIV/0! | 0.95778 | #DIV/0! | 0 | 0 | #DIV/0! | #DIV/0!
[7 empty] | 0 | 13.9451 | #DIV/0! | 0.95778 | #DIV/0! | 0 | 0 | #DIV/0! | #DIV/0!
[7 empty] | 0 | 13.9451 | #DIV/0! | 0.95778 | #DIV/0! | 0 | 0 | #DIV/0! | #DIV/0!
[7 empty] | 0 | 13.9451 | #DIV/0! | 0.95778 | #DIV/0! | 0 | 0 | #DIV/0! | #DIV/0!
[7 empty] | 0 | 13.9451 | #DIV/0! | 0.95778 | #DIV/0! | 0 | 0 | #DIV/0! | #DIV/0!
[7 empty] | 0 | 13.9451 | #DIV/0! | 0.95778 | #DIV/0! | 0 | 0 | #DIV/0! | #DIV/0!
[7 empty] | 0 | 13.9451 | #DIV/0! | 0.95778 | #DIV/0! | 0 | 0 | #DIV/0! | #DIV/0!
[7 empty] | 0 | 13.9451 | #DIV/0! | 0.95778 | #DIV/0! | 0 | 0 | #DIV/0! | #DIV/0!
[7 empty] | 0 | 13.9451 | #DIV/0! | 0.95778 | #DIV/0! | 0 | 0 | #DIV/0! | #DIV/0!
[7 empty] | 0 | 13.9451 | #DIV/0! | 0.95778 | #DIV/0! | 0 | 0 | #DIV/0! | #DIV/0!
[7 empty] | 0 | 13.9451 | #DIV/0! | 0.95778 | #DIV/0! | 0 | 0 | #DIV/0! | #DIV/0!
[7 empty] | 0 | 13.9451 | #DIV/0! | 0.95778 | #DIV/0! | 0 | 0 | #DIV/0! | #DIV/0!
[7 empty] | 0 | 13.9451 | #DIV/0! | 0.95778 | #DIV/0! | 0 | 0 | #DIV/0! | #DIV/0!
[7 empty] | 0 | 13.9451 | #DIV/0! | 0.95778 | #DIV/0! | 0 | 0 | #DIV/0! | #DIV/0!
[7 empty] | 0 | 13.9451 | #DIV/0! | 0.95778 | #DIV/0! | 0 | 0 | #DIV/0! | #DIV/0!
[7 empty] | 0 | 13.9451 | #DIV/0! | 0.95778 | #DIV/0! | 0 | 0 | #DIV/0! | #DIV/0!
[7 empty] | 0 | 13.9451 | #DIV/0! | 0.95778 | #DIV/0! | 0 | 0 | #DIV/0! | #DIV/0!
[7 empty] | 0 | 13.9451 | #DIV/0! | 0.95778 | #DIV/0! | 0 | 0 | #DIV/0! | #DIV/0!
[7 empty] | 0 | 13.9451 | #DIV/0! | 0.95778 | #DIV/0! | 0 | 0 | #DIV/0! | #DIV/0!
[7 empty] | 0 | 13.9451 | #DIV/0! | 0.95778 | #DIV/0! | 0 | 0 | #DIV/0! | #DIV/0!
[7 empty] | 0 | 13.9451 | #DIV/0! | 0.95778 | #DIV/0! | 0 | 0 | #DIV/0! | #DIV/0!
[7 empty] | 0 | 13.9451 | #DIV/0! | 0.95778 | #DIV/0! | 0 | 0 | #DIV/0! | #DIV/0!
[7 empty] | 0 | 13.9451 | #DIV/0! | 0.95778 | #DIV/0! | 0 | 0 | #DIV/0! | #DIV/0!
[7 empty] | 0 | 13.9451 | #DIV/0! | 0.95778 | #DIV/0! | 0 | 0 | #DIV/0! | #DIV/0!
[7 empty] | 0 | 13.9451 | #DIV/0! | 0.95778 | #DIV/0! | 0 | 0 | #DIV/0! | #DIV/0!
[7 empty] | 0 | 13.9451 | #DIV/0! | 0.95778 | #DIV/0! | 0 | 0 | #DIV/0! | #DIV/0!
[7 empty] | 0 | 13.9451 | #DIV/0! | 0.95778 | #DIV/0! | 0 | 0 | #DIV/0! | #DIV/0!
[7 empty] | 0 | 13.9451 | #DIV/0! | 0.95778 | #DIV/0! | 0 | 0 | #DIV/0! | #DIV/0!
[7 empty] | 0 | 13.9451 | #DIV/0! | 0.95778 | #DIV/0! | 0 | 0 | #DIV/0! | #DIV/0!
[7 empty] | 0 | 13.9451 | #DIV/0! | 0.95778 | #DIV/0! | 0 | 0 | #DIV/0! | #DIV/0!
[7 empty] | 0 | 13.9451 | #DIV/0! | 0.95778 | #DIV/0! | 0 | 0 | #DIV/0! | #DIV/0!
[7 empty] | 0 | 13.9451 | #DIV/0! | 0.95778 | #DIV/0! | 0 | 0 | #DIV/0! | #DIV/0!
[7 empty] | 0 | 13.9451 | #DIV/0! | 0.95778 | #DIV/0! | 0 | 0 | #DIV/0! | #DIV/0!
[7 empty] | 0 | 13.9451 | #DIV/0! | 0.95778 | #DIV/0! | 0 | 0 | #DIV/0! | #DIV/0!
[7 empty] | 0 | 13.9451 | #DIV/0! | 0.95778 | #DIV/0! | 0 | 0 | #DIV/0! | #DIV/0!
[7 empty] | 0 | 13.9451 | #DIV/0! | 0.95778 | #DIV/0! | 0 | 0 | #DIV/0! | #DIV/0!
[7 empty] | 0 | 13.9451 | #DIV/0! | 0.95778 | #DIV/0! | 0 | 0 | #DIV/0! | #DIV/0!
[7 empty] | 0 | 13.9451 | #DIV/0! | 0.95778 | #DIV/0! | 0 | 0 | #DIV/0! | #DIV/0!
[7 empty] | 0 | 13.9451 | #DIV/0! | 0.95778 | #DIV/0! | 0 | 0 | #DIV/0! | #DIV/0!
[7 empty] | 0 | 13.9451 | #DIV/0! | 0.95778 | #DIV/0! | 0 | 0 | #DIV/0! | #DIV/0!
[7 empty] | 0 | 13.9451 | #DIV/0! | 0.95778 | #DIV/0! | 0 | 0 | #DIV/0! | #DIV/0!
[7 empty] | 0 | 13.9451 | #DIV/0! | 0.95778 | #DIV/0! | 0 | 0 | #DIV/0! | #DIV/0!
[7 empty] | 0 | 13.9451 | #DIV/0! | 0.95778 | #DIV/0! | 0 | 0 | #DIV/0! | #DIV/0!
[7 empty] | 0 | 13.9451 | #DIV/0! | 0.95778 | #DIV/0! | 0 | 0 | #DIV/0! | #DIV/0!
[7 empty] | 0 | 13.9451 | #DIV/0! | 0.95778 | #DIV/0! | 0 | 0 | #DIV/0! | #DIV/0!
[7 empty] | 0 | 13.9451 | #DIV/0! | 0.95778 | #DIV/0! | 0 | 0 | #DIV/0! | #DIV/0!
[7 empty] | 0 | 13.9451 | #DIV/0! | 0.95778 | #DIV/0! | 0 | 0 | #DIV/0! | #DIV/0!
[7 empty] | 0 | 13.9451 | #DIV/0! | 0.95778 | #DIV/0! | 0 | 0 | #DIV/0! | #DIV/0!
[7 empty] | 0 | 13.9451 | #DIV/0! | 0.95778 | #DIV/0! | 0 | 0 | #DIV/0! | #DIV/0!
[7 empty] | 0 | 13.9451 | #DIV/0! | 0.95778 | #DIV/0! | 0 | 0 | #DIV/0! | #DIV/0!
[7 empty] | 0 | 13.9451 | #DIV/0! | 0.95778 | #DIV/0! | 0 | 0 | #DIV/0! | #DIV/0!
[7 empty] | 0 | 13.9451 | #DIV/0! | 0.95778 | #DIV/0! | 0 | 0 | #DIV/0! | #DIV/0!
[7 empty] | 0 | 13.9451 | #DIV/0! | 0.95778 | #DIV/0! | 0 | 0 | #DIV/0! | #DIV/0!
[7 empty] | 0 | 13.9451 | #DIV/0! | 0.95778 | #DIV/0! | 0 | 0 | #DIV/0! | #DIV/0!
[7 empty] | 0 | 13.9451 | #DIV/0! | 0.95778 | #DIV/0! | 0 | 0 | #DIV/0! | #DIV/0!
[7 empty] | 0 | 13.9451 | #DIV/0! | 0.95778 | #DIV/0! | 0 | 0 | #DIV/0! | #DIV/0!
[7 empty] | 0 | 13.9451 | #DIV/0! | 0.95778 | #DIV/0! | 0 | 0 | #DIV/0! | #DIV/0!
[7 empty] | 0 | 13.9451 | #DIV/0! | 0.95778 | #DIV/0! | 0 | 0 | #DIV/0! | #DIV/0!
[7 empty] | 0 | 13.9451 | #DIV/0! | 0.95778 | #DIV/0! | 0 | 0 | #DIV/0! | #DIV/0!
[7 empty] | 0 | 13.9451 | #DIV/0! | 0.95778 | #DIV/0! | 0 | 0 | #DIV/0! | #DIV/0!
[7 empty] | 0 | 13.9451 | #DIV/0! | 0.95778 | #DIV/0! | 0 | 0 | #DIV/0! | #DIV/0!
[7 empty] | 0 | 13.9451 | #DIV/0! | 0.95778 | #DIV/0! | 0 | 0 | #DIV/0! | #DIV/0!
[7 empty] | 0 | 13.9451 | #DIV/0! | 0.95778 | #DIV/0! | 0 | 0 | #DIV/0! | #DIV/0!
[7 empty] | 0 | 13.9451 | #DIV/0! | 0.95778 | #DIV/0! | 0 | 0 | #DIV/0! | #DIV/0!
[7 empty] | 0 | 13.9451 | #DIV/0! | 0.95778 | #DIV/0! | 0 | 0 | #DIV/0! | #DIV/0!
[7 empty] | 0 | 13.9451 | #DIV/0! | 0.95778 | #DIV/0! | 0 | 0 | #DIV/0! | #DIV/0!
[7 empty] | 0 | 13.9451 | #DIV/0! | 0.95778 | #DIV/0! | 0 | 0 | #DIV/0! | #DIV/0!
[7 empty] | 0 | 13.9451 | #DIV/0! | 0.95778 | #DIV/0! | 0 | 0 | #DIV/0! | #DIV/0!
[7 empty] | 0 | 13.9451 | #DIV/0! | 0.95778 | #DIV/0! | 0 | 0 | #DIV/0! | #DIV/0!
[7 empty] | 0 | 13.9451 | #DIV/0! | 0.95778 | #DIV/0! | 0 | 0 | #DIV/0! | #DIV/0!
[7 empty] | 0 | 13.9451 | #DIV/0! | 0.95778 | #DIV/0! | 0 | 0 | #DIV/0! | #DIV/0!
[7 empty] | 0 | 13.9451 | #DIV/0! | 0.95778 | #DIV/0! | 0 | 0 | #DIV/0! | #DIV/0!
[7 empty] | 0 | 13.9451 | #DIV/0! | 0.95778 | #DIV/0! | 0 | 0 | #DIV/0! | #DIV/0!
[7 empty] | 0 | 13.9451 | #DIV/0! | 0.95778 | #DIV/0! | 0 | 0 | #DIV/0! | #DIV/0!
[7 empty] | 0 | 13.9451 | #DIV/0! | 0.95778 | #DIV/0! | 0 | 0 | #DIV/0! | #DIV/0!
[7 empty] | 0 | 13.9451 | #DIV/0! | 0.95778 | #DIV/0! | 0 | 0 | #DIV/0! | #DIV/0!
[7 empty] | 0 | 13.9451 | #DIV/0! | 0.95778 | #DIV/0! | 0 | 0 | #DIV/0! | #DIV/0!
[7 empty] | 0 | 13.9451 | #DIV/0! | 0.95778 | #DIV/0! | 0 | 0 | #DIV/0! | #DIV/0!
[7 empty] | 0 | 13.9451 | #DIV/0! | 0.95778 | #DIV/0! | 0 | 0 | #DIV/0! | #DIV/0!
[7 empty] | 0 | 13.9451 | #DIV/0! | 0.95778 | #DIV/0! | 0 | 0 | #DIV/0! | #DIV/0!
[7 empty] | 0 | 13.9451 | #DIV/0! | 0.95778 | #DIV/0! | 0 | 0 | #DIV/0! | #DIV/0!
[7 empty] | 0 | 13.9451 | #DIV/0! | 0.95778 | #DIV/0! | 0 | 0 | #DIV/0! | #DIV/0!
[7 empty] | 0 | 13.9451 | #DIV/0! | 0.95778 | #DIV/0! | 0 | 0 | #DIV/0! | #DIV/0!
[7 empty] | 0 | 13.9451 | #DIV/0! | 0.95778 | #DIV/0! | 0 | 0 | #DIV/0! | #DIV/0!
[7 empty] | 0 | 13.9451 | #DIV/0! | 0.95778 | #DIV/0! | 0 | 0 | #DIV/0! | #DIV/0!
[7 empty] | 0 | 13.9451 | #DIV/0! | 0.95778 | #DIV/0! | 0 | 0 | #DIV/0! | #DIV/0!
[7 empty] | 0 | 13.9451 | #DIV/0! | 0.95778 | #DIV/0! | 0 | 0 | #DIV/0! | #DIV/0!
[7 empty] | 0 | 13.9451 | #DIV/0! | 0.95778 | #DIV/0! | 0 | 0 | #DIV/0! | #DIV/0!
[7 empty] | 0 | 13.9451 | #DIV/0! | 0.95778 | #DIV/0! | 0 | 0 | #DIV/0! | #DIV/0!
[7 empty] | 0 | 13.9451 | #DIV/0! | 0.95778 | #DIV/0! | 0 | 0 | #DIV/0! | #DIV/0!
[7 empty] | 0 | 13.9451 | #DIV/0! | 0.95778 | #DIV/0! | 0 | 0 | #DIV/0! | #DIV/0!
[7 empty] | 0 | 13.9451 | #DIV/0! | 0.95778 | #DIV/0! | 0 | 0 | #DIV/0! | #DIV/0!
[7 empty] | 0 | 13.9451 | #DIV/0! | 0.95778 | #DIV/0! | 0 | 0 | #DIV/0! | #DIV/0!
[7 empty] | 0 | 13.9451 | #DIV/0! | 0.95778 | #DIV/0! | 0 | 0 | #DIV/0! | #DIV/0!
[7 empty] | 0 | 13.9451 | #DIV/0! | 0.95778 | #DIV/0! | 0 | 0 | #DIV/0! | #DIV/0!
[7 empty] | 0 | 13.9451 | #DIV/0! | 0.95778 | #DIV/0! | 0 | 0 | #DIV/0! | #DIV/0!
[7 empty] | 0 | 13.9451 | #DIV/0! | 0.95778 | #DIV/0! | 0 | 0 | #DIV/0! | #DIV/0!
[7 empty] | 0 | 13.9451 | #DIV/0! | 0.95778 | #DIV/0! | 0 | 0 | #DIV/0! | #DIV/0!
[7 empty] | 0 | 13.9451 | #DIV/0! | 0.95778 | #DIV/0! | 0 | 0 | #DIV/0! | #DIV/0!
[7 empty] | 0 | 13.9451 | #DIV/0! | 0.95778 | #DIV/0! | 0 | 0 | #DIV/0! | #DIV/0!
[7 empty] | 0 | 13.9451 | #DIV/0! | 0.95778 | #DIV/0! | 0 | 0 | #DIV/0! | #DIV/0!
[7 empty] | 0 | 13.9451 | #DIV/0! | 0.95778 | #DIV/0! | 0 | 0 | #DIV/0! | #DIV/0!
[7 empty] | 0 | 13.9451 | #DIV/0! | 0.95778 | #DIV/0! | 0 | 0 | #DIV/0! | #DIV/0!
[7 empty] | 0 | 13.9451 | #DIV/0! | 0.95778 | #DIV/0! | 0 | 0 | #DIV/0! | #DIV/0!
[7 empty] | 0 | 13.9451 | #DIV/0! | 0.95778 | #DIV/0! | 0 | 0 | #DIV/0! | #DIV/0!
[7 empty] | 0 | 13.9451 | #DIV/0! | 0.95778 | #DIV/0! | 0 | 0 | #DIV/0! | #DIV/0!
[7 empty] | 0 | 13.9451 | #DIV/0! | 0.95778 | #DIV/0! | 0 | 0 | #DIV/0! | #DIV/0!
[7 empty] | 0 | 13.9451 | #DIV/0! | 0.95778 | #DIV/0! | 0 | 0 | #DIV/0! | #DIV/0!
[7 empty] | 0 | 13.9451 | #DIV/0! | 0.95778 | #DIV/0! | 0 | 0 | #DIV/0! | #DIV/0!
[7 empty] | 0 | 13.9451 | #DIV/0! | 0.95778 | #DIV/0! | 0 | 0 | #DIV/0! | #DIV/0!
[7 empty] | 0 | 13.9451 | #DIV/0! | 0.95778 | #DIV/0! | 0 | 0 | #DIV/0! | #DIV/0!
[7 empty] | 0 | 13.9451 | #DIV/0! | 0.95778 | #DIV/0! | 0 | 0 | #DIV/0! | #DIV/0!
[7 empty] | 0 | 13.9451 | #DIV/0! | 0.95778 | #DIV/0! | 0 | 0 | #DIV/0! | #DIV/0!
[7 empty] | 0 | 13.9451 | #DIV/0! | 0.95778 | #DIV/0! | 0 | 0 | #DIV/0! | #DIV/0!
[7 empty] | 0 | 13.9451 | #DIV/0! | 0.95778 | #DIV/0! | 0 | 0 | #DIV/0! | #DIV/0!
[7 empty] | 0 | 13.9451 | #DIV/0! | 0.95778 | #DIV/0! | 0 | 0 | #DIV/0! | #DIV/0!
[7 empty] | 0 | 13.9451 | #DIV/0! | 0.95778 | #DIV/0! | 0 | 0 | #DIV/0! | #DIV/0!
[7 empty] | 0 | 13.9451 | #DIV/0! | 0.95778 | #DIV/0! | 0 | 0 | #DIV/0! | #DIV/0!
[7 empty] | 0 | 13.9451 | #DIV/0! | 0.95778 | #DIV/0! | 0 | 0 | #DIV/0! | #DIV/0!
[7 empty] | 0 | 13.9451 | #DIV/0! | 0.95778 | #DIV/0! | 0 | 0 | #DIV/0! | #DIV/0!
[7 empty] | 0 | 13.9451 | #DIV/0! | 0.95778 | #DIV/0! | 0 | 0 | #DIV/0! | #DIV/0!
[7 empty] | 0 | 13.9451 | #DIV/0! | 0.95778 | #DIV/0! | 0 | 0 | #DIV/0! | #DIV/0!
[7 empty] | 0 | 13.9451 | #DIV/0! | 0.95778 | #DIV/0! | 0 | 0 | #DIV/0! | #DIV/0!
[7 empty] | 0 | 13.9451 | #DIV/0! | 0.95778 | #DIV/0! | 0 | 0 | #DIV/0! | #DIV/0!
[7 empty] | 0 | 13.9451 | #DIV/0! | 0.95778 | #DIV/0! | 0 | 0 | #DIV/0! | #DIV/0!
[7 empty] | 0 | 13.9451 | #DIV/0! | 0.95778 | #DIV/0! | 0 | 0 | #DIV/0! | #DIV/0!
[7 empty] | 0 | 13.9451 | #DIV/0! | 0.95778 | #DIV/0! | 0 | 0 | #DIV/0! | #DIV/0!
[7 empty] | 0 | 13.9451 | #DIV/0! | 0.95778 | #DIV/0! | 0 | 0 | #DIV/0! | #DIV/0!
[7 empty] | 0 | 13.9451 | #DIV/0! | 0.95778 | #DIV/0! | 0 | 0 | #DIV/0! | #DIV/0!
[7 empty] | 0 | 13.9451 | #DIV/0! | 0.95778 | #DIV/0! | 0 | 0 | #DIV/0! | #DIV/0!
[7 empty] | 0 | 13.9451 | #DIV/0! | 0.95778 | #DIV/0! | 0 | 0 | #DIV/0! | #DIV/0!
[7 empty] | 0 | 13.9451 | #DIV/0! | 0.95778 | #DIV/0! | 0 | 0 | #DIV/0! | #DIV/0!
[7 empty] | 0 | 13.9451 | #DIV/0! | 0.95778 | #DIV/0! | 0 | 0 | #DIV/0! | #DIV/0!
[7 empty] | 0 | 13.9451 | #DIV/0! | 0.95778 | #DIV/0! | 0 | 0 | #DIV/0! | #DIV/0!
[7 empty] | 0 | 13.9451 | #DIV/0! | 0.95778 | #DIV/0! | 0 | 0 | #DIV/0! | #DIV/0!
[7 empty] | 0 | 13.9451 | #DIV/0! | 0.95778 | #DIV/0! | 0 | 0 | #DIV/0! | #DIV/0!
[7 empty] | 0 | 13.9451 | #DIV/0! | 0.95778 | #DIV/0! | 0 | 0 | #DIV/0! | #DIV/0!
[7 empty] | 0 | 13.9451 | #DIV/0! | 0.95778 | #DIV/0! | 0 | 0 | #DIV/0! | #DIV/0!
[7 empty] | 0 | 13.9451 | #DIV/0! | 0.95778 | #DIV/0! | 0 | 0 | #DIV/0! | #DIV/0!
[7 empty] | 0 | 13.9451 | #DIV/0! | 0.95778 | #DIV/0! | 0 | 0 | #DIV/0! | #DIV/0!
[7 empty] | 0 | 13.9451 | #DIV/0! | 0.95778 | #DIV/0! | 0 | 0 | #DIV/0! | #DIV/0!
[7 empty] | 0 | 13.9451 | #DIV/0! | 0.95778 | #DIV/0! | 0 | 0 | #DIV/0! | #DIV/0!
[7 empty] | 0 | 13.9451 | #DIV/0! | 0.95778 | #DIV/0! | 0 | 0 | #DIV/0! | #DIV/0!
[7 empty] | 0 | 13.9451 | #DIV/0! | 0.95778 | #DIV/0! | 0 | 0 | #DIV/0! | #DIV/0!
[7 empty] | 0 | 13.9451 | #DIV/0! | 0.95778 | #DIV/0! | 0 | 0 | #DIV/0! | #DIV/0!
[7 empty] | 0 | 13.9451 | #DIV/0! | 0.95778 | #DIV/0! | 0 | 0 | #DIV/0! | #DIV/0!
[7 empty] | 0 | 13.9451 | #DIV/0! | 0.95778 | #DIV/0! | 0 | 0 | #DIV/0! | #DIV/0!
[7 empty] | 0 | 13.9451 | #DIV/0! | 0.95778 | #DIV/0! | 0 | 0 | #DIV/0! | #DIV/0!
[7 empty] | 0 | 13.9451 | #DIV/0! | 0.95778 | #DIV/0! | 0 | 0 | #DIV/0! | #DIV/0!
[7 empty] | 0 | 13.9451 | #DIV/0! | 0.95778 | #DIV/0! | 0 | 0 | #DIV/0! | #DIV/0!
[7 empty] | 0 | 13.9451 | #DIV/0! | 0.95778 | #DIV/0! | 0 | 0 | #DIV/0! | #DIV/0!
[7 empty] | 0 | 13.9451 | #DIV/0! | 0.95778 | #DIV/0! | 0 | 0 | #DIV/0! | #DIV/0!
[7 empty] | 0 | 13.9451 | #DIV/0! | 0.95778 | #DIV/0! | 0 | 0 | #DIV/0! | #DIV/0!
[7 empty] | 0 | 13.9451 | #DIV/0! | 0.95778 | #DIV/0! | 0 | 0 | #DIV/0! | #DIV/0!
[7 empty] | 0 | 13.9451 | #DIV/0! | 0.95778 | #DIV/0! | 0 | 0 | #DIV/0! | #DIV/0!
[7 empty] | 0 | 13.9451 | #DIV/0! | 0.95778 | #DIV/0! | 0 | 0 | #DIV/0! | #DIV/0!
[7 empty] | 0 | 13.9451 | #DIV/0! | 0.95778 | #DIV/0! | 0 | 0 | #DIV/0! | #DIV/0!
[7 empty] | 0 | 13.9451 | #DIV/0! | 0.95778 | #DIV/0! | 0 | 0 | #DIV/0! | #DIV/0!
[7 empty] | 0 | 13.9451 | #DIV/0! | 0.95778 | #DIV/0! | 0 | 0 | #DIV/0! | #DIV/0!
[7 empty] | 0 | 13.9451 | #DIV/0! | 0.95778 | #DIV/0! | 0 | 0 | #DIV/0! | #DIV/0!
[7 empty] | 0 | 13.9451 | #DIV/0! | 0.95778 | #DIV/0! | 0 | 0 | #DIV/0! | #DIV/0!
[7 empty] | 0 | 13.9451 | #DIV/0! | 0.95778 | #DIV/0! | 0 | 0 | #DIV/0! | #DIV/0!
[7 empty] | 0 | 13.9451 | #DIV/0! | 0.95778 | #DIV/0! | 0 | 0 | #DIV/0! | #DIV/0!
[7 empty] | 0 | 13.9451 | #DIV/0! | 0.95778 | #DIV/0! | 0 | 0 | #DIV/0! | #DIV/0!
[7 empty] | 0 | 13.9451 | #DIV/0! | 0.95778 | #DIV/0! | 0 | 0 | #DIV/0! | #DIV/0!
[7 empty] | 0 | 13.9451 | #DIV/0! | 0.95778 | #DIV/0! | 0 | 0 | #DIV/0! | #DIV/0!
[7 empty] | 0 | 13.9451 | #DIV/0! | 0.95778 | #DIV/0! | 0 | 0 | #DIV/0! | #DIV/0!
[7 empty] | 0 | 13.9451 | #DIV/0! | 0.95778 | #DIV/0! | 0 | 0 | #DIV/0! | #DIV/0!
[7 empty] | 0 | 13.9451 | #DIV/0! | 0.95778 | #DIV/0! | 0 | 0 | #DIV/0! | #DIV/0!
[7 empty] | 0 | 13.9451 | #DIV/0! | 0.95778 | #DIV/0! | 0 | 0 | #DIV/0! | #DIV/0!
[7 empty] | 0 | 13.9451 | #DIV/0! | 0.95778 | #DIV/0! | 0 | 0 | #DIV/0! | #DIV/0!
[7 empty] | 0 | 13.9451 | #DIV/0! | 0.95778 | #DIV/0! | 0 | 0 | #DIV/0! | #DIV/0!
[7 empty] | 0 | 13.9451 | #DIV/0! | 0.95778 | #DIV/0! | 0 | 0 | #DIV/0! | #DIV/0!
[7 empty] | 0 | 13.9451 | #DIV/0! | 0.95778 | #DIV/0! | 0 | 0 | #DIV/0! | #DIV/0!
[7 empty] | 0 | 13.9451 | #DIV/0! | 0.95778 | #DIV/0! | 0 | 0 | #DIV/0! | #DIV/0!
[7 empty] | 0 | 13.9451 | #DIV/0! | 0.95778 | #DIV/0! | 0 | 0 | #DIV/0! | #DIV/0!
[7 empty] | 0 | 13.9451 | #DIV/0! | 0.95778 | #DIV/0! | 0 | 0 | #DIV/0! | #DIV/0!
[7 empty] | 0 | 13.9451 | #DIV/0! | 0.95778 | #DIV/0! | 0 | 0 | #DIV/0! | #DIV/0!
[7 empty] | 0 | 13.9451 | #DIV/0! | 0.95778 | #DIV/0! | 0 | 0 | #DIV/0! | #DIV/0!
[7 empty] | 0 | 13.9451 | #DIV/0! | 0.95778 | #DIV/0! | 0 | 0 | #DIV/0! | #DIV/0!
[7 empty] | 0 | 13.9451 | #DIV/0! | 0.95778 | #DIV/0! | 0 | 0 | #DIV/0! | #DIV/0!
[7 empty] | 0 | 13.9451 | #DIV/0! | 0.95778 | #DIV/0! | 0 | 0 | #DIV/0! | #DIV/0!
[7 empty] | 0 | 13.9451 | #DIV/0! | 0.95778 | #DIV/0! | 0 | 0 | #DIV/0! | #DIV/0!
[7 empty] | 0 | 13.9451 | #DIV/0! | 0.95778 | #DIV/0! | 0 | 0 | #DIV/0! | #DIV/0!
[7 empty] | 0 | 13.9451 | #DIV/0! | 0.95778 | #DIV/0! | 0 | 0 | #DIV/0! | #DIV/0!
[7 empty] | 0 | 13.9451 | #DIV/0! | 0.95778 | #DIV/0! | 0 | 0 | #DIV/0! | #DIV/0!
[7 empty] | 0 | 13.9451 | #DIV/0! | 0.95778 | #DIV/0! | 0 | 0 | #DIV/0! | #DIV/0!
[7 empty] | 0 | 13.9451 | #DIV/0! | 0.95778 | #DIV/0! | 0 | 0 | #DIV/0! | #DIV/0!
[7 empty] | 0 | 13.9451 | #DIV/0! | 0.95778 | #DIV/0! | 0 | 0 | #DIV/0! | #DIV/0!
[7 empty] | 0 | 13.9451 | #DIV/0! | 0.95778 | #DIV/0! | 0 | 0 | #DIV/0! | #DIV/0!
[7 empty] | 0 | 13.9451 | #DIV/0! | 0.95778 | #DIV/0! | 0 | 0 | #DIV/0! | #DIV/0!
[7 empty] | 0 | 13.9451 | #DIV/0! | 0.95778 | #DIV/0! | 0 | 0 | #DIV/0! | #DIV/0!
[7 empty] | 0 | 13.9451 | #DIV/0! | 0.95778 | #DIV/0! | 0 | 0 | #DIV/0! | #DIV/0!
[7 empty] | 0 | 13.9451 | #DIV/0! | 0.95778 | #DIV/0! | 0 | 0 | #DIV/0! | #DIV/0!
[7 empty] | 0 | 13.9451 | #DIV/0! | 0.95778 | #DIV/0! | 0 | 0 | #DIV/0! | #DIV/0!
[7 empty] | 0 | 13.9451 | #DIV/0! | 0.95778 | #DIV/0! | 0 | 0 | #DIV/0! | #DIV/0!
[7 empty] | 0 | 13.9451 | #DIV/0! | 0.95778 | #DIV/0! | 0 | 0 | #DIV/0! | #DIV/0!
[7 empty] | 0 | 13.9451 | #DIV/0! | 0.95778 | #DIV/0! | 0 | 0 | #DIV/0! | #DIV/0!
[7 empty] | 0 | 13.9451 | #DIV/0! | 0.95778 | #DIV/0! | 0 | 0 | #DIV/0! | #DIV/0!
[7 empty] | 0 | 13.9451 | #DIV/0! | 0.95778 | #DIV/0! | 0 | 0 | #DIV/0! | #DIV/0!
[7 empty] | 0 | 13.9451 | #DIV/0! | 0.95778 | #DIV/0! | 0 | 0 | #DIV/0! | #DIV/0!
[7 empty] | 0 | 13.9451 | #DIV/0! | 0.95778 | #DIV/0! | 0 | 0 | #DIV/0! | #DIV/0!
[7 empty] | 0 | 13.9451 | #DIV/0! | 0.95778 | #DIV/0! | 0 | 0 | #DIV/0! | #DIV/0!
[7 empty] | 0 | 13.9451 | #DIV/0! | 0.95778 | #DIV/0! | 0 | 0 | #DIV/0! | #DIV/0!
[7 empty] | 0 | 13.9451 | #DIV/0! | 0.95778 | #DIV/0! | 0 | 0 | #DIV/0! | #DIV/0!
[7 empty] | 0 | 13.9451 | #DIV/0! | 0.95778 | #DIV/0! | 0 | 0 | #DIV/0! | #DIV/0!
[7 empty] | 0 | 13.9451 | #DIV/0! | 0.95778 | #DIV/0! | 0 | 0 | #DIV/0! | #DIV/0!
[7 empty] | 0 | 13.9451 | #DIV/0! | 0.95778 | #DIV/0! | 0 | 0 | #DIV/0! | #DIV/0!
[7 empty] | 0 | 13.9451 | #DIV/0! | 0.95778 | #DIV/0! | 0 | 0 | #DIV/0! | #DIV/0!
[7 empty] | 0 | 13.9451 | #DIV/0! | 0.95778 | #DIV/0! | 0 | 0 | #DIV/0! | #DIV/0!
[7 empty] | 0 | 13.9451 | #DIV/0! | 0.95778 | #DIV/0! | 0 | 0 | #DIV/0! | #DIV/0!
[7 empty] | 0 | 13.9451 | #DIV/0! | 0.95778 | #DIV/0! | 0 | 0 | #DIV/0! | #DIV/0!
[7 empty] | 0 | 13.9451 | #DIV/0! | 0.95778 | #DIV/0! | 0 | 0 | #DIV/0! | #DIV/0!
[7 empty] | 0 | 13.9451 | #DIV/0! | 0.95778 | #DIV/0! | 0 | 0 | #DIV/0! | #DIV/0!
[7 empty] | 0 | 13.9451 | #DIV/0! | 0.95778 | #DIV/0! | 0 | 0 | #DIV/0! | #DIV/0!
[7 empty] | 0 | 13.9451 | #DIV/0! | 0.95778 | #DIV/0! | 0 | 0 | #DIV/0! | #DIV/0!
[7 empty] | 0 | 13.9451 | #DIV/0! | 0.95778 | #DIV/0! | 0 | 0 | #DIV/0! | #DIV/0!
[7 empty] | 0 | 13.9451 | #DIV/0! | 0.95778 | #DIV/0! | 0 | 0 | #DIV/0! | #DIV/0!
[7 empty] | 0 | 13.9451 | #DIV/0! | 0.95778 | #DIV/0! | 0 | 0 | #DIV/0! | #DIV/0!
[7 empty] | 0 | 13.9451 | #DIV/0! | 0.95778 | #DIV/0! | 0 | 0 | #DIV/0! | #DIV/0!
[7 empty] | 0 | 13.9451 | #DIV/0! | 0.95778 | #DIV/0! | 0 | 0 | #DIV/0! | #DIV/0!
[7 empty] | 0 | 13.9451 | #DIV/0! | 0.95778 | #DIV/0! | 0 | 0 | #DIV/0! | #DIV/0!
[7 empty] | 0 | 13.9451 | #DIV/0! | 0.95778 | #DIV/0! | 0 | 0 | #DIV/0! | #DIV/0!
[7 empty] | 0 | 13.9451 | #DIV/0! | 0.95778 | #DIV/0! | 0 | 0 | #DIV/0! | #DIV/0!
[7 empty] | 0 | 13.9451 | #DIV/0! | 0.95778 | #DIV/0! | 0 | 0 | #DIV/0! | #DIV/0!
[7 empty] | 0 | 13.9451 | #DIV/0! | 0.95778 | #DIV/0! | 0 | 0 | #DIV/0! | #DIV/0!
[7 empty] | 0 | 13.9451 | #DIV/0! | 0.95778 | #DIV/0! | 0 | 0 | #DIV/0! | #DIV/0!
[7 empty] | 0 | 13.9451 | #DIV/0! | 0.95778 | #DIV/0! | 0 | 0 | #DIV/0! | #DIV/0!
[7 empty] | 0 | 13.9451 | #DIV/0! | 0.95778 | #DIV/0! | 0 | 0 | #DIV/0! | #DIV/0!
[7 empty] | 0 | 13.9451 | #DIV/0! | 0.95778 | #DIV/0! | 0 | 0 | #DIV/0! | #DIV/0!
[7 empty] | 0 | 13.9451 | #DIV/0! | 0.95778 | #DIV/0! | 0 | 0 | #DIV/0! | #DIV/0!
[7 empty] | 0 | 13.9451 | #DIV/0! | 0.95778 | #DIV/0! | 0 | 0 | #DIV/0! | #DIV/0!
[7 empty] | 0 | 13.9451 | #DIV/0! | 0.95778 | #DIV/0! | 0 | 0 | #DIV/0! | #DIV/0!
[7 empty] | 0 | 13.9451 | #DIV/0! | 0.95778 | #DIV/0! | 0 | 0 | #DIV/0! | #DIV/0!
[7 empty] | 0 | 13.9451 | #DIV/0! | 0.95778 | #DIV/0! | 0 | 0 | #DIV/0! | #DIV/0!
[7 empty] | 0 | 13.9451 | #DIV/0! | 0.95778 | #DIV/0! | 0 | 0 | #DIV/0! | #DIV/0!
[7 empty] | 0 | 13.9451 | #DIV/0! | 0.95778 | #DIV/0! | 0 | 0 | #DIV/0! | #DIV/0!
[7 empty] | 0 | 13.9451 | #DIV/0! | 0.95778 | #DIV/0! | 0 | 0 | #DIV/0! | #DIV/0!
[7 empty] | 0 | 13.9451 | #DIV/0! | 0.95778 | #DIV/0! | 0 | 0 | #DIV/0! | #DIV/0!
[7 empty] | 0 | 13.9451 | #DIV/0! | 0.95778 | #DIV/0! | 0 | 0 | #DIV/0! | #DIV/0!
[7 empty] | 0 | 13.9451 | #DIV/0! | 0.95778 | #DIV/0! | 0 | 0 | #DIV/0! | #DIV/0!
[7 empty] | 0 | 13.9451 | #DIV/0! | 0.95778 | #DIV/0! | 0 | 0 | #DIV/0! | #DIV/0!
[7 empty] | 0 | 13.9451 | #DIV/0! | 0.95778 | #DIV/0! | 0 | 0 | #DIV/0! | #DIV/0!
[7 empty] | 0 | 13.9451 | #DIV/0! | 0.95778 | #DIV/0! | 0 | 0 | #DIV/0! | #DIV/0!
[7 empty] | 0 | 13.9451 | #DIV/0! | 0.95778 | #DIV/0! | 0 | 0 | #DIV/0! | #DIV/0!
[7 empty] | 0 | 13.9451 | #DIV/0! | 0.95778 | #DIV/0! | 0 | 0 | #DIV/0! | #DIV/0!
[7 empty] | 0 | 13.9451 | #DIV/0! | 0.95778 | #DIV/0! | 0 | 0 | #DIV/0! | #DIV/0!
[7 empty] | 0 | 13.9451 | #DIV/0! | 0.95778 | #DIV/0! | 0 | 0 | #DIV/0! | #DIV/0!
[7 empty] | 0 | 13.9451 | #DIV/0! | 0.95778 | #DIV/0! | 0 | 0 | #DIV/0! | #DIV/0!
[7 empty] | 0 | 13.9451 | #DIV/0! | 0.95778 | #DIV/0! | 0 | 0 | #DIV/0! | #DIV/0!
[7 empty] | 0 | 13.9451 | #DIV/0! | 0.95778 | #DIV/0! | 0 | 0 | #DIV/0! | #DIV/0!
[7 empty] | 0 | 13.9451 | #DIV/0! | 0.95778 | #DIV/0! | 0 | 0 | #DIV/0! | #DIV/0!
[7 empty] | 0 | 13.9451 | #DIV/0! | 0.95778 | #DIV/0! | 0 | 0 | #DIV/0! | #DIV/0!
[7 empty] | 0 | 13.9451 | #DIV/0! | 0.95778 | #DIV/0! | 0 | 0 | #DIV/0! | #DIV/0!
[7 empty] | 0 | 13.9451 | #DIV/0! | 0.95778 | #DIV/0! | 0 | 0 | #DIV/0! | #DIV/0!
[7 empty] | 0 | 13.9451 | #DIV/0! | 0.95778 | #DIV/0! | 0 | 0 | #DIV/0! | #DIV/0!
[7 empty] | 0 | 13.9451 | #DIV/0! | 0.95778 | #DIV/0! | 0 | 0 | #DIV/0! | #DIV/0!
[7 empty] | 0 | 13.9451 | #DIV/0! | 0.95778 | #DIV/0! | 0 | 0 | #DIV/0! | #DIV/0!
[7 empty] | 0 | 13.9451 | #DIV/0! | 0.95778 | #DIV/0! | 0 | 0 | #DIV/0! | #DIV/0!
[7 empty] | 0 | 13.9451 | #DIV/0! | 0.95778 | #DIV/0! | 0 | 0 | #DIV/0! | #DIV/0!
[7 empty] | 0 | 13.9451 | #DIV/0! | 0.95778 | #DIV/0! | 0 | 0 | #DIV/0! | #DIV/0!
[7 empty] | 0 | 13.9451 | #DIV/0! | 0.95778 | #DIV/0! | 0 | 0 | #DIV/0! | #DIV/0!
[7 empty] | 0 | 13.9451 | #DIV/0! | 0.95778 | #DIV/0! | 0 | 0 | #DIV/0! | #DIV/0!
[7 empty] | 0 | 13.9451 | #DIV/0! | 0.95778 | #DIV/0! | 0 | 0 | #DIV/0! | #DIV/0!
[7 empty] | 0 | 13.9451 | #DIV/0! | 0.95778 | #DIV/0! | 0 | 0 | #DIV/0! | #DIV/0!
[7 empty] | 0 | 13.9451 | #DIV/0! | 0.95778 | #DIV/0! | 0 | 0 | #DIV/0! | #DIV/0!
[7 empty] | 0 | 13.9451 | #DIV/0! | 0.95778 | #DIV/0! | 0 | 0 | #DIV/0! | #DIV/0!
[7 empty] | 0 | 13.9451 | #DIV/0! | 0.95778 | #DIV/0! | 0 | 0 | #DIV/0! | #DIV/0!
[7 empty] | 0 | 13.9451 | #DIV/0! | 0.95778 | #DIV/0! | 0 | 0 | #DIV/0! | #DIV/0!
[7 empty] | 0 | 13.9451 | #DIV/0! | 0.95778 | #DIV/0! | 0 | 0 | #DIV/0! | #DIV/0!
[7 empty] | 0 | 13.9451 | #DIV/0! | 0.95778 | #DIV/0! | 0 | 0 | #DIV/0! | #DIV/0!
[7 empty] | 0 | 13.9451 | #DIV/0! | 0.95778 | #DIV/0! | 0 | 0 | #DIV/0! | #DIV/0!
[7 empty] | 0 | 13.9451 | #DIV/0! | 0.95778 | #DIV/0! | 0 | 0 | #DIV/0! | #DIV/0!
[7 empty] | 0 | 13.9451 | #DIV/0! | 0.95778 | #DIV/0! | 0 | 0 | #DIV/0! | #DIV/0!
[7 empty] | 0 | 13.9451 | #DIV/0! | 0.95778 | #DIV/0! | 0 | 0 | #DIV/0! | #DIV/0!
[7 empty] | 0 | 13.9451 | #DIV/0! | 0.95778 | #DIV/0! | 0 | 0 | #DIV/0! | #DIV/0!
[7 empty] | 0 | 13.9451 | #DIV/0! | 0.95778 | #DIV/0! | 0 | 0 | #DIV/0! | #DIV/0!
[7 empty] | 0 | 13.9451 | #DIV/0! | 0.95778 | #DIV/0! | 0 | 0 | #DIV/0! | #DIV/0!
[7 empty] | 0 | 13.9451 | #DIV/0! | 0.95778 | #DIV/0! | 0 | 0 | #DIV/0! | #DIV/0!
[7 empty] | 0 | 13.9451 | #DIV/0! | 0.95778 | #DIV/0! | 0 | 0 | #DIV/0! | #DIV/0!
[7 empty] | 0 | 13.9451 | #DIV/0! | 0.95778 | #DIV/0! | 0 | 0 | #DIV/0! | #DIV/0!
[7 empty] | 0 | 13.9451 | #DIV/0! | 0.95778 | #DIV/0! | 0 | 0 | #DIV/0! | #DIV/0!
[7 empty] | 0 | 13.9451 | #DIV/0! | 0.95778 | #DIV/0! | 0 | 0 | #DIV/0! | #DIV/0!
[7 empty] | 0 | 13.9451 | #DIV/0! | 0.95778 | #DIV/0! | 0 | 0 | #DIV/0! | #DIV/0!
[7 empty] | 0 | 13.9451 | #DIV/0! | 0.95778 | #DIV/0! | 0 | 0 | #DIV/0! | #DIV/0!
[7 empty] | 0 | 13.9451 | #DIV/0! | 0.95778 | #DIV/0! | 0 | 0 | #DIV/0! | #DIV/0!
[7 empty] | 0 | 13.9451 | #DIV/0! | 0.95778 | #DIV/0! | 0 | 0 | #DIV/0! | #DIV/0!
[7 empty] | 0 | 13.9451 | #DIV/0! | 0.95778 | #DIV/0! | 0 | 0 | #DIV/0! | #DIV/0!
[7 empty] | 0 | 13.9451 | #DIV/0! | 0.95778 | #DIV/0! | 0 | 0 | #DIV/0! | #DIV/0!
[7 empty] | 0 | 13.9451 | #DIV/0! | 0.95778 | #DIV/0! | 0 | 0 | #DIV/0! | #DIV/0!
[7 empty] | 0 | 13.9451 | #DIV/0! | 0.95778 | #DIV/0! | 0 | 0 | #DIV/0! | #DIV/0!
[7 empty] | 0 | 13.9451 | #DIV/0! | 0.95778 | #DIV/0! | 0 | 0 | #DIV/0! | #DIV/0!
[7 empty] | 0 | 13.9451 | #DIV/0! | 0.95778 | #DIV/0! | 0 | 0 | #DIV/0! | #DIV/0!
[7 empty] | 0 | 13.9451 | #DIV/0! | 0.95778 | #DIV/0! | 0 | 0 | #DIV/0! | #DIV/0!
[7 empty] | 0 | 13.9451 | #DIV/0! | 0.95778 | #DIV/0! | 0 | 0 | #DIV/0! | #DIV/0!
[7 empty] | 0 | 13.9451 | #DIV/0! | 0.95778 | #DIV/0! | 0 | 0 | #DIV/0! | #DIV/0!
[7 empty] | 0 | 13.9451 | #DIV/0! | 0.95778 | #DIV/0! | 0 | 0 | #DIV/0! | #DIV/0!
[7 empty] | 0 | 13.9451 | #DIV/0! | 0.95778 | #DIV/0! | 0 | 0 | #DIV/0! | #DIV/0!
[7 empty] | 0 | 13.9451 | #DIV/0! | 0.95778 | #DIV/0! | 0 | 0 | #DIV/0! | #DIV/0!
[7 empty] | 0 | 13.9451 | #DIV/0! | 0.95778 | #DIV/0! | 0 | 0 | #DIV/0! | #DIV/0!
[7 empty] | 0 | 13.9451 | #DIV/0! | 0.95778 | #DIV/0! | 0 | 0 | #DIV/0! | #DIV/0!
[7 empty] | 0 | 13.9451 | #DIV/0! | 0.95778 | #DIV/0! | 0 | 0 | #DIV/0! | #DIV/0!
[7 empty] | 0 | 13.9451 | #DIV/0! | 0.95778 | #DIV/0! | 0 | 0 | #DIV/0! | #DIV/0!
[7 empty] | 0 | 13.9451 | #DIV/0! | 0.95778 | #DIV/0! | 0 | 0 | #DIV/0! | #DIV/0!
[7 empty] | 0 | 13.9451 | #DIV/0! | 0.95778 | #DIV/0! | 0 | 0 | #DIV/0! | #DIV/0!
[7 empty] | 0 | 13.9451 | #DIV/0! | 0.95778 | #DIV/0! | 0 | 0 | #DIV/0! | #DIV/0!
[7 empty] | 0 | 13.9451 | #DIV/0! | 0.95778 | #DIV/0! | 0 | 0 | #DIV/0! | #DIV/0!
[7 empty] | 0 | 13.9451 | #DIV/0! | 0.95778 | #DIV/0! | 0 | 0 | #DIV/0! | #DIV/0!
[7 empty] | 0 | 13.9451 | #DIV/0! | 0.95778 | #DIV/0! | 0 | 0 | #DIV/0! | #DIV/0!
[7 empty] | 0 | 13.9451 | #DIV/0! | 0.95778 | #DIV/0! | 0 | 0 | #DIV/0! | #DIV/0!
[7 empty] | 0 | 13.9451 | #DIV/0! | 0.95778 | #DIV/0! | 0 | 0 | #DIV/0! | #DIV/0!
[7 empty] | 0 | 13.9451 | #DIV/0! | 0.95778 | #DIV/0! | 0 | 0 | #DIV/0! | #DIV/0!
[7 empty] | 0 | 13.9451 | #DIV/0! | 0.95778 | #DIV/0! | 0 | 0 | #DIV/0! | #DIV/0!
[7 empty] | 0 | 13.9451 | #DIV/0! | 0.95778 | #DIV/0! | 0 | 0 | #DIV/0! | #DIV/0!
[7 empty] | 0 | 13.9451 | #DIV/0! | 0.95778 | #DIV/0! | 0 | 0 | #DIV/0! | #DIV/0!
[7 empty] | 0 | 13.9451 | #DIV/0! | 0.95778 | #DIV/0! | 0 | 0 | #DIV/0! | #DIV/0!
[7 empty] | 0 | 13.9451 | #DIV/0! | 0.95778 | #DIV/0! | 0 | 0 | #DIV/0! | #DIV/0!
[7 empty] | 0 | 13.9451 | #DIV/0! | 0.95778 | #DIV/0! | 0 | 0 | #DIV/0! | #DIV/0!
[7 empty] | 0 | 13.9451 | #DIV/0! | 0.95778 | #DIV/0! | 0 | 0 | #DIV/0! | #DIV/0!
[7 empty] | 0 | 13.9451 | #DIV/0! | 0.95778 | #DIV/0! | 0 | 0 | #DIV/0! | #DIV/0!
[7 empty] | 0 | 13.9451 | #DIV/0! | 0.95778 | #DIV/0! | 0 | 0 | #DIV/0! | #DIV/0!
[7 empty] | 0 | 13.9451 | #DIV/0! | 0.95778 | #DIV/0! | 0 | 0 | #DIV/0! | #DIV/0!
[7 empty] | 0 | 13.9451 | #DIV/0! | 0.95778 | #DIV/0! | 0 | 0 | #DIV/0! | #DIV/0!
[7 empty] | 0 | 13.9451 | #DIV/0! | 0.95778 | #DIV/0! | 0 | 0 | #DIV/0! | #DIV/0!
[7 empty] | 0 | 13.9451 | #DIV/0! | 0.95778 | #DIV/0! | 0 | 0 | #DIV/0! | #DIV/0!
[7 empty] | 0 | 13.9451 | #DIV/0! | 0.95778 | #DIV/0! | 0 | 0 | #DIV/0! | #DIV/0!
[7 empty] | 0 | 13.9451 | #DIV/0! | 0.95778 | #DIV/0! | 0 | 0 | #DIV/0! | #DIV/0!
[7 empty] | 0 | 13.9451 | #DIV/0! | 0.95778 | #DIV/0! | 0 | 0 | #DIV/0! | #DIV/0!
[7 empty] | 0 | 13.9451 | #DIV/0! | 0.95778 | #DIV/0! | 0 | 0 | #DIV/0! | #DIV/0!
[7 empty] | 0 | 13.9451 | #DIV/0! | 0.95778 | #DIV/0! | 0 | 0 | #DIV/0! | #DIV/0!
[7 empty] | 0 | 13.9451 | #DIV/0! | 0.95778 | #DIV/0! | 0 | 0 | #DIV/0! | #DIV/0!
[7 empty] | 0 | 13.9451 | #DIV/0! | 0.95778 | #DIV/0! | 0 | 0 | #DIV/0! | #DIV/0!
[7 empty] | 0 | 13.9451 | #DIV/0! | 0.95778 | #DIV/0! | 0 | 0 | #DIV/0! | #DIV/0!
[7 empty] | 0 | 13.9451 | #DIV/0! | 0.95778 | #DIV/0! | 0 | 0 | #DIV/0! | #DIV/0!
[7 empty] | 0 | 13.9451 | #DIV/0! | 0.95778 | #DIV/0! | 0 | 0 | #DIV/0! | #DIV/0!
[7 empty] | 0 | 13.9451 | #DIV/0! | 0.95778 | #DIV/0! | 0 | 0 | #DIV/0! | #DIV/0!
[7 empty] | 0 | 13.9451 | #DIV/0! | 0.95778 | #DIV/0! | 0 | 0 | #DIV/0! | #DIV/0!
[7 empty] | 0 | 13.9451 | #DIV/0! | 0.95778 | #DIV/0! | 0 | 0 | #DIV/0! | #DIV/0!
[7 empty] | 0 | 13.9451 | #DIV/0! | 0.95778 | #DIV/0! | 0 | 0 | #DIV/0! | #DIV/0!
[7 empty] | 0 | 13.9451 | #DIV/0! | 0.95778 | #DIV/0! | 0 | 0 | #DIV/0! | #DIV/0!
[7 empty] | 0 | 13.9451 | #DIV/0! | 0.95778 | #DIV/0! | 0 | 0 | #DIV/0! | #DIV/0!
[7 empty] | 0 | 13.9451 | #DIV/0! | 0.95778 | #DIV/0! | 0 | 0 | #DIV/0! | #DIV/0!
[7 empty] | 0 | 13.9451 | #DIV/0! | 0.95778 | #DIV/0! | 0 | 0 | #DIV/0! | #DIV/0!
[7 empty] | 0 | 13.9451 | #DIV/0! | 0.95778 | #DIV/0! | 0 | 0 | #DIV/0! | #DIV/0!
[7 empty] | 0 | 13.9451 | #DIV/0! | 0.95778 | #DIV/0! | 0 | 0 | #DIV/0! | #DIV/0!
[7 empty] | 0 | 13.9451 | #DIV/0! | 0.95778 | #DIV/0! | 0 | 0 | #DIV/0! | #DIV/0!
[7 empty] | 0 | 13.9451 | #DIV/0! | 0.95778 | #DIV/0! | 0 | 0 | #DIV/0! | #DIV/0!
[7 empty] | 0 | 13.9451 | #DIV/0! | 0.95778 | #DIV/0! | 0 | 0 | #DIV/0! | #DIV/0!
[7 empty] | 0 | 13.9451 | #DIV/0! | 0.95778 | #DIV/0! | 0 | 0 | #DIV/0! | #DIV/0!
[7 empty] | 0 | 13.9451 | #DIV/0! | 0.95778 | #DIV/0! | 0 | 0 | #DIV/0! | #DIV/0!
[7 empty] | 0 | 13.9451 | #DIV/0! | 0.95778 | #DIV/0! | 0 | 0 | #DIV/0! | #DIV/0!
[7 empty] | 0 | 13.9451 | #DIV/0! | 0.95778 | #DIV/0! | 0 | 0 | #DIV/0! | #DIV/0!
[7 empty] | 0 | 13.9451 | #DIV/0! | 0.95778 | #DIV/0! | 0 | 0 | #DIV/0! | #DIV/0!
[7 empty] | 0 | 13.9451 | #DIV/0! | 0.95778 | #DIV/0! | 0 | 0 | #DIV/0! | #DIV/0!
[7 empty] | 0 | 13.9451 | #DIV/0! | 0.95778 | #DIV/0! | 0 | 0 | #DIV/0! | #DIV/0!
[7 empty] | 0 | 13.9451 | #DIV/0! | 0.95778 | #DIV/0! | 0 | 0 | #DIV/0! | #DIV/0!
[7 empty] | 0 | 13.9451 | #DIV/0! | 0.95778 | #DIV/0! | 0 | 0 | #DIV/0! | #DIV/0!
[7 empty] | 0 | 13.9451 | #DIV/0! | 0.95778 | #DIV/0! | 0 | 0 | #DIV/0! | #DIV/0!
[7 empty] | 0 | 13.9451 | #DIV/0! | 0.95778 | #DIV/0! | 0 | 0 | #DIV/0! | #DIV/0!
[7 empty] | 0 | 13.9451 | #DIV/0! | 0.95778 | #DIV/0! | 0 | 0 | #DIV/0! | #DIV/0!
[7 empty] | 0 | 13.9451 | #DIV/0! | 0.95778 | #DIV/0! | 0 | 0 | #DIV/0! | #DIV/0!
[7 empty] | 0 | 13.9451 | #DIV/0! | 0.95778 | #DIV/0! | 0 | 0 | #DIV/0! | #DIV/0!
[7 empty] | 0 | 13.9451 | #DIV/0! | 0.95778 | #DIV/0! | 0 | 0 | #DIV/0! | #DIV/0!
[7 empty] | 0 | 13.9451 | #DIV/0! | 0.95778 | #DIV/0! | 0 | 0 | #DIV/0! | #DIV/0!
[7 empty] | 0 | 13.9451 | #DIV/0! | 0.95778 | #DIV/0! | 0 | 0 | #DIV/0! | #DIV/0!
[7 empty] | 0 | 13.9451 | #DIV/0! | 0.95778 | #DIV/0! | 0 | 0 | #DIV/0! | #DIV/0!
[7 empty] | 0 | 13.9451 | #DIV/0! | 0.95778 | #DIV/0! | 0 | 0 | #DIV/0! | #DIV/0!
[7 empty] | 0 | 13.9451 | #DIV/0! | 0.95778 | #DIV/0! | 0 | 0 | #DIV/0! | #DIV/0!
[7 empty] | 0 | 13.9451 | #DIV/0! | 0.95778 | #DIV/0! | 0 | 0 | #DIV/0! | #DIV/0!
[7 empty] | 0 | 13.9451 | #DIV/0! | 0.95778 | #DIV/0! | 0 | 0 | #DIV/0! | #DIV/0!
[7 empty] | 0 | 13.9451 | #DIV/0! | 0.95778 | #DIV/0! | 0 | 0 | #DIV/0! | #DIV/0!
[7 empty] | 0 | 13.9451 | #DIV/0! | 0.95778 | #DIV/0! | 0 | 0 | #DIV/0! | #DIV/0!
[7 empty] | 0 | 13.9451 | #DIV/0! | 0.95778 | #DIV/0! | 0 | 0 | #DIV/0! | #DIV/0!
[7 empty] | 0 | 13.9451 | #DIV/0! | 0.95778 | #DIV/0! | 0 | 0 | #DIV/0! | #DIV/0!
[7 empty] | 0 | 13.9451 | #DIV/0! | 0.95778 | #DIV/0! | 0 | 0 | #DIV/0! | #DIV/0!
[7 empty] | 0 | 13.9451 | #DIV/0! | 0.95778 | #DIV/0! | 0 | 0 | #DIV/0! | #DIV/0!
[7 empty] | 0 | 13.9451 | #DIV/0! | 0.95778 | #DIV/0! | 0 | 0 | #DIV/0! | #DIV/0!
[7 empty] | 0 | 13.9451 | #DIV/0! | 0.95778 | #DIV/0! | 0 | 0 | #DIV/0! | #DIV/0!
[7 empty] | 0 | 13.9451 | #DIV/0! | 0.95778 | #DIV/0! | 0 | 0 | #DIV/0! | #DIV/0!
[7 empty] | 0 | 13.9451 | #DIV/0! | 0.95778 | #DIV/0! | 0 | 0 | #DIV/0! | #DIV/0!
[7 empty] | 0 | 13.9451 | #DIV/0! | 0.95778 | #DIV/0! | 0 | 0 | #DIV/0! | #DIV/0!
[7 empty] | 0 | 13.9451 | #DIV/0! | 0.95778 | #DIV/0! | 0 | 0 | #DIV/0! | #DIV/0!
[7 empty] | 0 | 13.9451 | #DIV/0! | 0.95778 | #DIV/0! | 0 | 0 | #DIV/0! | #DIV/0!
[7 empty] | 0 | 13.9451 | #DIV/0! | 0.95778 | #DIV/0! | 0 | 0 | #DIV/0! | #DIV/0!
[7 empty] | 0 | 13.9451 | #DIV/0! | 0.95778 | #DIV/0! | 0 | 0 | #DIV/0! | #DIV/0!
[7 empty] | 0 | 13.9451 | #DIV/0! | 0.95778 | #DIV/0! | 0 | 0 | #DIV/0! | #DIV/0!
[7 empty] | 0 | 13.9451 | #DIV/0! | 0.95778 | #DIV/0! | 0 | 0 | #DIV/0! | #DIV/0!
[7 empty] | 0 | 13.9451 | #DIV/0! | 0.95778 | #DIV/0! | 0 | 0 | #DIV/0! | #DIV/0!
[7 empty] | 0 | 13.9451 | #DIV/0! | 0.95778 | #DIV/0! | 0 | 0 | #DIV/0! | #DIV/0!
[7 empty] | 0 | 13.9451 | #DIV/0! | 0.95778 | #DIV/0! | 0 | 0 | #DIV/0! | #DIV/0!
[7 empty] | 0 | 13.9451 | #DIV/0! | 0.95778 | #DIV/0! | 0 | 0 | #DIV/0! | #DIV/0!
[7 empty] | 0 | 13.9451 | #DIV/0! | 0.95778 | #DIV/0! | 0 | 0 | #DIV/0! | #DIV/0!
[7 empty] | 0 | 13.9451 | #DIV/0! | 0.95778 | #DIV/0! | 0 | 0 | #DIV/0! | #DIV/0!
[7 empty] | 0 | 13.9451 | #DIV/0! | 0.95778 | #DIV/0! | 0 | 0 | #DIV/0! | #DIV/0!
[7 empty] | 0 | 13.9451 | #DIV/0! | 0.95778 | #DIV/0! | 0 | 0 | #DIV/0! | #DIV/0!
[7 empty] | 0 | 13.9451 | #DIV/0! | 0.95778 | #DIV/0! | 0 | 0 | #DIV/0! | #DIV/0!
[7 empty] | 0 | 13.9451 | #DIV/0! | 0.95778 | #DIV/0! | 0 | 0 | #DIV/0! | #DIV/0!
[7 empty] | 0 | 13.9451 | #DIV/0! | 0.95778 | #DIV/0! | 0 | 0 | #DIV/0! | #DIV/0!
[7 empty] | 0 | 13.9451 | #DIV/0! | 0.95778 | #DIV/0! | 0 | 0 | #DIV/0! | #DIV/0!
[7 empty] | 0 | 13.9451 | #DIV/0! | 0.95778 | #DIV/0! | 0 | 0 | #DIV/0! | #DIV/0!
[7 empty] | 0 | 13.9451 | #DIV/0! | 0.95778 | #DIV/0! | 0 | 0 | #DIV/0! | #DIV/0!
[7 empty] | 0 | 13.9451 | #DIV/0! | 0.95778 | #DIV/0! | 0 | 0 | #DIV/0! | #DIV/0!
[7 empty] | 0 | 13.9451 | #DIV/0! | 0.95778 | #DIV/0! | 0 | 0 | #DIV/0! | #DIV/0!
[7 empty] | 0 | 13.9451 | #DIV/0! | 0.95778 | #DIV/0! | 0 | 0 | #DIV/0! | #DIV/0!
[7 empty] | 0 | 13.9451 | #DIV/0! | 0.95778 | #DIV/0! | 0 | 0 | #DIV/0! | #DIV/0!
[7 empty] | 0 | 13.9451 | #DIV/0! | 0.95778 | #DIV/0! | 0 | 0 | #DIV/0! | #DIV/0!
[7 empty] | 0 | 13.9451 | #DIV/0! | 0.95778 | #DIV/0! | 0 | 0 | #DIV/0! | #DIV/0!
[7 empty] | 0 | 13.9451 | #DIV/0! | 0.95778 | #DIV/0! | 0 | 0 | #DIV/0! | #DIV/0!
[7 empty] | 0 | 13.9451 | #DIV/0! | 0.95778 | #DIV/0! | 0 | 0 | #DIV/0! | #DIV/0!
[7 empty] | 0 | 13.9451 | #DIV/0! | 0.95778 | #DIV/0! | 0 | 0 | #DIV/0! | #DIV/0!
[7 empty] | 0 | 13.9451 | #DIV/0! | 0.95778 | #DIV/0! | 0 | 0 | #DIV/0! | #DIV/0!
[7 empty] | 0 | 13.9451 | #DIV/0! | 0.95778 | #DIV/0! | 0 | 0 | #DIV/0! | #DIV/0!
[7 empty] | 0 | 13.9451 | #DIV/0! | 0.95778 | #DIV/0! | 0 | 0 | #DIV/0! | #DIV/0!
[7 empty] | 0 | 13.9451 | #DIV/0! | 0.95778 | #DIV/0! | 0 | 0 | #DIV/0! | #DIV/0!
[7 empty] | 0 | 13.9451 | #DIV/0! | 0.95778 | #DIV/0! | 0 | 0 | #DIV/0! | #DIV/0!
[7 empty] | 0 | 13.9451 | #DIV/0! | 0.95778 | #DIV/0! | 0 | 0 | #DIV/0! | #DIV/0!
[7 empty] | 0 | 13.9451 | #DIV/0! | 0.95778 | #DIV/0! | 0 | 0 | #DIV/0! | #DIV/0!
[7 empty] | 0 | 13.9451 | #DIV/0! | 0.95778 | #DIV/0! | 0 | 0 | #DIV/0! | #DIV/0!
[7 empty] | 0 | 13.9451 | #DIV/0! | 0.95778 | #DIV/0! | 0 | 0 | #DIV/0! | #DIV/0!
[7 empty] | 0 | 13.9451 | #DIV/0! | 0.95778 | #DIV/0! | 0 | 0 | #DIV/0! | #DIV/0!
[7 empty] | 0 | 13.9451 | #DIV/0! | 0.95778 | #DIV/0! | 0 | 0 | #DIV/0! | #DIV/0!
[7 empty] | 0 | 13.9451 | #DIV/0! | 0.95778 | #DIV/0! | 0 | 0 | #DIV/0! | #DIV/0!
[7 empty] | 0 | 13.9451 | #DIV/0! | 0.95778 | #DIV/0! | 0 | 0 | #DIV/0! | #DIV/0!
[7 empty] | 0 | 13.9451 | #DIV/0! | 0.95778 | #DIV/0! | 0 | 0 | #DIV/0! | #DIV/0!
[7 empty] | 0 | 13.9451 | #DIV/0! | 0.95778 | #DIV/0! | 0 | 0 | #DIV/0! | #DIV/0!
[7 empty] | 0 | 13.9451 | #DIV/0! | 0.95778 | #DIV/0! | 0 | 0 | #DIV/0! | #DIV/0!
[7 empty] | 0 | 13.9451 | #DIV/0! | 0.95778 | #DIV/0! | 0 | 0 | #DIV/0! | #DIV/0!
[7 empty] | 0 | 13.9451 | #DIV/0! | 0.95778 | #DIV/0! | 0 | 0 | #DIV/0! | #DIV/0!
[7 empty] | 0 | 13.9451 | #DIV/0! | 0.95778 | #DIV/0! | 0 | 0 | #DIV/0! | #DIV/0!
[7 empty] | 0 | 13.9451 | #DIV/0! | 0.95778 | #DIV/0! | 0 | 0 | #DIV/0! | #DIV/0!
[7 empty] | 0 | 13.9451 | #DIV/0! | 0.95778 | #DIV/0! | 0 | 0 | #DIV/0! | #DIV/0!
[7 empty] | 0 | 13.9451 | #DIV/0! | 0.95778 | #DIV/0! | 0 | 0 | #DIV/0! | #DIV/0!
[7 empty] | 0 | 13.9451 | #DIV/0! | 0.95778 | #DIV/0! | 0 | 0 | #DIV/0! | #DIV/0!
[7 empty] | 0 | 13.9451 | #DIV/0! | 0.95778 | #DIV/0! | 0 | 0 | #DIV/0! | #DIV/0!
[7 empty] | 0 | 13.9451 | #DIV/0! | 0.95778 | #DIV/0! | 0 | 0 | #DIV/0! | #DIV/0!
[7 empty] | 0 | 13.9451 | #DIV/0! | 0.95778 | #DIV/0! | 0 | 0 | #DIV/0! | #DIV/0!
[7 empty] | 0 | 13.9451 | #DIV/0! | 0.95778 | #DIV/0! | 0 | 0 | #DIV/0! | #DIV/0!
[7 empty] | 0 | 13.9451 | #DIV/0! | 0.95778 | #DIV/0! | 0 | 0 | #DIV/0! | #DIV/0!
[7 empty] | 0 | 13.9451 | #DIV/0! | 0.95778 | #DIV/0! | 0 | 0 | #DIV/0! | #DIV/0!
[7 empty] | 0 | 13.9451 | #DIV/0! | 0.95778 | #DIV/0! | 0 | 0 | #DIV/0! | #DIV/0!
[7 empty] | 0 | 13.9451 | #DIV/0! | 0.95778 | #DIV/0! | 0 | 0 | #DIV/0! | #DIV/0!
[7 empty] | 0 | 13.9451 | #DIV/0! | 0.95778 | #DIV/0! | 0 | 0 | #DIV/0! | #DIV/0!
[7 empty] | 0 | 13.9451 | #DIV/0! | 0.95778 | #DIV/0! | 0 | 0 | #DIV/0! | #DIV/0!
[7 empty] | 0 | 13.9451 | #DIV/0! | 0.95778 | #DIV/0! | 0 | 0 | #DIV/0! | #DIV/0!
[7 empty] | 0 | 13.9451 | #DIV/0! | 0.95778 | #DIV/0! | 0 | 0 | #DIV/0! | #DIV/0!
[7 empty] | 0 | 13.9451 | #DIV/0! | 0.95778 | #DIV/0! | 0 | 0 | #DIV/0! | #DIV/0!
[7 empty] | 0 | 13.9451 | #DIV/0! | 0.95778 | #DIV/0! | 0 | 0 | #DIV/0! | #DIV/0!
[7 empty] | 0 | 13.9451 | #DIV/0! | 0.95778 | #DIV/0! | 0 | 0 | #DIV/0! | #DIV/0!
[7 empty] | 0 | 13.9451 | #DIV/0! | 0.95778 | #DIV/0! | 0 | 0 | #DIV/0! | #DIV/0!
[7 empty] | 0 | 13.9451 | #DIV/0! | 0.95778 | #DIV/0! | 0 | 0 | #DIV/0! | #DIV/0!
[7 empty] | 0 | 13.9451 | #DIV/0! | 0.95778 | #DIV/0! | 0 | 0 | #DIV/0! | #DIV/0!
[7 empty] | 0 | 13.9451 | #DIV/0! | 0.95778 | #DIV/0! | 0 | 0 | #DIV/0! | #DIV/0!
[7 empty] | 0 | 13.9451 | #DIV/0! | 0.95778 | #DIV/0! | 0 | 0 | #DIV/0! | #DIV/0!
[7 empty] | 0 | 13.9451 | #DIV/0! | 0.95778 | #DIV/0! | 0 | 0 | #DIV/0! | #DIV/0!
[7 empty] | 0 | 13.9451 | #DIV/0! | 0.95778 | #DIV/0! | 0 | 0 | #DIV/0! | #DIV/0!
[7 empty] | 0 | 13.9451 | #DIV/0! | 0.95778 | #DIV/0! | 0 | 0 | #DIV/0! | #DIV/0!
[7 empty] | 0 | 13.9451 | #DIV/0! | 0.95778 | #DIV/0! | 0 | 0 | #DIV/0! | #DIV/0!
[7 empty] | 0 | 13.9451 | #DIV/0! | 0.95778 | #DIV/0! | 0 | 0 | #DIV/0! | #DIV/0!
[7 empty] | 0 | 13.9451 | #DIV/0! | 0.95778 | #DIV/0! | 0 | 0 | #DIV/0! | #DIV/0!
[7 empty] | 0 | 13.9451 | #DIV/0! | 0.95778 | #DIV/0! | 0 | 0 | #DIV/0! | #DIV/0!
[7 empty] | 0 | 13.9451 | #DIV/0! | 0.95778 | #DIV/0! | 0 | 0 | #DIV/0! | #DIV/0!
[7 empty] | 0 | 13.9451 | #DIV/0! | 0.95778 | #DIV/0! | 0 | 0 | #DIV/0! | #DIV/0!
[7 empty] | 0 | 13.9451 | #DIV/0! | 0.95778 | #DIV/0! | 0 | 0 | #DIV/0! | #DIV/0!
[7 empty] | 0 | 13.9451 | #DIV/0! | 0.95778 | #DIV/0! | 0 | 0 | #DIV/0! | #DIV/0!
[7 empty] | 0 | 13.9451 | #DIV/0! | 0.95778 | #DIV/0! | 0 | 0 | #DIV/0! | #DIV/0!
[7 empty] | 0 | 13.9451 | #DIV/0! | 0.95778 | #DIV/0! | 0 | 0 | #DIV/0! | #DIV/0!
[7 empty] | 0 | 13.9451 | #DIV/0! | 0.95778 | #DIV/0! | 0 | 0 | #DIV/0! | #DIV/0!
[7 empty] | 0 | 13.9451 | #DIV/0! | 0.95778 | #DIV/0! | 0 | 0 | #DIV/0! | #DIV/0!
[7 empty] | 0 | 13.9451 | #DIV/0! | 0.95778 | #DIV/0! | 0 | 0 | #DIV/0! | #DIV/0!
[7 empty] | 0 | 13.9451 | #DIV/0! | 0.95778 | #DIV/0! | 0 | 0 | #DIV/0! | #DIV/0!
[7 empty] | 0 | 13.9451 | #DIV/0! | 0.95778 | #DIV/0! | 0 | 0 | #DIV/0! | #DIV/0!
[7 empty] | 0 | 13.9451 | #DIV/0! | 0.95778 | #DIV/0! | 0 | 0 | #DIV/0! | #DIV/0!
[7 empty] | 0 | 13.9451 | #DIV/0! | 0.95778 | #DIV/0! | 0 | 0 | #DIV/0! | #DIV/0!
[7 empty] | 0 | 13.9451 | #DIV/0! | 0.95778 | #DIV/0! | 0 | 0 | #DIV/0! | #DIV/0!
[7 empty] | 0 | 13.9451 | #DIV/0! | 0.95778 | #DIV/0! | 0 | 0 | #DIV/0! | #DIV/0!
[7 empty] | 0 | 13.9451 | #DIV/0! | 0.95778 | #DIV/0! | 0 | 0 | #DIV/0! | #DIV/0!
[7 empty] | 0 | 13.9451 | #DIV/0! | 0.95778 | #DIV/0! | 0 | 0 | #DIV/0! | #DIV/0!
[7 empty] | 0 | 13.9451 | #DIV/0! | 0.95778 | #DIV/0! | 0 | 0 | #DIV/0! | #DIV/0!
[7 empty] | 0 | 13.9451 | #DIV/0! | 0.95778 | #DIV/0! | 0 | 0 | #DIV/0! | #DIV/0!
[7 empty] | 0 | 13.9451 | #DIV/0! | 0.95778 | #DIV/0! | 0 | 0 | #DIV/0! | #DIV/0!
[7 empty] | 0 | 13.9451 | #DIV/0! | 0.95778 | #DIV/0! | 0 | 0 | #DIV/0! | #DIV/0!
[7 empty] | 0 | 13.9451 | #DIV/0! | 0.95778 | #DIV/0! | 0 | 0 | #DIV/0! | #DIV/0!
[7 empty] | 0 | 13.9451 | #DIV/0! | 0.95778 | #DIV/0! | 0 | 0 | #DIV/0! | #DIV/0!
[7 empty] | 0 | 13.9451 | #DIV/0! | 0.95778 | #DIV/0! | 0 | 0 | #DIV/0! | #DIV/0!
[7 empty] | 0 | 13.9451 | #DIV/0! | 0.95778 | #DIV/0! | 0 | 0 | #DIV/0! | #DIV/0!
[7 empty] | 0 | 13.9451 | #DIV/0! | 0.95778 | #DIV/0! | 0 | 0 | #DIV/0! | #DIV/0!
[7 empty] | 0 | 13.9451 | #DIV/0! | 0.95778 | #DIV/0! | 0 | 0 | #DIV/0! | #DIV/0!
[7 empty] | 0 | 13.9451 | #DIV/0! | 0.95778 | #DIV/0! | 0 | 0 | #DIV/0! | #DIV/0!
[7 empty] | 0 | 13.9451 | #DIV/0! | 0.95778 | #DIV/0! | 0 | 0 | #DIV/0! | #DIV/0!
[7 empty] | 0 | 13.9451 | #DIV/0! | 0.95778 | #DIV/0! | 0 | 0 | #DIV/0! | #DIV/0!
[7 empty] | 0 | 13.9451 | #DIV/0! | 0.95778 | #DIV/0! | 0 | 0 | #DIV/0! | #DIV/0!
[7 empty] | 0 | 13.9451 | #DIV/0! | 0.95778 | #DIV/0! | 0 | 0 | #DIV/0! | #DIV/0!
[7 empty] | 0 | 13.9451 | #DIV/0! | 0.95778 | #DIV/0! | 0 | 0 | #DIV/0! | #DIV/0!
[7 empty] | 0 | 13.9451 | #DIV/0! | 0.95778 | #DIV/0! | 0 | 0 | #DIV/0! | #DIV/0!
[7 empty] | 0 | 13.9451 | #DIV/0! | 0.95778 | #DIV/0! | 0 | 0 | #DIV/0! | #DIV/0!
[7 empty] | 0 | 13.9451 | #DIV/0! | 0.95778 | #DIV/0! | 0 | 0 | #DIV/0! | #DIV/0!
[7 empty] | 0 | 13.9451 | #DIV/0! | 0.95778 | #DIV/0! | 0 | 0 | #DIV/0! | #DIV/0!
[7 empty] | 0 | 13.9451 | #DIV/0! | 0.95778 | #DIV/0! | 0 | 0 | #DIV/0! | #DIV/0!
[7 empty] | 0 | 13.9451 | #DIV/0! | 0.95778 | #DIV/0! | 0 | 0 | #DIV/0! | #DIV/0!
[7 empty] | 0 | 13.9451 | #DIV/0! | 0.95778 | #DIV/0! | 0 | 0 | #DIV/0! | #DIV/0!
[7 empty] | 0 | 13.9451 | #DIV/0! | 0.95778 | #DIV/0! | 0 | 0 | #DIV/0! | #DIV/0!
[7 empty] | 0 | 13.9451 | #DIV/0! | 0.95778 | #DIV/0! | 0 | 0 | #DIV/0! | #DIV/0!
[7 empty] | 0 | 13.9451 | #DIV/0! | 0.95778 | #DIV/0! | 0 | 0 | #DIV/0! | #DIV/0!
[7 empty] | 0 | 13.9451 | #DIV/0! | 0.95778 | #DIV/0! | 0 | 0 | #DIV/0! | #DIV/0!
[7 empty] | 0 | 13.9451 | #DIV/0! | 0.95778 | #DIV/0! | 0 | 0 | #DIV/0! | #DIV/0!
[7 empty] | 0 | 13.9451 | #DIV/0! | 0.95778 | #DIV/0! | 0 | 0 | #DIV/0! | #DIV/0!
[7 empty] | 0 | 13.9451 | #DIV/0! | 0.95778 | #DIV/0! | 0 | 0 | #DIV/0! | #DIV/0!
[7 empty] | 0 | 13.9451 | #DIV/0! | 0.95778 | #DIV/0! | 0 | 0 | #DIV/0! | #DIV/0!
[7 empty] | 0 | 13.9451 | #DIV/0! | 0.95778 | #DIV/0! | 0 | 0 | #DIV/0! | #DIV/0!
[7 empty] | 0 | 13.9451 | #DIV/0! | 0.95778 | #DIV/0! | 0 | 0 | #DIV/0! | #DIV/0!
[7 empty] | 0 | 13.9451 | #DIV/0! | 0.95778 | #DIV/0! | 0 | 0 | #DIV/0! | #DIV/0!
[7 empty] | 0 | 13.9451 | #DIV/0! | 0.95778 | #DIV/0! | 0 | 0 | #DIV/0! | #DIV/0!
[7 empty] | 0 | 13.9451 | #DIV/0! | 0.95778 | #DIV/0! | 0 | 0 | #DIV/0! | #DIV/0!
[7 empty] | 0 | 13.9451 | #DIV/0! | 0.95778 | #DIV/0! | 0 | 0 | #DIV/0! | #DIV/0!
[7 empty] | 0 | 13.9451 | #DIV/0! | 0.95778 | #DIV/0! | 0 | 0 | #DIV/0! | #DIV/0!
[7 empty] | 0 | 13.9451 | #DIV/0! | 0.95778 | #DIV/0! | 0 | 0 | #DIV/0! | #DIV/0!
[7 empty] | 0 | 13.9451 | #DIV/0! | 0.95778 | #DIV/0! | 0 | 0 | #DIV/0! | #DIV/0!
[7 empty] | 0 | 13.9451 | #DIV/0! | 0.95778 | #DIV/0! | 0 | 0 | #DIV/0! | #DIV/0!
[7 empty] | 0 | 13.9451 | #DIV/0! | 0.95778 | #DIV/0! | 0 | 0 | #DIV/0! | #DIV/0!
[7 empty] | 0 | 13.9451 | #DIV/0! | 0.95778 | #DIV/0! | 0 | 0 | #DIV/0! | #DIV/0!
[7 empty] | 0 | 13.9451 | #DIV/0! | 0.95778 | #DIV/0! | 0 | 0 | #DIV/0! | #DIV/0!
[7 empty] | 0 | 13.9451 | #DIV/0! | 0.95778 | #DIV/0! | 0 | 0 | #DIV/0! | #DIV/0!
[7 empty] | 0 | 13.9451 | #DIV/0! | 0.95778 | #DIV/0! | 0 | 0 | #DIV/0! | #DIV/0!
[7 empty] | 0 | 13.9451 | #DIV/0! | 0.95778 | #DIV/0! | 0 | 0 | #DIV/0! | #DIV/0!
[7 empty] | 0 | 13.9451 | #DIV/0! | 0.95778 | #DIV/0! | 0 | 0 | #DIV/0! | #DIV/0!
[7 empty] | 0 | 13.9451 | #DIV/0! | 0.95778 | #DIV/0! | 0 | 0 | #DIV/0! | #DIV/0!
[7 empty] | 0 | 13.9451 | #DIV/0! | 0.95778 | #DIV/0! | 0 | 0 | #DIV/0! | #DIV/0!
[7 empty] | 0 | 13.9451 | #DIV/0! | 0.95778 | #DIV/0! | 0 | 0 | #DIV/0! | #DIV/0!
[7 empty] | 0 | 13.9451 | #DIV/0! | 0.95778 | #DIV/0! | 0 | 0 | #DIV/0! | #DIV/0!
[7 empty] | 0 | 13.9451 | #DIV/0! | 0.95778 | #DIV/0! | 0 | 0 | #DIV/0! | #DIV/0!
[7 empty] | 0 | 13.9451 | #DIV/0! | 0.95778 | #DIV/0! | 0 | 0 | #DIV/0! | #DIV/0!
[7 empty] | 0 | 13.9451 | #DIV/0! | 0.95778 | #DIV/0! | 0 | 0 | #DIV/0! | #DIV/0!
[7 empty] | 0 | 13.9451 | #DIV/0! | 0.95778 | #DIV/0! | 0 | 0 | #DIV/0! | #DIV/0!
[7 empty] | 0 | 13.9451 | #DIV/0! | 0.95778 | #DIV/0! | 0 | 0 | #DIV/0! | #DIV/0!
[7 empty] | 0 | 13.9451 | #DIV/0! | 0.95778 | #DIV/0! | 0 | 0 | #DIV/0! | #DIV/0!
[7 empty] | 0 | 13.9451 | #DIV/0! | 0.95778 | #DIV/0! | 0 | 0 | #DIV/0! | #DIV/0!
[7 empty] | 0 | 13.9451 | #DIV/0! | 0.95778 | #DIV/0! | 0 | 0 | #DIV/0! | #DIV/0!
[7 empty] | 0 | 13.9451 | #DIV/0! | 0.95778 | #DIV/0! | 0 | 0 | #DIV/0! | #DIV/0!
[7 empty] | 0 | 13.9451 | #DIV/0! | 0.95778 | #DIV/0! | 0 | 0 | #DIV/0! | #DIV/0!
[7 empty] | 0 | 13.9451 | #DIV/0! | 0.95778 | #DIV/0! | 0 | 0 | #DIV/0! | #DIV/0!
[7 empty] | 0 | 13.9451 | #DIV/0! | 0.95778 | #DIV/0! | 0 | 0 | #DIV/0! | #DIV/0!
[7 empty] | 0 | 13.9451 | #DIV/0! | 0.95778 | #DIV/0! | 0 | 0 | #DIV/0! | #DIV/0!
[7 empty] | 0 | 13.9451 | #DIV/0! | 0.95778 | #DIV/0! | 0 | 0 | #DIV/0! | #DIV/0!
[7 empty] | 0 | 13.9451 | #DIV/0! | 0.95778 | #DIV/0! | 0 | 0 | #DIV/0! | #DIV/0!
[7 empty] | 0 | 13.9451 | #DIV/0! | 0.95778 | #DIV/0! | 0 | 0 | #DIV/0! | #DIV/0!
[7 empty] | 0 | 13.9451 | #DIV/0! | 0.95778 | #DIV/0! | 0 | 0 | #DIV/0! | #DIV/0!
[7 empty] | 0 | 13.9451 | #DIV/0! | 0.95778 | #DIV/0! | 0 | 0 | #DIV/0! | #DIV/0!
[7 empty] | 0 | 13.9451 | #DIV/0! | 0.95778 | #DIV/0! | 0 | 0 | #DIV/0! | #DIV/0!
[7 empty] | 0 | 13.9451 | #DIV/0! | 0.95778 | #DIV/0! | 0 | 0 | #DIV/0! | #DIV/0!
[7 empty] | 0 | 13.9451 | #DIV/0! | 0.95778 | #DIV/0! | 0 | 0 | #DIV/0! | #DIV/0!
[7 empty] | 0 | 13.9451 | #DIV/0! | 0.95778 | #DIV/0! | 0 | 0 | #DIV/0! | #DIV/0!
[7 empty] | 0 | 13.9451 | #DIV/0! | 0.95778 | #DIV/0! | 0 | 0 | #DIV/0! | #DIV/0!
[7 empty] | 0 | 13.9451 | #DIV/0! | 0.95778 | #DIV/0! | 0 | 0 | #DIV/0! | #DIV/0!
[7 empty] | 0 | 13.9451 | #DIV/0! | 0.95778 | #DIV/0! | 0 | 0 | #DIV/0! | #DIV/0!
[7 empty] | 0 | 13.9451 | #DIV/0! | 0.95778 | #DIV/0! | 0 | 0 | #DIV/0! | #DIV/0!
[7 empty] | 0 | 13.9451 | #DIV/0! | 0.95778 | #DIV/0! | 0 | 0 | #DIV/0! | #DIV/0!
[7 empty] | 0 | 13.9451 | #DIV/0! | 0.95778 | #DIV/0! | 0 | 0 | #DIV/0! | #DIV/0!
[7 empty] | 0 | 13.9451 | #DIV/0! | 0.95778 | #DIV/0! | 0 | 0 | #DIV/0! | #DIV/0!
[7 empty] | 0 | 13.9451 | #DIV/0! | 0.95778 | #DIV/0! | 0 | 0 | #DIV/0! | #DIV/0!
[7 empty] | 0 | 13.9451 | #DIV/0! | 0.95778 | #DIV/0! | 0 | 0 | #DIV/0! | #DIV/0!
[7 empty] | 0 | 13.9451 | #DIV/0! | 0.95778 | #DIV/0! | 0 | 0 | #DIV/0! | #DIV/0!
[7 empty] | 0 | 13.9451 | #DIV/0! | 0.95778 | #DIV/0! | 0 | 0 | #DIV/0! | #DIV/0!
[7 empty] | 0 | 13.9451 | #DIV/0! | 0.95778 | #DIV/0! | 0 | 0 | #DIV/0! | #DIV/0!
[7 empty] | 0 | 13.9451 | #DIV/0! | 0.95778 | #DIV/0! | 0 | 0 | #DIV/0! | #DIV/0!
[7 empty] | 0 | 13.9451 | #DIV/0! | 0.95778 | #DIV/0! | 0 | 0 | #DIV/0! | #DIV/0!
[7 empty] | 0 | 13.9451 | #DIV/0! | 0.95778 | #DIV/0! | 0 | 0 | #DIV/0! | #DIV/0!
[7 empty] | 0 | 13.9451 | #DIV/0! | 0.95778 | #DIV/0! | 0 | 0 | #DIV/0! | #DIV/0!
[7 empty] | 0 | 13.9451 | #DIV/0! | 0.95778 | #DIV/0! | 0 | 0 | #DIV/0! | #DIV/0!
[7 empty] | 0 | 13.9451 | #DIV/0! | 0.95778 | #DIV/0! | 0 | 0 | #DIV/0! | #DIV/0!
[7 empty] | 0 | 13.9451 | #DIV/0! | 0.95778 | #DIV/0! | 0 | 0 | #DIV/0! | #DIV/0!
[7 empty] | 0 | 13.9451 | #DIV/0! | 0.95778 | #DIV/0! | 0 | 0 | #DIV/0! | #DIV/0!
[7 empty] | 0 | 13.9451 | #DIV/0! | 0.95778 | #DIV/0! | 0 | 0 | #DIV/0! | #DIV/0!
[7 empty] | 0 | 13.9451 | #DIV/0! | 0.95778 | #DIV/0! | 0 | 0 | #DIV/0! | #DIV/0!
[7 empty] | 0 | 13.9451 | #DIV/0! | 0.95778 | #DIV/0! | 0 | 0 | #DIV/0! | #DIV/0!
[7 empty] | 0 | 13.9451 | #DIV/0! | 0.95778 | #DIV/0! | 0 | 0 | #DIV/0! | #DIV/0!
[7 empty] | 0 | 13.9451 | #DIV/0! | 0.95778 | #DIV/0! | 0 | 0 | #DIV/0! | #DIV/0!
[7 empty] | 0 | 13.9451 | #DIV/0! | 0.95778 | #DIV/0! | 0 | 0 | #DIV/0! | #DIV/0!
[7 empty] | 0 | 13.9451 | #DIV/0! | 0.95778 | #DIV/0! | 0 | 0 | #DIV/0! | #DIV/0!
[7 empty] | 0 | 13.9451 | #DIV/0! | 0.95778 | #DIV/0! | 0 | 0 | #DIV/0! | #DIV/0!
[7 empty] | 0 | 13.9451 | #DIV/0! | 0.95778 | #DIV/0! | 0 | 0 | #DIV/0! | #DIV/0!
[7 empty] | 0 | 13.9451 | #DIV/0! | 0.95778 | #DIV/0! | 0 | 0 | #DIV/0! | #DIV/0!
[7 empty] | 0 | 13.9451 | #DIV/0! | 0.95778 | #DIV/0! | 0 | 0 | #DIV/0! | #DIV/0!
[7 empty] | 0 | 13.9451 | #DIV/0! | 0.95778 | #DIV/0! | 0 | 0 | #DIV/0! | #DIV/0!
[7 empty] | 0 | 13.9451 | #DIV/0! | 0.95778 | #DIV/0! | 0 | 0 | #DIV/0! | #DIV/0!
[7 empty] | 0 | 13.9451 | #DIV/0! | 0.95778 | #DIV/0! | 0 | 0 | #DIV/0! | #DIV/0!
[7 empty] | 0 | 13.9451 | #DIV/0! | 0.95778 | #DIV/0! | 0 | 0 | #DIV/0! | #DIV/0!
[7 empty] | 0 | 13.9451 | #DIV/0! | 0.95778 | #DIV/0! | 0 | 0 | #DIV/0! | #DIV/0!
[7 empty] | 0 | 13.9451 | #DIV/0! | 0.95778 | #DIV/0! | 0 | 0 | #DIV/0! | #DIV/0!
[7 empty] | 0 | 13.9451 | #DIV/0! | 0.95778 | #DIV/0! | 0 | 0 | #DIV/0! | #DIV/0!
[7 empty] | 0 | 13.9451 | #DIV/0! | 0.95778 | #DIV/0! | 0 | 0 | #DIV/0! | #DIV/0!
[7 empty] | 0 | 13.9451 | #DIV/0! | 0.95778 | #DIV/0! | 0 | 0 | #DIV/0! | #DIV/0!
[7 empty] | 0 | 13.9451 | #DIV/0! | 0.95778 | #DIV/0! | 0 | 0 | #DIV/0! | #DIV/0!
[7 empty] | 0 | 13.9451 | #DIV/0! | 0.95778 | #DIV/0! | 0 | 0 | #DIV/0! | #DIV/0!
[7 empty] | 0 | 13.9451 | #DIV/0! | 0.95778 | #DIV/0! | 0 | 0 | #DIV/0! | #DIV/0!
[7 empty] | 0 | 13.9451 | #DIV/0! | 0.95778 | #DIV/0! | 0 | 0 | #DIV/0! | #DIV/0!
[7 empty] | 0 | 13.9451 | #DIV/0! | 0.95778 | #DIV/0! | 0 | 0 | #DIV/0! | #DIV/0!
[7 empty] | 0 | 13.9451 | #DIV/0! | 0.95778 | #DIV/0! | 0 | 0 | #DIV/0! | #DIV/0!
[7 empty] | 0 | 13.9451 | #DIV/0! | 0.95778 | #DIV/0! | 0 | 0 | #DIV/0! | #DIV/0!
[7 empty] | 0 | 13.9451 | #DIV/0! | 0.95778 | #DIV/0! | 0 | 0 | #DIV/0! | #DIV/0!
[7 empty] | 0 | 13.9451 | #DIV/0! | 0.95778 | #DIV/0! | 0 | 0 | #DIV/0! | #DIV/0!
[7 empty] | 0 | 13.9451 | #DIV/0! | 0.95778 | #DIV/0! | 0 | 0 | #DIV/0! | #DIV/0!
[7 empty] | 0 | 13.9451 | #DIV/0! | 0.95778 | #DIV/0! | 0 | 0 | #DIV/0! | #DIV/0!
[7 empty] | 0 | 13.9451 | #DIV/0! | 0.95778 | #DIV/0! | 0 | 0 | #DIV/0! | #DIV/0!
[7 empty] | 0 | 13.9451 | #DIV/0! | 0.95778 | #DIV/0! | 0 | 0 | #DIV/0! | #DIV/0!
[7 empty] | 0 | 13.9451 | #DIV/0! | 0.95778 | #DIV/0! | 0 | 0 | #DIV/0! | #DIV/0!
[7 empty] | 0 | 13.9451 | #DIV/0! | 0.95778 | #DIV/0! | 0 | 0 | #DIV/0! | #DIV/0!
[7 empty] | 0 | 13.9451 | #DIV/0! | 0.95778 | #DIV/0! | 0 | 0 | #DIV/0! | #DIV/0!
[7 empty] | 0 | 13.9451 | #DIV/0! | 0.95778 | #DIV/0! | 0 | 0 | #DIV/0! | #DIV/0!
[7 empty] | 0 | 13.9451 | #DIV/0! | 0.95778 | #DIV/0! | 0 | 0 | #DIV/0! | #DIV/0!
[7 empty] | 0 | 13.9451 | #DIV/0! | 0.95778 | #DIV/0! | 0 | 0 | #DIV/0! | #DIV/0!
[7 empty] | 0 | 13.9451 | #DIV/0! | 0.95778 | #DIV/0! | 0 | 0 | #DIV/0! | #DIV/0!
[7 empty] | 0 | 13.9451 | #DIV/0! | 0.95778 | #DIV/0! | 0 | 0 | #DIV/0! | #DIV/0!
[7 empty] | 0 | 13.9451 | #DIV/0! | 0.95778 | #DIV/0! | 0 | 0 | #DIV/0! | #DIV/0!
[7 empty] | 0 | 13.9451 | #DIV/0! | 0.95778 | #DIV/0! | 0 | 0 | #DIV/0! | #DIV/0!
[7 empty] | 0 | 13.9451 | #DIV/0! | 0.95778 | #DIV/0! | 0 | 0 | #DIV/0! | #DIV/0!
[7 empty] | 0 | 13.9451 | #DIV/0! | 0.95778 | #DIV/0! | 0 | 0 | #DIV/0! | #DIV/0!
[7 empty] | 0 | 13.9451 | #DIV/0! | 0.95778 | #DIV/0! | 0 | 0 | #DIV/0! | #DIV/0!
[7 empty] | 0 | 13.9451 | #DIV/0! | 0.95778 | #DIV/0! | 0 | 0 | #DIV/0! | #DIV/0!
[7 empty] | 0 | 13.9451 | #DIV/0! | 0.95778 | #DIV/0! | 0 | 0 | #DIV/0! | #DIV/0!
[7 empty] | 0 | 13.9451 | #DIV/0! | 0.95778 | #DIV/0! | 0 | 0 | #DIV/0! | #DIV/0!
[7 empty] | 0 | 13.9451 | #DIV/0! | 0.95778 | #DIV/0! | 0 | 0 | #DIV/0! | #DIV/0!
[7 empty] | 0 | 13.9451 | #DIV/0! | 0.95778 | #DIV/0! | 0 | 0 | #DIV/0! | #DIV/0!
[7 empty] | 0 | 13.9451 | #DIV/0! | 0.95778 | #DIV/0! | 0 | 0 | #DIV/0! | #DIV/0!
[7 empty] | 0 | 13.9451 | #DIV/0! | 0.95778 | #DIV/0! | 0 | 0 | #DIV/0! | #DIV/0!
[7 empty] | 0 | 13.9451 | #DIV/0! | 0.95778 | #DIV/0! | 0 | 0 | #DIV/0! | #DIV/0!
[7 empty] | 0 | 13.9451 | #DIV/0! | 0.95778 | #DIV/0! | 0 | 0 | #DIV/0! | #DIV/0!
[7 empty] | 0 | 13.9451 | #DIV/0! | 0.95778 | #DIV/0! | 0 | 0 | #DIV/0! | #DIV/0!
[7 empty] | 0 | 13.9451 | #DIV/0! | 0.95778 | #DIV/0! | 0 | 0 | #DIV/0! | #DIV/0!
[7 empty] | 0 | 13.9451 | #DIV/0! | 0.95778 | #DIV/0! | 0 | 0 | #DIV/0! | #DIV/0!
[7 empty] | 0 | 13.9451 | #DIV/0! | 0.95778 | #DIV/0! | 0 | 0 | #DIV/0! | #DIV/0!
[7 empty] | 0 | 13.9451 | #DIV/0! | 0.95778 | #DIV/0! | 0 | 0 | #DIV/0! | #DIV/0!
[7 empty] | 0 | 13.9451 | #DIV/0! | 0.95778 | #DIV/0! | 0 | 0 | #DIV/0! | #DIV/0!
[7 empty] | 0 | 13.9451 | #DIV/0! | 0.95778 | #DIV/0! | 0 | 0 | #DIV/0! | #DIV/0!
[7 empty] | 0 | 13.9451 | #DIV/0! | 0.95778 | #DIV/0! | 0 | 0 | #DIV/0! | #DIV/0!
[7 empty] | 0 | 13.9451 | #DIV/0! | 0.95778 | #DIV/0! | 0 | 0 | #DIV/0! | #DIV/0!
[7 empty] | 0 | 13.9451 | #DIV/0! | 0.95778 | #DIV/0! | 0 | 0 | #DIV/0! | #DIV/0!
[7 empty] | 0 | 13.9451 | #DIV/0! | 0.95778 | #DIV/0! | 0 | 0 | #DIV/0! | #DIV/0!
[7 empty] | 0 | 13.9451 | #DIV/0! | 0.95778 | #DIV/0! | 0 | 0 | #DIV/0! | #DIV/0!
[7 empty] | 0 | 13.9451 | #DIV/0! | 0.95778 | #DIV/0! | 0 | 0 | #DIV/0! | #DIV/0!
[7 empty] | 0 | 13.9451 | #DIV/0! | 0.95778 | #DIV/0! | 0 | 0 | #DIV/0! | #DIV/0!
[7 empty] | 0 | 13.9451 | #DIV/0! | 0.95778 | #DIV/0! | 0 | 0 | #DIV/0! | #DIV/0!
[7 empty] | 0 | 13.9451 | #DIV/0! | 0.95778 | #DIV/0! | 0 | 0 | #DIV/0! | #DIV/0!
[7 empty] | 0 | 13.9451 | #DIV/0! | 0.95778 | #DIV/0! | 0 | 0 | #DIV/0! | #DIV/0!
[7 empty] | 0 | 13.9451 | #DIV/0! | 0.95778 | #DIV/0! | 0 | 0 | #DIV/0! | #DIV/0!
[7 empty] | 0 | 13.9451 | #DIV/0! | 0.95778 | #DIV/0! | 0 | 0 | #DIV/0! | #DIV/0!
[7 empty] | 0 | 13.9451 | #DIV/0! | 0.95778 | #DIV/0! | 0 | 0 | #DIV/0! | #DIV/0!
[7 empty] | 0 | 13.9451 | #DIV/0! | 0.95778 | #DIV/0! | 0 | 0 | #DIV/0! | #DIV/0!
[7 empty] | 0 | 13.9451 | #DIV/0! | 0.95778 | #DIV/0! | 0 | 0 | #DIV/0! | #DIV/0!
[7 empty] | 0 | 13.9451 | #DIV/0! | 0.95778 | #DIV/0! | 0 | 0 | #DIV/0! | #DIV/0!
[7 empty] | 0 | 13.9451 | #DIV/0! | 0.95778 | #DIV/0! | 0 | 0 | #DIV/0! | #DIV/0!
[7 empty] | 0 | 13.9451 | #DIV/0! | 0.95778 | #DIV/0! | 0 | 0 | #DIV/0! | #DIV/0!
[7 empty] | 0 | 13.9451 | #DIV/0! | 0.95778 | #DIV/0! | 0 | 0 | #DIV/0! | #DIV/0!
[7 empty] | 0 | 13.9451 | #DIV/0! | 0.95778 | #DIV/0! | 0 | 0 | #DIV/0! | #DIV/0!
[7 empty] | 0 | 13.9451 | #DIV/0! | 0.95778 | #DIV/0! | 0 | 0 | #DIV/0! | #DIV/0!
[7 empty] | 0 | 13.9451 | #DIV/0! | 0.95778 | #DIV/0! | 0 | 0 | #DIV/0! | #DIV/0!
[7 empty] | 0 | 13.9451 | #DIV/0! | 0.95778 | #DIV/0! | 0 | 0 | #DIV/0! | #DIV/0!
[7 empty] | 0 | 13.9451 | #DIV/0! | 0.95778 | #DIV/0! | 0 | 0 | #DIV/0! | #DIV/0!
[7 empty] | 0 | 13.9451 | #DIV/0! | 0.95778 | #DIV/0! | 0 | 0 | #DIV/0! | #DIV/0!
[7 empty] | 0 | 13.9451 | #DIV/0! | 0.95778 | #DIV/0! | 0 | 0 | #DIV/0! | #DIV/0!
[7 empty] | 0 | 13.9451 | #DIV/0! | 0.95778 | #DIV/0! | 0 | 0 | #DIV/0! | #DIV/0!
[7 empty] | 0 | 13.9451 | #DIV/0! | 0.95778 | #DIV/0! | 0 | 0 | #DIV/0! | #DIV/0!
[7 empty] | 0 | 13.9451 | #DIV/0! | 0.95778 | #DIV/0! | 0 | 0 | #DIV/0! | #DIV/0!
[7 empty] | 0 | 13.9451 | #DIV/0! | 0.95778 | #DIV/0! | 0 | 0 | #DIV/0! | #DIV/0!
[7 empty] | 0 | 13.9451 | #DIV/0! | 0.95778 | #DIV/0! | 0 | 0 | #DIV/0! | #DIV/0!
[7 empty] | 0 | 13.9451 | #DIV/0! | 0.95778 | #DIV/0! | 0 | 0 | #DIV/0! | #DIV/0!
[7 empty] | 0 | 13.9451 | #DIV/0! | 0.95778 | #DIV/0! | 0 | 0 | #DIV/0! | #DIV/0!
[7 empty] | 0 | 13.9451 | #DIV/0! | 0.95778 | #DIV/0! | 0 | 0 | #DIV/0! | #DIV/0!
[7 empty] | 0 | 13.9451 | #DIV/0! | 0.95778 | #DIV/0! | 0 | 0 | #DIV/0! | #DIV/0!
[7 empty] | 0 | 13.9451 | #DIV/0! | 0.95778 | #DIV/0! | 0 | 0 | #DIV/0! | #DIV/0!
[7 empty] | 0 | 13.9451 | #DIV/0! | 0.95778 | #DIV/0! | 0 | 0 | #DIV/0! | #DIV/0!
[7 empty] | 0 | 13.9451 | #DIV/0! | 0.95778 | #DIV/0! | 0 | 0 | #DIV/0! | #DIV/0!
[7 empty] | 0 | 13.9451 | #DIV/0! | 0.95778 | #DIV/0! | 0 | 0 | #DIV/0! | #DIV/0!
[7 empty] | 0 | 13.9451 | #DIV/0! | 0.95778 | #DIV/0! | 0 | 0 | #DIV/0! | #DIV/0!
[7 empty] | 0 | 13.9451 | #DIV/0! | 0.95778 | #DIV/0! | 0 | 0 | #DIV/0! | #DIV/0!
[7 empty] | 0 | 13.9451 | #DIV/0! | 0.95778 | #DIV/0! | 0 | 0 | #DIV/0! | #DIV/0!
[7 empty] | 0 | 13.9451 | #DIV/0! | 0.95778 | #DIV/0! | 0 | 0 | #DIV/0! | #DIV/0!
[7 empty] | 0 | 13.9451 | #DIV/0! | 0.95778 | #DIV/0! | 0 | 0 | #DIV/0! | #DIV/0!
[7 empty] | 0 | 13.9451 | #DIV/0! | 0.95778 | #DIV/0! | 0 | 0 | #DIV/0! | #DIV/0!
[7 empty] | 0 | 13.9451 | #DIV/0! | 0.95778 | #DIV/0! | 0 | 0 | #DIV/0! | #DIV/0!
[7 empty] | 0 | 13.9451 | #DIV/0! | 0.95778 | #DIV/0! | 0 | 0 | #DIV/0! | #DIV/0!
[7 empty] | 0 | 13.9451 | #DIV/0! | 0.95778 | #DIV/0! | 0 | 0 | #DIV/0! | #DIV/0!
[7 empty] | 0 | 13.9451 | #DIV/0! | 0.95778 | #DIV/0! | 0 | 0 | #DIV/0! | #DIV/0!
[7 empty] | 0 | 13.9451 | #DIV/0! | 0.95778 | #DIV/0! | 0 | 0 | #DIV/0! | #DIV/0!
[7 empty] | 0 | 13.9451 | #DIV/0! | 0.95778 | #DIV/0! | 0 | 0 | #DIV/0! | #DIV/0!
[7 empty] | 0 | 13.9451 | #DIV/0! | 0.95778 | #DIV/0! | 0 | 0 | #DIV/0! | #DIV/0!
[7 empty] | 0 | 13.9451 | #DIV/0! | 0.95778 | #DIV/0! | 0 | 0 | #DIV/0! | #DIV/0!
[7 empty] | 0 | 13.9451 | #DIV/0! | 0.95778 | #DIV/0! | 0 | 0 | #DIV/0! | #DIV/0!
[7 empty] | 0 | 13.9451 | #DIV/0! | 0.95778 | #DIV/0! | 0 | 0 | #DIV/0! | #DIV/0!
[7 empty] | 0 | 13.9451 | #DIV/0! | 0.95778 | #DIV/0! | 0 | 0 | #DIV/0! | #DIV/0!
[7 empty] | 0 | 13.9451 | #DIV/0! | 0.95778 | #DIV/0! | 0 | 0 | #DIV/0! | #DIV/0!
[7 empty] | 0 | 13.9451 | #DIV/0! | 0.95778 | #DIV/0! | 0 | 0 | #DIV/0! | #DIV/0!
[7 empty] | 0 | 13.9451 | #DIV/0! | 0.95778 | #DIV/0! | 0 | 0 | #DIV/0! | #DIV/0!
[7 empty] | 0 | 13.9451 | #DIV/0! | 0.95778 | #DIV/0! | 0 | 0 | #DIV/0! | #DIV/0!
[7 empty] | 0 | 13.9451 | #DIV/0! | 0.95778 | #DIV/0! | 0 | 0 | #DIV/0! | #DIV/0!
[7 empty] | 0 | 13.9451 | #DIV/0! | 0.95778 | #DIV/0! | 0 | 0 | #DIV/0! | #DIV/0!
[7 empty] | 0 | 13.9451 | #DIV/0! | 0.95778 | #DIV/0! | 0 | 0 | #DIV/0! | #DIV/0!
[7 empty] | 0 | 13.9451 | #DIV/0! | 0.95778 | #DIV/0! | 0 | 0 | #DIV/0! | #DIV/0!
[7 empty] | 0 | 13.9451 | #DIV/0! | 0.95778 | #DIV/0! | 0 | 0 | #DIV/0! | #DIV/0!
[7 empty] | 0 | 13.9451 | #DIV/0! | 0.95778 | #DIV/0! | 0 | 0 | #DIV/0! | #DIV/0!
[7 empty] | 0 | 13.9451 | #DIV/0! | 0.95778 | #DIV/0! | 0 | 0 | #DIV/0! | #DIV/0!
[7 empty] | 0 | 13.9451 | #DIV/0! | 0.95778 | #DIV/0! | 0 | 0 | #DIV/0! | #DIV/0!
[7 empty] | 0 | 13.9451 | #DIV/0! | 0.95778 | #DIV/0! | 0 | 0 | #DIV/0! | #DIV/0!
[7 empty] | 0 | 13.9451 | #DIV/0! | 0.95778 | #DIV/0! | 0 | 0 | #DIV/0! | #DIV/0!
[7 empty] | 0 | 13.9451 | #DIV/0! | 0.95778 | #DIV/0! | 0 | 0 | #DIV/0! | #DIV/0!
[7 empty] | 0 | 13.9451 | #DIV/0! | 0.95778 | #DIV/0! | 0 | 0 | #DIV/0! | #DIV/0!
[7 empty] | 0 | 13.9451 | #DIV/0! | 0.95778 | #DIV/0! | 0 | 0 | #DIV/0! | #DIV/0!
[7 empty] | 0 | 13.9451 | #DIV/0! | 0.95778 | #DIV/0! | 0 | 0 | #DIV/0! | #DIV/0!
[7 empty] | 0 | 13.9451 | #DIV/0! | 0.95778 | #DIV/0! | 0 | 0 | #DIV/0! | #DIV/0!
[7 empty] | 0 | 13.9451 | #DIV/0! | 0.95778 | #DIV/0! | 0 | 0 | #DIV/0! | #DIV/0!
[7 empty] | 0 | 13.9451 | #DIV/0! | 0.95778 | #DIV/0! | 0 | 0 | #DIV/0! | #DIV/0!
[7 empty] | 0 | 13.9451 | #DIV/0! | 0.95778 | #DIV/0! | 0 | 0 | #DIV/0! | #DIV/0!
[7 empty] | 0 | 13.9451 | #DIV/0! | 0.95778 | #DIV/0! | 0 | 0 | #DIV/0! | #DIV/0!
[7 empty] | 0 | 13.9451 | #DIV/0! | 0.95778 | #DIV/0! | 0 | 0 | #DIV/0! | #DIV/0!
[7 empty] | 0 | 13.9451 | #DIV/0! | 0.95778 | #DIV/0! | 0 | 0 | #DIV/0! | #DIV/0!
[7 empty] | 0 | 13.9451 | #DIV/0! | 0.95778 | #DIV/0! | 0 | 0 | #DIV/0! | #DIV/0!
[7 empty] | 0 | 13.9451 | #DIV/0! | 0.95778 | #DIV/0! | 0 | 0 | #DIV/0! | #DIV/0!
[7 empty] | 0 | 13.9451 | #DIV/0! | 0.95778 | #DIV/0! | 0 | 0 | #DIV/0! | #DIV/0!
[7 empty] | 0 | 13.9451 | #DIV/0! | 0.95778 | #DIV/0! | 0 | 0 | #DIV/0! | #DIV/0!
[7 empty] | 0 | 13.9451 | #DIV/0! | 0.95778 | #DIV/0! | 0 | 0 | #DIV/0! | #DIV/0!
[7 empty] | 0 | 13.9451 | #DIV/0! | 0.95778 | #DIV/0! | 0 | 0 | #DIV/0! | #DIV/0!
[7 empty] | 0 | 13.9451 | #DIV/0! | 0.95778 | #DIV/0! | 0 | 0 | #DIV/0! | #DIV/0!
[7 empty] | 0 | 13.9451 | #DIV/0! | 0.95778 | #DIV/0! | 0 | 0 | #DIV/0! | #DIV/0!
[7 empty] | 0 | 13.9451 | #DIV/0! | 0.95778 | #DIV/0! | 0 | 0 | #DIV/0! | #DIV/0!
[7 empty] | 0 | 13.9451 | #DIV/0! | 0.95778 | #DIV/0! | 0 | 0 | #DIV/0! | #DIV/0!
[7 empty] | 0 | 13.9451 | #DIV/0! | 0.95778 | #DIV/0! | 0 | 0 | #DIV/0! | #DIV/0!
[7 empty] | 0 | 13.9451 | #DIV/0! | 0.95778 | #DIV/0! | 0 | 0 | #DIV/0! | #DIV/0!
[7 empty] | 0 | 13.9451 | #DIV/0! | 0.95778 | #DIV/0! | 0 | 0 | #DIV/0! | #DIV/0!
[7 empty] | 0 | 13.9451 | #DIV/0! | 0.95778 | #DIV/0! | 0 | 0 | #DIV/0! | #DIV/0!
[7 empty] | 0 | 13.9451 | #DIV/0! | 0.95778 | #DIV/0! | 0 | 0 | #DIV/0! | #DIV/0!
[7 empty] | 0 | 13.9451 | #DIV/0! | 0.95778 | #DIV/0! | 0 | 0 | #DIV/0! | #DIV/0!
[7 empty] | 0 | 13.9451 | #DIV/0! | 0.95778 | #DIV/0! | 0 | 0 | #DIV/0! | #DIV/0!
[7 empty] | 0 | 13.9451 | #DIV/0! | 0.95778 | #DIV/0! | 0 | 0 | #DIV/0! | #DIV/0!
[7 empty] | 0 | 13.9451 | #DIV/0! | 0.95778 | #DIV/0! | 0 | 0 | #DIV/0! | #DIV/0!
[7 empty] | 0 | 13.9451 | #DIV/0! | 0.95778 | #DIV/0! | 0 | 0 | #DIV/0! | #DIV/0!
[7 empty] | 0 | 13.9451 | #DIV/0! | 0.95778 | #DIV/0! | 0 | 0 | #DIV/0! | #DIV/0!
[7 empty] | 0 | 13.9451 | #DIV/0! | 0.95778 | #DIV/0! | 0 | 0 | #DIV/0! | #DIV/0!
[7 empty] | 0 | 13.9451 | #DIV/0! | 0.95778 | #DIV/0! | 0 | 0 | #DIV/0! | #DIV/0!
[7 empty] | 0 | 13.9451 | #DIV/0! | 0.95778 | #DIV/0! | 0 | 0 | #DIV/0! | #DIV/0!
[7 empty] | 0 | 13.9451 | #DIV/0! | 0.95778 | #DIV/0! | 0 | 0 | #DIV/0! | #DIV/0!
[7 empty] | 0 | 13.9451 | #DIV/0! | 0.95778 | #DIV/0! | 0 | 0 | #DIV/0! | #DIV/0!
[7 empty] | 0 | 13.9451 | #DIV/0! | 0.95778 | #DIV/0! | 0 | 0 | #DIV/0! | #DIV/0!
[7 empty] | 0 | 13.9451 | #DIV/0! | 0.95778 | #DIV/0! | 0 | 0 | #DIV/0! | #DIV/0!
[7 empty] | 0 | 13.9451 | #DIV/0! | 0.95778 | #DIV/0! | 0 | 0 | #DIV/0! | #DIV/0!
[7 empty] | 0 | 13.9451 | #DIV/0! | 0.95778 | #DIV/0! | 0 | 0 | #DIV/0! | #DIV/0!
[7 empty] | 0 | 13.9451 | #DIV/0! | 0.95778 | #DIV/0! | 0 | 0 | #DIV/0! | #DIV/0!
[7 empty] | 0 | 13.9451 | #DIV/0! | 0.95778 | #DIV/0! | 0 | 0 | #DIV/0! | #DIV/0!
[7 empty] | 0 | 13.9451 | #DIV/0! | 0.95778 | #DIV/0! | 0 | 0 | #DIV/0! | #DIV/0!
[7 empty] | 0 | 13.9451 | #DIV/0! | 0.95778 | #DIV/0! | 0 | 0 | #DIV/0! | #DIV/0!
[7 empty] | 0 | 13.9451 | #DIV/0! | 0.95778 | #DIV/0! | 0 | 0 | #DIV/0! | #DIV/0!
[7 empty] | 0 | 13.9451 | #DIV/0! | 0.95778 | #DIV/0! | 0 | 0 | #DIV/0! | #DIV/0!
[7 empty] | 0 | 13.9451 | #DIV/0! | 0.95778 | #DIV/0! | 0 | 0 | #DIV/0! | #DIV/0!
[7 empty] | 0 | 13.9451 | #DIV/0! | 0.95778 | #DIV/0! | 0 | 0 | #DIV/0! | #DIV/0!
[7 empty] | 0 | 13.9451 | #DIV/0! | 0.95778 | #DIV/0! | 0 | 0 | #DIV/0! | #DIV/0!
[7 empty] | 0 | 13.9451 | #DIV/0! | 0.95778 | #DIV/0! | 0 | 0 | #DIV/0! | #DIV/0!
[7 empty] | 0 | 13.9451 | #DIV/0! | 0.95778 | #DIV/0! | 0 | 0 | #DIV/0! | #DIV/0!
[7 empty] | 0 | 13.9451 | #DIV/0! | 0.95778 | #DIV/0! | 0 | 0 | #DIV/0! | #DIV/0!
[7 empty] | 0 | 13.9451 | #DIV/0! | 0.95778 | #DIV/0! | 0 | 0 | #DIV/0! | #DIV/0!
[7 empty] | 0 | 13.9451 | #DIV/0! | 0.95778 | #DIV/0! | 0 | 0 | #DIV/0! | #DIV/0!
[7 empty] | 0 | 13.9451 | #DIV/0! | 0.95778 | #DIV/0! | 0 | 0 | #DIV/0! | #DIV/0!
[7 empty] | 0 | 13.9451 | #DIV/0! | 0.95778 | #DIV/0! | 0 | 0 | #DIV/0! | #DIV/0!
[7 empty] | 0 | 13.9451 | #DIV/0! | 0.95778 | #DIV/0! | 0 | 0 | #DIV/0! | #DIV/0!
[7 empty] | 0 | 13.9451 | #DIV/0! | 0.95778 | #DIV/0! | 0 | 0 | #DIV/0! | #DIV/0!
[7 empty] | 0 | 13.9451 | #DIV/0! | 0.95778 | #DIV/0! | 0 | 0 | #DIV/0! | #DIV/0!
[7 empty] | 0 | 13.9451 | #DIV/0! | 0.95778 | #DIV/0! | 0 | 0 | #DIV/0! | #DIV/0!
[7 empty] | 0 | 13.9451 | #DIV/0! | 0.95778 | #DIV/0! | 0 | 0 | #DIV/0! | #DIV/0!
[7 empty] | 0 | 13.9451 | #DIV/0! | 0.95778 | #DIV/0! | 0 | 0 | #DIV/0! | #DIV/0!
[7 empty] | 0 | 13.9451 | #DIV/0! | 0.95778 | #DIV/0! | 0 | 0 | #DIV/0! | #DIV/0!
[7 empty] | 0 | 13.9451 | #DIV/0! | 0.95778 | #DIV/0! | 0 | 0 | #DIV/0! | #DIV/0!
[7 empty] | 0 | 13.9451 | #DIV/0! | 0.95778 | #DIV/0! | 0 | 0 | #DIV/0! | #DIV/0!
[7 empty] | 0 | 13.9451 | #DIV/0! | 0.95778 | #DIV/0! | 0 | 0 | #DIV/0! | #DIV/0!
[7 empty] | 0 | 13.9451 | #DIV/0! | 0.95778 | #DIV/0! | 0 | 0 | #DIV/0! | #DIV/0!
[7 empty] | 0 | 13.9451 | #DIV/0! | 0.95778 | #DIV/0! | 0 | 0 | #DIV/0! | #DIV/0!
[7 empty] | 0 | 13.9451 | #DIV/0! | 0.95778 | #DIV/0! | 0 | 0 | #DIV/0! | #DIV/0!
[7 empty] | 0 | 13.9451 | #DIV/0! | 0.95778 | #DIV/0! | 0 | 0 | #DIV/0! | #DIV/0!
[7 empty] | 0 | 13.9451 | #DIV/0! | 0.95778 | #DIV/0! | 0 | 0 | #DIV/0! | #DIV/0!
[7 empty] | 0 | 13.9451 | #DIV/0! | 0.95778 | #DIV/0! | 0 | 0 | #DIV/0! | #DIV/0!
[7 empty] | 0 | 13.9451 | #DIV/0! | 0.95778 | #DIV/0! | 0 | 0 | #DIV/0! | #DIV/0!
[7 empty] | 0 | 13.9451 | #DIV/0! | 0.95778 | #DIV/0! | 0 | 0 | #DIV/0! | #DIV/0!
[7 empty] | 0 | 13.9451 | #DIV/0! | 0.95778 | #DIV/0! | 0 | 0 | #DIV/0! | #DIV/0!
[7 empty] | 0 | 13.9451 | #DIV/0! | 0.95778 | #DIV/0! | 0 | 0 | #DIV/0! | #DIV/0!
[7 empty] | 0 | 13.9451 | #DIV/0! | 0.95778 | #DIV/0! | 0 | 0 | #DIV/0! | #DIV/0!
[7 empty] | 0 | 13.9451 | #DIV/0! | 0.95778 | #DIV/0! | 0 | 0 | #DIV/0! | #DIV/0!
[7 empty] | 0 | 13.9451 | #DIV/0! | 0.95778 | #DIV/0! | 0 | 0 | #DIV/0! | #DIV/0!
[7 empty] | 0 | 13.9451 | #DIV/0! | 0.95778 | #DIV/0! | 0 | 0 | #DIV/0! | #DIV/0!
[7 empty] | 0 | 13.9451 | #DIV/0! | 0.95778 | #DIV/0! | 0 | 0 | #DIV/0! | #DIV/0!
[7 empty] | 0 | 13.9451 | #DIV/0! | 0.95778 | #DIV/0! | 0 | 0 | #DIV/0! | #DIV/0!
[7 empty] | 0 | 13.9451 | #DIV/0! | 0.95778 | #DIV/0! | 0 | 0 | #DIV/0! | #DIV/0!
[7 empty] | 0 | 13.9451 | #DIV/0! | 0.95778 | #DIV/0! | 0 | 0 | #DIV/0! | #DIV/0!
[7 empty] | 0 | 13.9451 | #DIV/0! | 0.95778 | #DIV/0! | 0 | 0 | #DIV/0! | #DIV/0!
[7 empty] | 0 | 13.9451 | #DIV/0! | 0.95778 | #DIV/0! | 0 | 0 | #DIV/0! | #DIV/0!
[7 empty] | 0 | 13.9451 | #DIV/0! | 0.95778 | #DIV/0! | 0 | 0 | #DIV/0! | #DIV/0!
[7 empty] | 0 | 13.9451 | #DIV/0! | 0.95778 | #DIV/0! | 0 | 0 | #DIV/0! | #DIV/0!
[7 empty] | 0 | 13.9451 | #DIV/0! | 0.95778 | #DIV/0! | 0 | 0 | #DIV/0! | #DIV/0!
[7 empty] | 0 | 13.9451 | #DIV/0! | 0.95778 | #DIV/0! | 0 | 0 | #DIV/0! | #DIV/0!
[7 empty] | 0 | 13.9451 | #DIV/0! | 0.95778 | #DIV/0! | 0 | 0 | #DIV/0! | #DIV/0!
[7 empty] | 0 | 13.9451 | #DIV/0! | 0.95778 | #DIV/0! | 0 | 0 | #DIV/0! | #DIV/0!
[7 empty] | 0 | 13.9451 | #DIV/0! | 0.95778 | #DIV/0! | 0 | 0 | #DIV/0! | #DIV/0!
[7 empty] | 0 | 13.9451 | #DIV/0! | 0.95778 | #DIV/0! | 0 | 0 | #DIV/0! | #DIV/0!
[7 empty] | 0 | 13.9451 | #DIV/0! | 0.95778 | #DIV/0! | 0 | 0 | #DIV/0! | #DIV/0!
[7 empty] | 0 | 13.9451 | #DIV/0! | 0.95778 | #DIV/0! | 0 | 0 | #DIV/0! | #DIV/0!
[7 empty] | 0 | 13.9451 | #DIV/0! | 0.95778 | #DIV/0! | 0 | 0 | #DIV/0! | #DIV/0!
[7 empty] | 0 | 13.9451 | #DIV/0! | 0.95778 | #DIV/0! | 0 | 0 | #DIV/0! | #DIV/0!
[7 empty] | 0 | 13.9451 | #DIV/0! | 0.95778 | #DIV/0! | 0 | 0 | #DIV/0! | #DIV/0!
[7 empty] | 0 | 13.9451 | #DIV/0! | 0.95778 | #DIV/0! | 0 | 0 | #DIV/0! | #DIV/0!
[7 empty] | 0 | 13.9451 | #DIV/0! | 0.95778 | #DIV/0! | 0 | 0 | #DIV/0! | #DIV/0!
[7 empty] | 0 | 13.9451 | #DIV/0! | 0.95778 | #DIV/0! | 0 | 0 | #DIV/0! | #DIV/0!
[7 empty] | 0 | 13.9451 | #DIV/0! | 0.95778 | #DIV/0! | 0 | 0 | #DIV/0! | #DIV/0!
[7 empty] | 0 | 13.9451 | #DIV/0! | 0.95778 | #DIV/0! | 0 | 0 | #DIV/0! | #DIV/0!
[7 empty] | 0 | 13.9451 | #DIV/0! | 0.95778 | #DIV/0! | 0 | 0 | #DIV/0! | #DIV/0!
[7 empty] | 0 | 13.9451 | #DIV/0! | 0.95778 | #DIV/0! | 0 | 0 | #DIV/0! | #DIV/0!
[7 empty] | 0 | 13.9451 | #DIV/0! | 0.95778 | #DIV/0! | 0 | 0 | #DIV/0! | #DIV/0!
[7 empty] | 0 | 13.9451 | #DIV/0! | 0.95778 | #DIV/0! | 0 | 0 | #DIV/0! | #DIV/0!
[7 empty] | 0 | 13.9451 | #DIV/0! | 0.95778 | #DIV/0! | 0 | 0 | #DIV/0! | #DIV/0!
[7 empty] | 0 | 13.9451 | #DIV/0! | 0.95778 | #DIV/0! | 0 | 0 | #DIV/0! | #DIV/0!
[7 empty] | 0 | 13.9451 | #DIV/0! | 0.95778 | #DIV/0! | 0 | 0 | #DIV/0! | #DIV/0!
[7 empty] | 0 | 13.9451 | #DIV/0! | 0.95778 | #DIV/0! | 0 | 0 | #DIV/0! | #DIV/0!
[7 empty] | 0 | 13.9451 | #DIV/0! | 0.95778 | #DIV/0! | 0 | 0 | #DIV/0! | #DIV/0!
[7 empty] | 0 | 13.9451 | #DIV/0! | 0.95778 | #DIV/0! | 0 | 0 | #DIV/0! | #DIV/0!
[7 empty] | 0 | 13.9451 | #DIV/0! | 0.95778 | #DIV/0! | 0 | 0 | #DIV/0! | #DIV/0!
[7 empty] | 0 | 13.9451 | #DIV/0! | 0.95778 | #DIV/0! | 0 | 0 | #DIV/0! | #DIV/0!
[7 empty] | 0 | 13.9451 | #DIV/0! | 0.95778 | #DIV/0! | 0 | 0 | #DIV/0! | #DIV/0!
[7 empty] | 0 | 13.9451 | #DIV/0! | 0.95778 | #DIV/0! | 0 | 0 | #DIV/0! | #DIV/0!
[7 empty] | 0 | 13.9451 | #DIV/0! | 0.95778 | #DIV/0! | 0 | 0 | #DIV/0! | #DIV/0!
[7 empty] | 0 | 13.9451 | #DIV/0! | 0.95778 | #DIV/0! | 0 | 0 | #DIV/0! | #DIV/0!
[7 empty] | 0 | 13.9451 | #DIV/0! | 0.95778 | #DIV/0! | 0 | 0 | #DIV/0! | #DIV/0!
[7 empty] | 0 | 13.9451 | #DIV/0! | 0.95778 | #DIV/0! | 0 | 0 | #DIV/0! | #DIV/0!
[7 empty] | 0 | 13.9451 | #DIV/0! | 0.95778 | #DIV/0! | 0 | 0 | #DIV/0! | #DIV/0!
[7 empty] | 0 | 13.9451 | #DIV/0! | 0.95778 | #DIV/0! | 0 | 0 | #DIV/0! | #DIV/0!
[7 empty] | 0 | 13.9451 | #DIV/0! | 0.95778 | #DIV/0! | 0 | 0 | #DIV/0! | #DIV/0!
[7 empty] | 0 | 13.9451 | #DIV/0! | 0.95778 | #DIV/0! | 0 | 0 | #DIV/0! | #DIV/0!
[7 empty] | 0 | 13.9451 | #DIV/0! | 0.95778 | #DIV/0! | 0 | 0 | #DIV/0! | #DIV/0!
[7 empty] | 0 | 13.9451 | #DIV/0! | 0.95778 | #DIV/0! | 0 | 0 | #DIV/0! | #DIV/0!
[7 empty] | 0 | 13.9451 | #DIV/0! | 0.95778 | #DIV/0! | 0 | 0 | #DIV/0! | #DIV/0!
[7 empty] | 0 | 13.9451 | #DIV/0! | 0.95778 | #DIV/0! | 0 | 0 | #DIV/0! | #DIV/0!
[7 empty] | 0 | 13.9451 | #DIV/0! | 0.95778 | #DIV/0! | 0 | 0 | #DIV/0! | #DIV/0!
[7 empty] | 0 | 13.9451 | #DIV/0! | 0.95778 | #DIV/0! | 0 | 0 | #DIV/0! | #DIV/0!
[7 empty] | 0 | 13.9451 | #DIV/0! | 0.95778 | #DIV/0! | 0 | 0 | #DIV/0! | #DIV/0!
[7 empty] | 0 | 13.9451 | #DIV/0! | 0.95778 | #DIV/0! | 0 | 0 | #DIV/0! | #DIV/0!
[7 empty] | 0 | 13.9451 | #DIV/0! | 0.95778 | #DIV/0! | 0 | 0 | #DIV/0! | #DIV/0!
[7 empty] | 0 | 13.9451 | #DIV/0! | 0.95778 | #DIV/0! | 0 | 0 | #DIV/0! | #DIV/0!
[7 empty] | 0 | 13.9451 | #DIV/0! | 0.95778 | #DIV/0! | 0 | 0 | #DIV/0! | #DIV/0!
[7 empty] | 0 | 13.9451 | #DIV/0! | 0.95778 | #DIV/0! | 0 | 0 | #DIV/0! | #DIV/0!
[7 empty] | 0 | 13.9451 | #DIV/0! | 0.95778 | #DIV/0! | 0 | 0 | #DIV/0! | #DIV/0!
[7 empty] | 0 | 13.9451 | #DIV/0! | 0.95778 | #DIV/0! | 0 | 0 | #DIV/0! | #DIV/0!
[7 empty] | 0 | 13.9451 | #DIV/0! | 0.95778 | #DIV/0! | 0 | 0 | #DIV/0! | #DIV/0!
[7 empty] | 0 | 13.9451 | #DIV/0! | 0.95778 | #DIV/0! | 0 | 0 | #DIV/0! | #DIV/0!
[7 empty] | 0 | 13.9451 | #DIV/0! | 0.95778 | #DIV/0! | 0 | 0 | #DIV/0! | #DIV/0!
[7 empty] | 0 | 13.9451 | #DIV/0! | 0.95778 | #DIV/0! | 0 | 0 | #DIV/0! | #DIV/0!
[7 empty] | 0 | 13.9451 | #DIV/0! | 0.95778 | #DIV/0! | 0 | 0 | #DIV/0! | #DIV/0!
[7 empty] | 0 | 13.9451 | #DIV/0! | 0.95778 | #DIV/0! | 0 | 0 | #DIV/0! | #DIV/0!
[7 empty] | 0 | 13.9451 | #DIV/0! | 0.95778 | #DIV/0! | 0 | 0 | #DIV/0! | #DIV/0!
[7 empty] | 0 | 13.9451 | #DIV/0! | 0.95778 | #DIV/0! | 0 | 0 | #DIV/0! | #DIV/0!
[7 empty] | 0 | 13.9451 | #DIV/0! | 0.95778 | #DIV/0! | 0 | 0 | #DIV/0! | #DIV/0!
[7 empty] | 0 | 13.9451 | #DIV/0! | 0.95778 | #DIV/0! | 0 | 0 | #DIV/0! | #DIV/0!
[7 empty] | 0 | 13.9451 | #DIV/0! | 0.95778 | #DIV/0! | 0 | 0 | #DIV/0! | #DIV/0!
[7 empty] | 0 | 13.9451 | #DIV/0! | 0.95778 | #DIV/0! | 0 | 0 | #DIV/0! | #DIV/0!
[7 empty] | 0 | 13.9451 | #DIV/0! | 0.95778 | #DIV/0! | 0 | 0 | #DIV/0! | #DIV/0!
[7 empty] | 0 | 13.9451 | #DIV/0! | 0.95778 | #DIV/0! | 0 | 0 | #DIV/0! | #DIV/0!
[7 empty] | 0 | 13.9451 | #DIV/0! | 0.95778 | #DIV/0! | 0 | 0 | #DIV/0! | #DIV/0!
[7 empty] | 0 | 13.9451 | #DIV/0! | 0.95778 | #DIV/0! | 0 | 0 | #DIV/0! | #DIV/0!
[7 empty] | 0 | 13.9451 | #DIV/0! | 0.95778 | #DIV/0! | 0 | 0 | #DIV/0! | #DIV/0!
[7 empty] | 0 | 13.9451 | #DIV/0! | 0.95778 | #DIV/0! | 0 | 0 | #DIV/0! | #DIV/0!
[7 empty] | 0 | 13.9451 | #DIV/0! | 0.95778 | #DIV/0! | 0 | 0 | #DIV/0! | #DIV/0!
[7 empty] | 0 | 13.9451 | #DIV/0! | 0.95778 | #DIV/0! | 0 | 0 | #DIV/0! | #DIV/0!
[7 empty] | 0 | 13.9451 | #DIV/0! | 0.95778 | #DIV/0! | 0 | 0 | #DIV/0! | #DIV/0!
[7 empty] | 0 | 13.9451 | #DIV/0! | 0.95778 | #DIV/0! | 0 | 0 | #DIV/0! | #DIV/0!
[7 empty] | 0 | 13.9451 | #DIV/0! | 0.95778 | #DIV/0! | 0 | 0 | #DIV/0! | #DIV/0!
[7 empty] | 0 | 13.9451 | #DIV/0! | 0.95778 | #DIV/0! | 0 | 0 | #DIV/0! | #DIV/0!
[7 empty] | 0 | 13.9451 | #DIV/0! | 0.95778 | #DIV/0! | 0 | 0 | #DIV/0! | #DIV/0!
[7 empty] | 0 | 13.9451 | #DIV/0! | 0.95778 | #DIV/0! | 0 | 0 | #DIV/0! | #DIV/0!
[7 empty] | 0 | 13.9451 | #DIV/0! | 0.95778 | #DIV/0! | 0 | 0 | #DIV/0! | #DIV/0!
[7 empty] | 0 | 13.9451 | #DIV/0! | 0.95778 | #DIV/0! | 0 | 0 | #DIV/0! | #DIV/0!
[7 empty] | 0 | 13.9451 | #DIV/0! | 0.95778 | #DIV/0! | 0 | 0 | #DIV/0! | #DIV/0!
[7 empty] | 0 | 13.9451 | #DIV/0! | 0.95778 | #DIV/0! | 0 | 0 | #DIV/0! | #DIV/0!
[7 empty] | 0 | 13.9451 | #DIV/0! | 0.95778 | #DIV/0! | 0 | 0 | #DIV/0! | #DIV/0!
[7 empty] | 0 | 13.9451 | #DIV/0! | 0.95778 | #DIV/0! | 0 | 0 | #DIV/0! | #DIV/0!
[7 empty] | 0 | 13.9451 | #DIV/0! | 0.95778 | #DIV/0! | 0 | 0 | #DIV/0! | #DIV/0!
[7 empty] | 0 | 13.9451 | #DIV/0! | 0.95778 | #DIV/0! | 0 | 0 | #DIV/0! | #DIV/0!
[7 empty] | 0 | 13.9451 | #DIV/0! | 0.95778 | #DIV/0! | 0 | 0 | #DIV/0! | #DIV/0!
[7 empty] | 0 | 13.9451 | #DIV/0! | 0.95778 | #DIV/0! | 0 | 0 | #DIV/0! | #DIV/0!
[7 empty] | 0 | 13.9451 | #DIV/0! | 0.95778 | #DIV/0! | 0 | 0 | #DIV/0! | #DIV/0!
[7 empty] | 0 | 13.9451 | #DIV/0! | 0.95778 | #DIV/0! | 0 | 0 | #DIV/0! | #DIV/0!
[7 empty] | 0 | 13.9451 | #DIV/0! | 0.95778 | #DIV/0! | 0 | 0 | #DIV/0! | #DIV/0!
[7 empty] | 0 | 13.9451 | #DIV/0! | 0.95778 | #DIV/0! | 0 | 0 | #DIV/0! | #DIV/0!
[7 empty] | 0 | 13.9451 | #DIV/0! | 0.95778 | #DIV/0! | 0 | 0 | #DIV/0! | #DIV/0!
[7 empty] | 0 | 13.9451 | #DIV/0! | 0.95778 | #DIV/0! | 0 | 0 | #DIV/0! | #DIV/0!
[7 empty] | 0 | 13.9451 | #DIV/0! | 0.95778 | #DIV/0! | 0 | 0 | #DIV/0! | #DIV/0!
[7 empty] | 0 | 13.9451 | #DIV/0! | 0.95778 | #DIV/0! | 0 | 0 | #DIV/0! | #DIV/0!
[7 empty] | 0 | 13.9451 | #DIV/0! | 0.95778 | #DIV/0! | 0 | 0 | #DIV/0! | #DIV/0!
[7 empty] | 0 | 13.9451 | #DIV/0! | 0.95778 | #DIV/0! | 0 | 0 | #DIV/0! | #DIV/0!
[7 empty] | 0 | 13.9451 | #DIV/0! | 0.95778 | #DIV/0! | 0 | 0 | #DIV/0! | #DIV/0!
[7 empty] | 0 | 13.9451 | #DIV/0! | 0.95778 | #DIV/0! | 0 | 0 | #DIV/0! | #DIV/0!
[7 empty] | 0 | 13.9451 | #DIV/0! | 0.95778 | #DIV/0! | 0 | 0 | #DIV/0! | #DIV/0!
[7 empty] | 0 | 13.9451 | #DIV/0! | 0.95778 | #DIV/0! | 0 | 0 | #DIV/0! | #DIV/0!
[7 empty] | 0 | 13.9451 | #DIV/0! | 0.95778 | #DIV/0! | 0 | 0 | #DIV/0! | #DIV/0!
[7 empty] | 0 | 13.9451 | #DIV/0! | 0.95778 | #DIV/0! | 0 | 0 | #DIV/0! | #DIV/0!
[7 empty] | 0 | 13.9451 | #DIV/0! | 0.95778 | #DIV/0! | 0 | 0 | #DIV/0! | #DIV/0!
[7 empty] | 0 | 13.9451 | #DIV/0! | 0.95778 | #DIV/0! | 0 | 0 | #DIV/0! | #DIV/0!
[7 empty] | 0 | 13.9451 | #DIV/0! | 0.95778 | #DIV/0! | 0 | 0 | #DIV/0! | #DIV/0!
[7 empty] | 0 | 13.9451 | #DIV/0! | 0.95778 | #DIV/0! | 0 | 0 | #DIV/0! | #DIV/0!
[7 empty] | 0 | 13.9451 | #DIV/0! | 0.95778 | #DIV/0! | 0 | 0 | #DIV/0! | #DIV/0!
[7 empty] | 0 | 13.9451 | #DIV/0! | 0.95778 | #DIV/0! | 0 | 0 | #DIV/0! | #DIV/0!
[7 empty] | 0 | 13.9451 | #DIV/0! | 0.95778 | #DIV/0! | 0 | 0 | #DIV/0! | #DIV/0!
[7 empty] | 0 | 13.9451 | #DIV/0! | 0.95778 | #DIV/0! | 0 | 0 | #DIV/0! | #DIV/0!
[7 empty] | 0 | 13.9451 | #DIV/0! | 0.95778 | #DIV/0! | 0 | 0 | #DIV/0! | #DIV/0!
[7 empty] | 0 | 13.9451 | #DIV/0! | 0.95778 | #DIV/0! | 0 | 0 | #DIV/0! | #DIV/0!
[7 empty] | 0 | 13.9451 | #DIV/0! | 0.95778 | #DIV/0! | 0 | 0 | #DIV/0! | #DIV/0!
[7 empty] | 0 | 13.9451 | #DIV/0! | 0.95778 | #DIV/0! | 0 | 0 | #DIV/0! | #DIV/0!
[7 empty] | 0 | 13.9451 | #DIV/0! | 0.95778 | #DIV/0! | 0 | 0 | #DIV/0! | #DIV/0!
[7 empty] | 0 | 13.9451 | #DIV/0! | 0.95778 | #DIV/0! | 0 | 0 | #DIV/0! | #DIV/0!
[7 empty] | 0 | 13.9451 | #DIV/0! | 0.95778 | #DIV/0! | 0 | 0 | #DIV/0! | #DIV/0!
[7 empty] | 0 | 13.9451 | #DIV/0! | 0.95778 | #DIV/0! | 0 | 0 | #DIV/0! | #DIV/0!
[7 empty] | 0 | 13.9451 | #DIV/0! | 0.95778 | #DIV/0! | 0 | 0 | #DIV/0! | #DIV/0!
[7 empty] | 0 | 13.9451 | #DIV/0! | 0.95778 | #DIV/0! | 0 | 0 | #DIV/0! | #DIV/0!
[7 empty] | 0 | 13.9451 | #DIV/0! | 0.95778 | #DIV/0! | 0 | 0 | #DIV/0! | #DIV/0!
[7 empty] | 0 | 13.9451 | #DIV/0! | 0.95778 | #DIV/0! | 0 | 0 | #DIV/0! | #DIV/0!
[7 empty] | 0 | 13.9451 | #DIV/0! | 0.95778 | #DIV/0! | 0 | 0 | #DIV/0! | #DIV/0!
[7 empty] | 0 | 13.9451 | #DIV/0! | 0.95778 | #DIV/0! | 0 | 0 | #DIV/0! | #DIV/0!
[7 empty] | 0 | 13.9451 | #DIV/0! | 0.95778 | #DIV/0! | 0 | 0 | #DIV/0! | #DIV/0!
[7 empty] | 0 | 13.9451 | #DIV/0! | 0.95778 | #DIV/0! | 0 | 0 | #DIV/0! | #DIV/0!
[7 empty] | 0 | 13.9451 | #DIV/0! | 0.95778 | #DIV/0! | 0 | 0 | #DIV/0! | #DIV/0!
[7 empty] | 0 | 13.9451 | #DIV/0! | 0.95778 | #DIV/0! | 0 | 0 | #DIV/0! | #DIV/0!
[7 empty] | 0 | 13.9451 | #DIV/0! | 0.95778 | #DIV/0! | 0 | 0 | #DIV/0! | #DIV/0!
[7 empty] | 0 | 13.9451 | #DIV/0! | 0.95778 | #DIV/0! | 0 | 0 | #DIV/0! | #DIV/0!
[7 empty] | 0 | 13.9451 | #DIV/0! | 0.95778 | #DIV/0! | 0 | 0 | #DIV/0! | #DIV/0!
[7 empty] | 0 | 13.9451 | #DIV/0! | 0.95778 | #DIV/0! | 0 | 0 | #DIV/0! | #DIV/0!
[7 empty] | 0 | 13.9451 | #DIV/0! | 0.95778 | #DIV/0! | 0 | 0 | #DIV/0! | #DIV/0!
[7 empty] | 0 | 13.9451 | #DIV/0! | 0.95778 | #DIV/0! | 0 | 0 | #DIV/0! | #DIV/0!
[7 empty] | 0 | 13.9451 | #DIV/0! | 0.95778 | #DIV/0! | 0 | 0 | #DIV/0! | #DIV/0!
[7 empty] | 0 | 13.9451 | #DIV/0! | 0.95778 | #DIV/0! | 0 | 0 | #DIV/0! | #DIV/0!
[7 empty] | 0 | 13.9451 | #DIV/0! | 0.95778 | #DIV/0! | 0 | 0 | #DIV/0! | #DIV/0!
[7 empty] | 0 | 13.9451 | #DIV/0! | 0.95778 | #DIV/0! | 0 | 0 | #DIV/0! | #DIV/0!
[7 empty] | 0 | 13.9451 | #DIV/0! | 0.95778 | #DIV/0! | 0 | 0 | #DIV/0! | #DIV/0!
[7 empty] | 0 | 13.9451 | #DIV/0! | 0.95778 | #DIV/0! | 0 | 0 | #DIV/0! | #DIV/0!
[7 empty] | 0 | 13.9451 | #DIV/0! | 0.95778 | #DIV/0! | 0 | 0 | #DIV/0! | #DIV/0!
[7 empty] | 0 | 13.9451 | #DIV/0! | 0.95778 | #DIV/0! | 0 | 0 | #DIV/0! | #DIV/0!
[7 empty] | 0 | 13.9451 | #DIV/0! | 0.95778 | #DIV/0! | 0 | 0 | #DIV/0! | #DIV/0!
[7 empty] | 0 | 13.9451 | #DIV/0! | 0.95778 | #DIV/0! | 0 | 0 | #DIV/0! | #DIV/0!
[7 empty] | 0 | 13.9451 | #DIV/0! | 0.95778 | #DIV/0! | 0 | 0 | #DIV/0! | #DIV/0!
[7 empty] | 0 | 13.9451 | #DIV/0! | 0.95778 | #DIV/0! | 0 | 0 | #DIV/0! | #DIV/0!
[7 empty] | 0 | 13.9451 | #DIV/0! | 0.95778 | #DIV/0! | 0 | 0 | #DIV/0! | #DIV/0!
[7 empty] | 0 | 13.9451 | #DIV/0! | 0.95778 | #DIV/0! | 0 | 0 | #DIV/0! | #DIV/0!
[7 empty] | 0 | 13.9451 | #DIV/0! | 0.95778 | #DIV/0! | 0 | 0 | #DIV/0! | #DIV/0!
[7 empty] | 0 | 13.9451 | #DIV/0! | 0.95778 | #DIV/0! | 0 | 0 | #DIV/0! | #DIV/0!
[7 empty] | 0 | 13.9451 | #DIV/0! | 0.95778 | #DIV/0! | 0 | 0 | #DIV/0! | #DIV/0!
[7 empty] | 0 | 13.9451 | #DIV/0! | 0.95778 | #DIV/0! | 0 | 0 | #DIV/0! | #DIV/0!
[7 empty] | 0 | 13.9451 | #DIV/0! | 0.95778 | #DIV/0! | 0 | 0 | #DIV/0! | #DIV/0!
[7 empty] | 0 | 13.9451 | #DIV/0! | 0.95778 | #DIV/0! | 0 | 0 | #DIV/0! | #DIV/0!
[7 empty] | 0 | 13.9451 | #DIV/0! | 0.95778 | #DIV/0! | 0 | 0 | #DIV/0! | #DIV/0!
[7 empty] | 0 | 13.9451 | #DIV/0! | 0.95778 | #DIV/0! | 0 | 0 | #DIV/0! | #DIV/0!
[7 empty] | 0 | 13.9451 | #DIV/0! | 0.95778 | #DIV/0! | 0 | 0 | #DIV/0! | #DIV/0!
[7 empty] | 0 | 13.9451 | #DIV/0! | 0.95778 | #DIV/0! | 0 | 0 | #DIV/0! | #DIV/0!
[7 empty] | 0 | 13.9451 | #DIV/0! | 0.95778 | #DIV/0! | 0 | 0 | #DIV/0! | #DIV/0!
[7 empty] | 0 | 13.9451 | #DIV/0! | 0.95778 | #DIV/0! | 0 | 0 | #DIV/0! | #DIV/0!
[7 empty] | 0 | 13.9451 | #DIV/0! | 0.95778 | #DIV/0! | 0 | 0 | #DIV/0! | #DIV/0!
[7 empty] | 0 | 13.9451 | #DIV/0! | 0.95778 | #DIV/0! | 0 | 0 | #DIV/0! | #DIV/0!
[7 empty] | 0 | 13.9451 | #DIV/0! | 0.95778 | #DIV/0! | 0 | 0 | #DIV/0! | #DIV/0!
[7 empty] | 0 | 13.9451 | #DIV/0! | 0.95778 | #DIV/0! | 0 | 0 | #DIV/0! | #DIV/0!
[7 empty] | 0 | 13.9451 | #DIV/0! | 0.95778 | #DIV/0! | 0 | 0 | #DIV/0! | #DIV/0!
[7 empty] | 0 | 13.9451 | #DIV/0! | 0.95778 | #DIV/0! | 0 | 0 | #DIV/0! | #DIV/0!
[7 empty] | 0 | 13.9451 | #DIV/0! | 0.95778 | #DIV/0! | 0 | 0 | #DIV/0! | #DIV/0!
[7 empty] | 0 | 13.9451 | #DIV/0! | 0.95778 | #DIV/0! | 0 | 0 | #DIV/0! | #DIV/0!
[7 empty] | 0 | 13.9451 | #DIV/0! | 0.95778 | #DIV/0! | 0 | 0 | #DIV/0! | #DIV/0!
[7 empty] | 0 | 13.9451 | #DIV/0! | 0.95778 | #DIV/0! | 0 | 0 | #DIV/0! | #DIV/0!
[7 empty] | 0 | 13.9451 | #DIV/0! | 0.95778 | #DIV/0! | 0 | 0 | #DIV/0! | #DIV/0!
[7 empty] | 0 | 13.9451 | #DIV/0! | 0.95778 | #DIV/0! | 0 | 0 | #DIV/0! | #DIV/0!
[7 empty] | 0 | 13.9451 | #DIV/0! | 0.95778 | #DIV/0! | 0 | 0 | #DIV/0! | #DIV/0!
[7 empty] | 0 | 13.9451 | #DIV/0! | 0.95778 | #DIV/0! | 0 | 0 | #DIV/0! | #DIV/0!
[7 empty] | 0 | 13.9451 | #DIV/0! | 0.95778 | #DIV/0! | 0 | 0 | #DIV/0! | #DIV/0!
[7 empty] | 0 | 13.9451 | #DIV/0! | 0.95778 | #DIV/0! | 0 | 0 | #DIV/0! | #DIV/0!
[7 empty] | 0 | 13.9451 | #DIV/0! | 0.95778 | #DIV/0! | 0 | 0 | #DIV/0! | #DIV/0!
[7 empty] | 0 | 13.9451 | #DIV/0! | 0.95778 | #DIV/0! | 0 | 0 | #DIV/0! | #DIV/0!
[7 empty] | 0 | 13.9451 | #DIV/0! | 0.95778 | #DIV/0! | 0 | 0 | #DIV/0! | #DIV/0!
[7 empty] | 0 | 13.9451 | #DIV/0! | 0.95778 | #DIV/0! | 0 | 0 | #DIV/0! | #DIV/0!
[7 empty] | 0 | 13.9451 | #DIV/0! | 0.95778 | #DIV/0! | 0 | 0 | #DIV/0! | #DIV/0!
[7 empty] | 0 | 13.9451 | #DIV/0! | 0.95778 | #DIV/0! | 0 | 0 | #DIV/0! | #DIV/0!
[7 empty] | 0 | 13.9451 | #DIV/0! | 0.95778 | #DIV/0! | 0 | 0 | #DIV/0! | #DIV/0!
[7 empty] | 0 | 13.9451 | #DIV/0! | 0.95778 | #DIV/0! | 0 | 0 | #DIV/0! | #DIV/0!
[7 empty] | 0 | 13.9451 | #DIV/0! | 0.95778 | #DIV/0! | 0 | 0 | #DIV/0! | #DIV/0!
[7 empty] | 0 | 13.9451 | #DIV/0! | 0.95778 | #DIV/0! | 0 | 0 | #DIV/0! | #DIV/0!
[7 empty] | 0 | 13.9451 | #DIV/0! | 0.95778 | #DIV/0! | 0 | 0 | #DIV/0! | #DIV/0!
[7 empty] | 0 | 13.9451 | #DIV/0! | 0.95778 | #DIV/0! | 0 | 0 | #DIV/0! | #DIV/0!
[7 empty] | 0 | 13.9451 | #DIV/0! | 0.95778 | #DIV/0! | 0 | 0 | #DIV/0! | #DIV/0!
[7 empty] | 0 | 13.9451 | #DIV/0! | 0.95778 | #DIV/0! | 0 | 0 | #DIV/0! | #DIV/0!
[7 empty] | 0 | 13.9451 | #DIV/0! | 0.95778 | #DIV/0! | 0 | 0 | #DIV/0! | #DIV/0!
[7 empty] | 0 | 13.9451 | #DIV/0! | 0.95778 | #DIV/0! | 0 | 0 | #DIV/0! | #DIV/0!
[7 empty] | 0 | 13.9451 | #DIV/0! | 0.95778 | #DIV/0! | 0 | 0 | #DIV/0! | #DIV/0!
[7 empty] | 0 | 13.9451 | #DIV/0! | 0.95778 | #DIV/0! | 0 | 0 | #DIV/0! | #DIV/0!
[7 empty] | 0 | 13.9451 | #DIV/0! | 0.95778 | #DIV/0! | 0 | 0 | #DIV/0! | #DIV/0!
[7 empty] | 0 | 13.9451 | #DIV/0! | 0.95778 | #DIV/0! | 0 | 0 | #DIV/0! | #DIV/0!
[7 empty] | 0 | 13.9451 | #DIV/0! | 0.95778 | #DIV/0! | 0 | 0 | #DIV/0! | #DIV/0!
[7 empty] | 0 | 13.9451 | #DIV/0! | 0.95778 | #DIV/0! | 0 | 0 | #DIV/0! | #DIV/0!
[7 empty] | 0 | 13.9451 | #DIV/0! | 0.95778 | #DIV/0! | 0 | 0 | #DIV/0! | #DIV/0!
[7 empty] | 0 | 13.9451 | #DIV/0! | 0.95778 | #DIV/0! | 0 | 0 | #DIV/0! | #DIV/0!
[7 empty] | 0 | 13.9451 | #DIV/0! | 0.95778 | #DIV/0! | 0 | 0 | #DIV/0! | #DIV/0!
[7 empty] | 0 | 13.9451 | #DIV/0! | 0.95778 | #DIV/0! | 0 | 0 | #DIV/0! | #DIV/0!
[7 empty] | 0 | 13.9451 | #DIV/0! | 0.95778 | #DIV/0! | 0 | 0 | #DIV/0! | #DIV/0!
[7 empty] | 0 | 13.9451 | #DIV/0! | 0.95778 | #DIV/0! | 0 | 0 | #DIV/0! | #DIV/0!
[7 empty] | 0 | 13.9451 | #DIV/0! | 0.95778 | #DIV/0! | 0 | 0 | #DIV/0! | #DIV/0!
[7 empty] | 0 | 13.9451 | #DIV/0! | 0.95778 | #DIV/0! | 0 | 0 | #DIV/0! | #DIV/0!
[7 empty] | 0 | 13.9451 | #DIV/0! | 0.95778 | #DIV/0! | 0 | 0 | #DIV/0! | #DIV/0!
[7 empty] | 0 | 13.9451 | #DIV/0! | 0.95778 | #DIV/0! | 0 | 0 | #DIV/0! | #DIV/0!
[7 empty] | 0 | 13.9451 | #DIV/0! | 0.95778 | #DIV/0! | 0 | 0 | #DIV/0! | #DIV/0!
[7 empty] | 0 | 13.9451 | #DIV/0! | 0.95778 | #DIV/0! | 0 | 0 | #DIV/0! | #DIV/0!
[7 empty] | 0 | 13.9451 | #DIV/0! | 0.95778 | #DIV/0! | 0 | 0 | #DIV/0! | #DIV/0!
[7 empty] | 0 | 13.9451 | #DIV/0! | 0.95778 | #DIV/0! | 0 | 0 | #DIV/0! | #DIV/0!
[7 empty] | 0 | 13.9451 | #DIV/0! | 0.95778 | #DIV/0! | 0 | 0 | #DIV/0! | #DIV/0!
[7 empty] | 0 | 13.9451 | #DIV/0! | 0.95778 | #DIV/0! | 0 | 0 | #DIV/0! | #DIV/0!
[7 empty] | 0 | 13.9451 | #DIV/0! | 0.95778 | #DIV/0! | 0 | 0 | #DIV/0! | #DIV/0!
[7 empty] | 0 | 13.9451 | #DIV/0! | 0.95778 | #DIV/0! | 0 | 0 | #DIV/0! | #DIV/0!
[7 empty] | 0 | 13.9451 | #DIV/0! | 0.95778 | #DIV/0! | 0 | 0 | #DIV/0! | #DIV/0!
[7 empty] | 0 | 13.9451 | #DIV/0! | 0.95778 | #DIV/0! | 0 | 0 | #DIV/0! | #DIV/0!
[7 empty] | 0 | 13.9451 | #DIV/0! | 0.95778 | #DIV/0! | 0 | 0 | #DIV/0! | #DIV/0!
[7 empty] | 0 | 13.9451 | #DIV/0! | 0.95778 | #DIV/0! | 0 | 0 | #DIV/0! | #DIV/0!
[7 empty] | 0 | 13.9451 | #DIV/0! | 0.95778 | #DIV/0! | 0 | 0 | #DIV/0! | #DIV/0!
[7 empty] | 0 | 13.9451 | #DIV/0! | 0.95778 | #DIV/0! | 0 | 0 | #DIV/0! | #DIV/0!
[7 empty] | 0 | 13.9451 | #DIV/0! | 0.95778 | #DIV/0! | 0 | 0 | #DIV/0! | #DIV/0!
[7 empty] | 0 | 13.9451 | #DIV/0! | 0.95778 | #DIV/0! | 0 | 0 | #DIV/0! | #DIV/0!
[7 empty] | 0 | 13.9451 | #DIV/0! | 0.95778 | #DIV/0! | 0 | 0 | #DIV/0! | #DIV/0!
[7 empty] | 0 | 13.9451 | #DIV/0! | 0.95778 | #DIV/0! | 0 | 0 | #DIV/0! | #DIV/0!
[7 empty] | 0 | 13.9451 | #DIV/0! | 0.95778 | #DIV/0! | 0 | 0 | #DIV/0! | #DIV/0!
[7 empty] | 0 | 13.9451 | #DIV/0! | 0.95778 | #DIV/0! | 0 | 0 | #DIV/0! | #DIV/0!
[7 empty] | 0 | 13.9451 | #DIV/0! | 0.95778 | #DIV/0! | 0 | 0 | #DIV/0! | #DIV/0!
[7 empty] | 0 | 13.9451 | #DIV/0! | 0.95778 | #DIV/0! | 0 | 0 | #DIV/0! | #DIV/0!
[7 empty] | 0 | 13.9451 | #DIV/0! | 0.95778 | #DIV/0! | 0 | 0 | #DIV/0! | #DIV/0!
[7 empty] | 0 | 13.9451 | #DIV/0! | 0.95778 | #DIV/0! | 0 | 0 | #DIV/0! | #DIV/0!
[7 empty] | 0 | 13.9451 | #DIV/0! | 0.95778 | #DIV/0! | 0 | 0 | #DIV/0! | #DIV/0!
[7 empty] | 0 | 13.9451 | #DIV/0! | 0.95778 | #DIV/0! | 0 | 0 | #DIV/0! | #DIV/0!
[7 empty] | 0 | 13.9451 | #DIV/0! | 0.95778 | #DIV/0! | 0 | 0 | #DIV/0! | #DIV/0!
[7 empty] | 0 | 13.9451 | #DIV/0! | 0.95778 | #DIV/0! | 0 | 0 | #DIV/0! | #DIV/0!
[7 empty] | 0 | 13.9451 | #DIV/0! | 0.95778 | #DIV/0! | 0 | 0 | #DIV/0! | #DIV/0!
[7 empty] | 0 | 13.9451 | #DIV/0! | 0.95778 | #DIV/0! | 0 | 0 | #DIV/0! | #DIV/0!
[7 empty] | 0 | 13.9451 | #DIV/0! | 0.95778 | #DIV/0! | 0 | 0 | #DIV/0! | #DIV/0!
[7 empty] | 0 | 13.9451 | #DIV/0! | 0.95778 | #DIV/0! | 0 | 0 | #DIV/0! | #DIV/0!
[7 empty] | 0 | 13.9451 | #DIV/0! | 0.95778 | #DIV/0! | 0 | 0 | #DIV/0! | #DIV/0!
[7 empty] | 0 | 13.9451 | #DIV/0! | 0.95778 | #DIV/0! | 0 | 0 | #DIV/0! | #DIV/0!
[7 empty] | 0 | 13.9451 | #DIV/0! | 0.95778 | #DIV/0! | 0 | 0 | #DIV/0! | #DIV/0!
[7 empty] | 0 | 13.9451 | #DIV/0! | 0.95778 | #DIV/0! | 0 | 0 | #DIV/0! | #DIV/0!
[7 empty] | 0 | 13.9451 | #DIV/0! | 0.95778 | #DIV/0! | 0 | 0 | #DIV/0! | #DIV/0!
[7 empty] | 0 | 13.9451 | #DIV/0! | 0.95778 | #DIV/0! | 0 | 0 | #DIV/0! | #DIV/0!
[7 empty] | 0 | 13.9451 | #DIV/0! | 0.95778 | #DIV/0! | 0 | 0 | #DIV/0! | #DIV/0!
[7 empty] | 0 | 13.9451 | #DIV/0! | 0.95778 | #DIV/0! | 0 | 0 | #DIV/0! | #DIV/0!
[7 empty] | 0 | 13.9451 | #DIV/0! | 0.95778 | #DIV/0! | 0 | 0 | #DIV/0! | #DIV/0!
[7 empty] | 0 | 13.9451 | #DIV/0! | 0.95778 | #DIV/0! | 0 | 0 | #DIV/0! | #DIV/0!
[7 empty] | 0 | 13.9451 | #DIV/0! | 0.95778 | #DIV/0! | 0 | 0 | #DIV/0! | #DIV/0!
[7 empty] | 0 | 13.9451 | #DIV/0! | 0.95778 | #DIV/0! | 0 | 0 | #DIV/0! | #DIV/0!
[7 empty] | 0 | 13.9451 | #DIV/0! | 0.95778 | #DIV/0! | 0 | 0 | #DIV/0! | #DIV/0!
[7 empty] | 0 | 13.9451 | #DIV/0! | 0.95778 | #DIV/0! | 0 | 0 | #DIV/0! | #DIV/0!
[7 empty] | 0 | 13.9451 | #DIV/0! | 0.95778 | #DIV/0! | 0 | 0 | #DIV/0! | #DIV/0!
[7 empty] | 0 | 13.9451 | #DIV/0! | 0.95778 | #DIV/0! | 0 | 0 | #DIV/0! | #DIV/0!
[7 empty] | 0 | 13.9451 | #DIV/0! | 0.95778 | #DIV/0! | 0 | 0 | #DIV/0! | #DIV/0!
[7 empty] | 0 | 13.9451 | #DIV/0! | 0.95778 | #DIV/0! | 0 | 0 | #DIV/0! | #DIV/0!
[7 empty] | 0 | 13.9451 | #DIV/0! | 0.95778 | #DIV/0! | 0 | 0 | #DIV/0! | #DIV/0!
[7 empty] | 0 | 13.9451 | #DIV/0! | 0.95778 | #DIV/0! | 0 | 0 | #DIV/0! | #DIV/0!
[7 empty] | 0 | 13.9451 | #DIV/0! | 0.95778 | #DIV/0! | 0 | 0 | #DIV/0! | #DIV/0!
[7 empty] | 0 | 13.9451 | #DIV/0! | 0.95778 | #DIV/0! | 0 | 0 | #DIV/0! | #DIV/0!
[7 empty] | 0 | 13.9451 | #DIV/0! | 0.95778 | #DIV/0! | 0 | 0 | #DIV/0! | #DIV/0!
[7 empty] | 0 | 13.9451 | #DIV/0! | 0.95778 | #DIV/0! | 0 | 0 | #DIV/0! | #DIV/0!
[7 empty] | 0 | 13.9451 | #DIV/0! | 0.95778 | #DIV/0! | 0 | 0 | #DIV/0! | #DIV/0!
[7 empty] | 0 | 13.9451 | #DIV/0! | 0.95778 | #DIV/0! | 0 | 0 | #DIV/0! | #DIV/0!
[7 empty] | 0 | 13.9451 | #DIV/0! | 0.95778 | #DIV/0! | 0 | 0 | #DIV/0! | #DIV/0!
[7 empty] | 0 | 13.9451 | #DIV/0! | 0.95778 | #DIV/0! | 0 | 0 | #DIV/0! | #DIV/0!
[7 empty] | 0 | 13.9451 | #DIV/0! | 0.95778 | #DIV/0! | 0 | 0 | #DIV/0! | #DIV/0!
[7 empty] | 0 | 13.9451 | #DIV/0! | 0.95778 | #DIV/0! | 0 | 0 | #DIV/0! | #DIV/0!
[7 empty] | 0 | 13.9451 | #DIV/0! | 0.95778 | #DIV/0! | 0 | 0 | #DIV/0! | #DIV/0!
[7 empty] | 0 | 13.9451 | #DIV/0! | 0.95778 | #DIV/0! | 0 | 0 | #DIV/0! | #DIV/0!
[7 empty] | 0 | 13.9451 | #DIV/0! | 0.95778 | #DIV/0! | 0 | 0 | #DIV/0! | #DIV/0!
[7 empty] | 0 | 13.9451 | #DIV/0! | 0.95778 | #DIV/0! | 0 | 0 | #DIV/0! | #DIV/0!
[7 empty] | 0 | 13.9451 | #DIV/0! | 0.95778 | #DIV/0! | 0 | 0 | #DIV/0! | #DIV/0!
[7 empty] | 0 | 13.9451 | #DIV/0! | 0.95778 | #DIV/0! | 0 | 0 | #DIV/0! | #DIV/0!
[7 empty] | 0 | 13.9451 | #DIV/0! | 0.95778 | #DIV/0! | 0 | 0 | #DIV/0! | #DIV/0!
[7 empty] | 0 | 13.9451 | #DIV/0! | 0.95778 | #DIV/0! | 0 | 0 | #DIV/0! | #DIV/0!
[7 empty] | 0 | 13.9451 | #DIV/0! | 0.95778 | #DIV/0! | 0 | 0 | #DIV/0! | #DIV/0!
[7 empty] | 0 | 13.9451 | #DIV/0! | 0.95778 | #DIV/0! | 0 | 0 | #DIV/0! | #DIV/0!
[7 empty] | 0 | 13.9451 | #DIV/0! | 0.95778 | #DIV/0! | 0 | 0 | #DIV/0! | #DIV/0!
[7 empty] | 0 | 13.9451 | #DIV/0! | 0.95778 | #DIV/0! | 0 | 0 | #DIV/0! | #DIV/0!
[7 empty] | 0 | 13.9451 | #DIV/0! | 0.95778 | #DIV/0! | 0 | 0 | #DIV/0! | #DIV/0!
[7 empty] | 0 | 13.9451 | #DIV/0! | 0.95778 | #DIV/0! | 0 | 0 | #DIV/0! | #DIV/0!
[7 empty] | 0 | 13.9451 | #DIV/0! | 0.95778 | #DIV/0! | 0 | 0 | #DIV/0! | #DIV/0!
[7 empty] | 0 | 13.9451 | #DIV/0! | 0.95778 | #DIV/0! | 0 | 0 | #DIV/0! | #DIV/0!
[7 empty] | 0 | 13.9451 | #DIV/0! | 0.95778 | #DIV/0! | 0 | 0 | #DIV/0! | #DIV/0!
[7 empty] | 0 | 13.9451 | #DIV/0! | 0.95778 | #DIV/0! | 0 | 0 | #DIV/0! | #DIV/0!
[7 empty] | 0 | 13.9451 | #DIV/0! | 0.95778 | #DIV/0! | 0 | 0 | #DIV/0! | #DIV/0!
[7 empty] | 0 | 13.9451 | #DIV/0! | 0.95778 | #DIV/0! | 0 | 0 | #DIV/0! | #DIV/0!
[7 empty] | 0 | 13.9451 | #DIV/0! | 0.95778 | #DIV/0! | 0 | 0 | #DIV/0! | #DIV/0!
[7 empty] | 0 | 13.9451 | #DIV/0! | 0.95778 | #DIV/0! | 0 | 0 | #DIV/0! | #DIV/0!
[7 empty] | 0 | 13.9451 | #DIV/0! | 0.95778 | #DIV/0! | 0 | 0 | #DIV/0! | #DIV/0!
[7 empty] | 0 | 13.9451 | #DIV/0! | 0.95778 | #DIV/0! | 0 | 0 | #DIV/0! | #DIV/0!
[7 empty] | 0 | 13.9451 | #DIV/0! | 0.95778 | #DIV/0! | 0 | 0 | #DIV/0! | #DIV/0!
[7 empty] | 0 | 13.9451 | #DIV/0! | 0.95778 | #DIV/0! | 0 | 0 | #DIV/0! | #DIV/0!
[7 empty] | 0 | 13.9451 | #DIV/0! | 0.95778 | #DIV/0! | 0 | 0 | #DIV/0! | #DIV/0!
[7 empty] | 0 | 13.9451 | #DIV/0! | 0.95778 | #DIV/0! | 0 | 0 | #DIV/0! | #DIV/0!
[7 empty] | 0 | 13.9451 | #DIV/0! | 0.95778 | #DIV/0! | 0 | 0 | #DIV/0! | #DIV/0!
[7 empty] | 0 | 13.9451 | #DIV/0! | 0.95778 | #DIV/0! | 0 | 0 | #DIV/0! | #DIV/0!
[7 empty] | 0 | 13.9451 | #DIV/0! | 0.95778 | #DIV/0! | 0 | 0 | #DIV/0! | #DIV/0!
[7 empty] | 0 | 13.9451 | #DIV/0! | 0.95778 | #DIV/0! | 0 | 0 | #DIV/0! | #DIV/0!
[7 empty] | 0 | 13.9451 | #DIV/0! | 0.95778 | #DIV/0! | 0 | 0 | #DIV/0! | #DIV/0!
[7 empty] | 0 | 13.9451 | #DIV/0! | 0.95778 | #DIV/0! | 0 | 0 | #DIV/0! | #DIV/0!
[7 empty] | 0 | 13.9451 | #DIV/0! | 0.95778 | #DIV/0! | 0 | 0 | #DIV/0! | #DIV/0!
[7 empty] | 0 | 13.9451 | #DIV/0! | 0.95778 | #DIV/0! | 0 | 0 | #DIV/0! | #DIV/0!
[7 empty] | 0 | 13.9451 | #DIV/0! | 0.95778 | #DIV/0! | 0 | 0 | #DIV/0! | #DIV/0!
[7 empty] | 0 | 13.9451 | #DIV/0! | 0.95778 | #DIV/0! | 0 | 0 | #DIV/0! | #DIV/0!
[7 empty] | 0 | 13.9451 | #DIV/0! | 0.95778 | #DIV/0! | 0 | 0 | #DIV/0! | #DIV/0!
[7 empty] | 0 | 13.9451 | #DIV/0! | 0.95778 | #DIV/0! | 0 | 0 | #DIV/0! | #DIV/0!
[7 empty] | 0 | 13.9451 | #DIV/0! | 0.95778 | #DIV/0! | 0 | 0 | #DIV/0! | #DIV/0!
[7 empty] | 0 | 13.9451 | #DIV/0! | 0.95778 | #DIV/0! | 0 | 0 | #DIV/0! | #DIV/0!
[7 empty] | 0 | 13.9451 | #DIV/0! | 0.95778 | #DIV/0! | 0 | 0 | #DIV/0! | #DIV/0!
[7 empty] | 0 | 13.9451 | #DIV/0! | 0.95778 | #DIV/0! | 0 | 0 | #DIV/0! | #DIV/0!
[7 empty] | 0 | 13.9451 | #DIV/0! | 0.95778 | #DIV/0! | 0 | 0 | #DIV/0! | #DIV/0!
[7 empty] | 0 | 13.9451 | #DIV/0! | 0.95778 | #DIV/0! | 0 | 0 | #DIV/0! | #DIV/0!
[7 empty] | 0 | 13.9451 | #DIV/0! | 0.95778 | #DIV/0! | 0 | 0 | #DIV/0! | #DIV/0!
[7 empty] | 0 | 13.9451 | #DIV/0! | 0.95778 | #DIV/0! | 0 | 0 | #DIV/0! | #DIV/0!
[7 empty] | 0 | 13.9451 | #DIV/0! | 0.95778 | #DIV/0! | 0 | 0 | #DIV/0! | #DIV/0!
[7 empty] | 0 | 13.9451 | #DIV/0! | 0.95778 | #DIV/0! | 0 | 0 | #DIV/0! | #DIV/0!
[7 empty] | 0 | 13.9451 | #DIV/0! | 0.95778 | #DIV/0! | 0 | 0 | #DIV/0! | #DIV/0!
[7 empty] | 0 | 13.9451 | #DIV/0! | 0.95778 | #DIV/0! | 0 | 0 | #DIV/0! | #DIV/0!
[7 empty] | 0 | 13.9451 | #DIV/0! | 0.95778 | #DIV/0! | 0 | 0 | #DIV/0! | #DIV/0!
[7 empty] | 0 | 13.9451 | #DIV/0! | 0.95778 | #DIV/0! | 0 | 0 | #DIV/0! | #DIV/0!
[7 empty] | 0 | 13.9451 | #DIV/0! | 0.95778 | #DIV/0! | 0 | 0 | #DIV/0! | #DIV/0!
[7 empty] | 0 | 13.9451 | #DIV/0! | 0.95778 | #DIV/0! | 0 | 0 | #DIV/0! | #DIV/0!
[7 empty] | 0 | 13.9451 | #DIV/0! | 0.95778 | #DIV/0! | 0 | 0 | #DIV/0! | #DIV/0!
[7 empty] | 0 | 13.9451 | #DIV/0! | 0.95778 | #DIV/0! | 0 | 0 | #DIV/0! | #DIV/0!
[7 empty] | 0 | 13.9451 | #DIV/0! | 0.95778 | #DIV/0! | 0 | 0 | #DIV/0! | #DIV/0!
[7 empty] | 0 | 13.9451 | #DIV/0! | 0.95778 | #DIV/0! | 0 | 0 | #DIV/0! | #DIV/0!
[7 empty] | 0 | 13.9451 | #DIV/0! | 0.95778 | #DIV/0! | 0 | 0 | #DIV/0! | #DIV/0!
[7 empty] | 0 | 13.9451 | #DIV/0! | 0.95778 | #DIV/0! | 0 | 0 | #DIV/0! | #DIV/0!
[7 empty] | 0 | 13.9451 | #DIV/0! | 0.95778 | #DIV/0! | 0 | 0 | #DIV/0! | #DIV/0!
[7 empty] | 0 | 13.9451 | #DIV/0! | 0.95778 | #DIV/0! | 0 | 0 | #DIV/0! | #DIV/0!
[7 empty] | 0 | 13.9451 | #DIV/0! | 0.95778 | #DIV/0! | 0 | 0 | #DIV/0! | #DIV/0!
[7 empty] | 0 | 13.9451 | #DIV/0! | 0.95778 | #DIV/0! | 0 | 0 | #DIV/0! | #DIV/0!
[7 empty] | 0 | 13.9451 | #DIV/0! | 0.95778 | #DIV/0! | 0 | 0 | #DIV/0! | #DIV/0!
[7 empty] | 0 | 13.9451 | #DIV/0! | 0.95778 | #DIV/0! | 0 | 0 | #DIV/0! | #DIV/0!
[7 empty] | 0 | 13.9451 | #DIV/0! | 0.95778 | #DIV/0! | 0 | 0 | #DIV/0! | #DIV/0!
[7 empty] | 0 | 13.9451 | #DIV/0! | 0.95778 | #DIV/0! | 0 | 0 | #DIV/0! | #DIV/0!
[7 empty] | 0 | 13.9451 | #DIV/0! | 0.95778 | #DIV/0! | 0 | 0 | #DIV/0! | #DIV/0!
[7 empty] | 0 | 13.9451 | #DIV/0! | 0.95778 | #DIV/0! | 0 | 0 | #DIV/0! | #DIV/0!
[7 empty] | 0 | 13.9451 | #DIV/0! | 0.95778 | #DIV/0! | 0 | 0 | #DIV/0! | #DIV/0!
[7 empty] | 0 | 13.9451 | #DIV/0! | 0.95778 | #DIV/0! | 0 | 0 | #DIV/0! | #DIV/0!
[7 empty] | 0 | 13.9451 | #DIV/0! | 0.95778 | #DIV/0! | 0 | 0 | #DIV/0! | #DIV/0!
[7 empty] | 0 | 13.9451 | #DIV/0! | 0.95778 | #DIV/0! | 0 | 0 | #DIV/0! | #DIV/0!
[7 empty] | 0 | 13.9451 | #DIV/0! | 0.95778 | #DIV/0! | 0 | 0 | #DIV/0! | #DIV/0!
[7 empty] | 0 | 13.9451 | #DIV/0! | 0.95778 | #DIV/0! | 0 | 0 | #DIV/0! | #DIV/0!
[7 empty] | 0 | 13.9451 | #DIV/0! | 0.95778 | #DIV/0! | 0 | 0 | #DIV/0! | #DIV/0!
[7 empty] | 0 | 13.9451 | #DIV/0! | 0.95778 | #DIV/0! | 0 | 0 | #DIV/0! | #DIV/0!
[7 empty] | 0 | 13.9451 | #DIV/0! | 0.95778 | #DIV/0! | 0 | 0 | #DIV/0! | #DIV/0!
[7 empty] | 0 | 13.9451 | #DIV/0! | 0.95778 | #DIV/0! | 0 | 0 | #DIV/0! | #DIV/0!
[7 empty] | 0 | 13.9451 | #DIV/0! | 0.95778 | #DIV/0! | 0 | 0 | #DIV/0! | #DIV/0!
[7 empty] | 0 | 13.9451 | #DIV/0! | 0.95778 | #DIV/0! | 0 | 0 | #DIV/0! | #DIV/0!
[7 empty] | 0 | 13.9451 | #DIV/0! | 0.95778 | #DIV/0! | 0 | 0 | #DIV/0! | #DIV/0!
[7 empty] | 0 | 13.9451 | #DIV/0! | 0.95778 | #DIV/0! | 0 | 0 | #DIV/0! | #DIV/0!
[7 empty] | 0 | 13.9451 | #DIV/0! | 0.95778 | #DIV/0! | 0 | 0 | #DIV/0! | #DIV/0!
[7 empty] | 0 | 13.9451 | #DIV/0! | 0.95778 | #DIV/0! | 0 | 0 | #DIV/0! | #DIV/0!
[7 empty] | 0 | 13.9451 | #DIV/0! | 0.95778 | #DIV/0! | 0 | 0 | #DIV/0! | #DIV/0!
[7 empty] | 0 | 13.9451 | #DIV/0! | 0.95778 | #DIV/0! | 0 | 0 | #DIV/0! | #DIV/0!
[7 empty] | 0 | 13.9451 | #DIV/0! | 0.95778 | #DIV/0! | 0 | 0 | #DIV/0! | #DIV/0!
[7 empty] | 0 | 13.9451 | #DIV/0! | 0.95778 | #DIV/0! | 0 | 0 | #DIV/0! | #DIV/0!
[7 empty] | 0 | 13.9451 | #DIV/0! | 0.95778 | #DIV/0! | 0 | 0 | #DIV/0! | #DIV/0!
[7 empty] | 0 | 13.9451 | #DIV/0! | 0.95778 | #DIV/0! | 0 | 0 | #DIV/0! | #DIV/0!
[7 empty] | 0 | 13.9451 | #DIV/0! | 0.95778 | #DIV/0! | 0 | 0 | #DIV/0! | #DIV/0!
[7 empty] | 0 | 13.9451 | #DIV/0! | 0.95778 | #DIV/0! | 0 | 0 | #DIV/0! | #DIV/0!
[7 empty] | 0 | 13.9451 | #DIV/0! | 0.95778 | #DIV/0! | 0 | 0 | #DIV/0! | #DIV/0!
[7 empty] | 0 | 13.9451 | #DIV/0! | 0.95778 | #DIV/0! | 0 | 0 | #DIV/0! | #DIV/0!
[7 empty] | 0 | 13.9451 | #DIV/0! | 0.95778 | #DIV/0! | 0 | 0 | #DIV/0! | #DIV/0!
[7 empty] | 0 | 13.9451 | #DIV/0! | 0.95778 | #DIV/0! | 0 | 0 | #DIV/0! | #DIV/0!
[7 empty] | 0 | 13.9451 | #DIV/0! | 0.95778 | #DIV/0! | 0 | 0 | #DIV/0! | #DIV/0!
[7 empty] | 0 | 13.9451 | #DIV/0! | 0.95778 | #DIV/0! | 0 | 0 | #DIV/0! | #DIV/0!
[7 empty] | 0 | 13.9451 | #DIV/0! | 0.95778 | #DIV/0! | 0 | 0 | #DIV/0! | #DIV/0!
[7 empty] | 0 | 13.9451 | #DIV/0! | 0.95778 | #DIV/0! | 0 | 0 | #DIV/0! | #DIV/0!
[7 empty] | 0 | 13.9451 | #DIV/0! | 0.95778 | #DIV/0! | 0 | 0 | #DIV/0! | #DIV/0!
[7 empty] | 0 | 13.9451 | #DIV/0! | 0.95778 | #DIV/0! | 0 | 0 | #DIV/0! | #DIV/0!
[7 empty] | 0 | 13.9451 | #DIV/0! | 0.95778 | #DIV/0! | 0 | 0 | #DIV/0! | #DIV/0!
[7 empty] | 0 | 13.9451 | #DIV/0! | 0.95778 | #DIV/0! | 0 | 0 | #DIV/0! | #DIV/0!
[7 empty] | 0 | 13.9451 | #DIV/0! | 0.95778 | #DIV/0! | 0 | 0 | #DIV/0! | #DIV/0!
[7 empty] | 0 | 13.9451 | #DIV/0! | 0.95778 | #DIV/0! | 0 | 0 | #DIV/0! | #DIV/0!
[7 empty] | 0 | 13.9451 | #DIV/0! | 0.95778 | #DIV/0! | 0 | 0 | #DIV/0! | #DIV/0!
[7 empty] | 0 | 13.9451 | #DIV/0! | 0.95778 | #DIV/0! | 0 | 0 | #DIV/0! | #DIV/0!
[7 empty] | 0 | 13.9451 | #DIV/0! | 0.95778 | #DIV/0! | 0 | 0 | #DIV/0! | #DIV/0!
[7 empty] | 0 | 13.9451 | #DIV/0! | 0.95778 | #DIV/0! | 0 | 0 | #DIV/0! | #DIV/0!
[7 empty] | 0 | 13.9451 | #DIV/0! | 0.95778 | #DIV/0! | 0 | 0 | #DIV/0! | #DIV/0!
[7 empty] | 0 | 13.9451 | #DIV/0! | 0.95778 | #DIV/0! | 0 | 0 | #DIV/0! | #DIV/0!
[7 empty] | 0 | 13.9451 | #DIV/0! | 0.95778 | #DIV/0! | 0 | 0 | #DIV/0! | #DIV/0!
[7 empty] | 0 | 13.9451 | #DIV/0! | 0.95778 | #DIV/0! | 0 | 0 | #DIV/0! | #DIV/0!
[7 empty] | 0 | 13.9451 | #DIV/0! | 0.95778 | #DIV/0! | 0 | 0 | #DIV/0! | #DIV/0!
[7 empty] | 0 | 13.9451 | #DIV/0! | 0.95778 | #DIV/0! | 0 | 0 | #DIV/0! | #DIV/0!
[7 empty] | 0 | 13.9451 | #DIV/0! | 0.95778 | #DIV/0! | 0 | 0 | #DIV/0! | #DIV/0!
[7 empty] | 0 | 13.9451 | #DIV/0! | 0.95778 | #DIV/0! | 0 | 0 | #DIV/0! | #DIV/0!
[7 empty] | 0 | 13.9451 | #DIV/0! | 0.95778 | #DIV/0! | 0 | 0 | #DIV/0! | #DIV/0!
[7 empty] | 0 | 13.9451 | #DIV/0! | 0.95778 | #DIV/0! | 0 | 0 | #DIV/0! | #DIV/0!
[7 empty] | 0 | 13.9451 | #DIV/0! | 0.95778 | #DIV/0! | 0 | 0 | #DIV/0! | #DIV/0!
[7 empty] | 0 | 13.9451 | #DIV/0! | 0.95778 | #DIV/0! | 0 | 0 | #DIV/0! | #DIV/0!
[7 empty] | 0 | 13.9451 | #DIV/0! | 0.95778 | #DIV/0! | 0 | 0 | #DIV/0! | #DIV/0!
[7 empty] | 0 | 13.9451 | #DIV/0! | 0.95778 | #DIV/0! | 0 | 0 | #DIV/0! | #DIV/0!
[7 empty] | 0 | 13.9451 | #DIV/0! | 0.95778 | #DIV/0! | 0 | 0 | #DIV/0! | #DIV/0!
[7 empty] | 0 | 13.9451 | #DIV/0! | 0.95778 | #DIV/0! | 0 | 0 | #DIV/0! | #DIV/0!
[7 empty] | 0 | 13.9451 | #DIV/0! | 0.95778 | #DIV/0! | 0 | 0 | #DIV/0! | #DIV/0!
[7 empty] | 0 | 13.9451 | #DIV/0! | 0.95778 | #DIV/0! | 0 | 0 | #DIV/0! | #DIV/0!
[7 empty] | 0 | 13.9451 | #DIV/0! | 0.95778 | #DIV/0! | 0 | 0 | #DIV/0! | #DIV/0!
[7 empty] | 0 | 13.9451 | #DIV/0! | 0.95778 | #DIV/0! | 0 | 0 | #DIV/0! | #DIV/0!
[7 empty] | 0 | 13.9451 | #DIV/0! | 0.95778 | #DIV/0! | 0 | 0 | #DIV/0! | #DIV/0!
[7 empty] | 0 | 13.9451 | #DIV/0! | 0.95778 | #DIV/0! | 0 | 0 | #DIV/0! | #DIV/0!
[7 empty] | 0 | 13.9451 | #DIV/0! | 0.95778 | #DIV/0! | 0 | 0 | #DIV/0! | #DIV/0!
[7 empty] | 0 | 13.9451 | #DIV/0! | 0.95778 | #DIV/0! | 0 | 0 | #DIV/0! | #DIV/0!
[7 empty] | 0 | 13.9451 | #DIV/0! | 0.95778 | #DIV/0! | 0 | 0 | #DIV/0! | #DIV/0!
[7 empty] | 0 | 13.9451 | #DIV/0! | 0.95778 | #DIV/0! | 0 | 0 | #DIV/0! | #DIV/0!
[7 empty] | 0 | 13.9451 | #DIV/0! | 0.95778 | #DIV/0! | 0 | 0 | #DIV/0! | #DIV/0!
[7 empty] | 0 | 13.9451 | #DIV/0! | 0.95778 | #DIV/0! | 0 | 0 | #DIV/0! | #DIV/0!
[7 empty] | 0 | 13.9451 | #DIV/0! | 0.95778 | #DIV/0! | 0 | 0 | #DIV/0! | #DIV/0!
[7 empty] | 0 | 13.9451 | #DIV/0! | 0.95778 | #DIV/0! | 0 | 0 | #DIV/0! | #DIV/0!
[7 empty] | 0 | 13.9451 | #DIV/0! | 0.95778 | #DIV/0! | 0 | 0 | #DIV/0! | #DIV/0!
[7 empty] | 0 | 13.9451 | #DIV/0! | 0.95778 | #DIV/0! | 0 | 0 | #DIV/0! | #DIV/0!
[7 empty] | 0 | 13.9451 | #DIV/0! | 0.95778 | #DIV/0! | 0 | 0 | #DIV/0! | #DIV/0!
[7 empty] | 0 | 13.9451 | #DIV/0! | 0.95778 | #DIV/0! | 0 | 0 | #DIV/0! | #DIV/0!
[7 empty] | 0 | 13.9451 | #DIV/0! | 0.95778 | #DIV/0! | 0 | 0 | #DIV/0! | #DIV/0!
[7 empty] | 0 | 13.9451 | #DIV/0! | 0.95778 | #DIV/0! | 0 | 0 | #DIV/0! | #DIV/0!
[7 empty] | 0 | 13.9451 | #DIV/0! | 0.95778 | #DIV/0! | 0 | 0 | #DIV/0! | #DIV/0!
[7 empty] | 0 | 13.9451 | #DIV/0! | 0.95778 | #DIV/0! | 0 | 0 | #DIV/0! | #DIV/0!
[7 empty] | 0 | 13.9451 | #DIV/0! | 0.95778 | #DIV/0! | 0 | 0 | #DIV/0! | #DIV/0!
[7 empty] | 0 | 13.9451 | #DIV/0! | 0.95778 | #DIV/0! | 0 | 0 | #DIV/0! | #DIV/0!
[7 empty] | 0 | 13.9451 | #DIV/0! | 0.95778 | #DIV/0! | 0 | 0 | #DIV/0! | #DIV/0!
[7 empty] | 0 | 13.9451 | #DIV/0! | 0.95778 | #DIV/0! | 0 | 0 | #DIV/0! | #DIV/0!
[7 empty] | 0 | 13.9451 | #DIV/0! | 0.95778 | #DIV/0! | 0 | 0 | #DIV/0! | #DIV/0!
[7 empty] | 0 | 13.9451 | #DIV/0! | 0.95778 | #DIV/0! | 0 | 0 | #DIV/0! | #DIV/0!
[7 empty] | 0 | 13.9451 | #DIV/0! | 0.95778 | #DIV/0! | 0 | 0 | #DIV/0! | #DIV/0!
[7 empty] | 0 | 13.9451 | #DIV/0! | 0.95778 | #DIV/0! | 0 | 0 | #DIV/0! | #DIV/0!
[7 empty] | 0 | 13.9451 | #DIV/0! | 0.95778 | #DIV/0! | 0 | 0 | #DIV/0! | #DIV/0!
[7 empty] | 0 | 13.9451 | #DIV/0! | 0.95778 | #DIV/0! | 0 | 0 | #DIV/0! | #DIV/0!
[7 empty] | 0 | 13.9451 | #DIV/0! | 0.95778 | #DIV/0! | 0 | 0 | #DIV/0! | #DIV/0!
[7 empty] | 0 | 13.9451 | #DIV/0! | 0.95778 | #DIV/0! | 0 | 0 | #DIV/0! | #DIV/0!
[7 empty] | 0 | 13.9451 | #DIV/0! | 0.95778 | #DIV/0! | 0 | 0 | #DIV/0! | #DIV/0!
[7 empty] | 0 | 13.9451 | #DIV/0! | 0.95778 | #DIV/0! | 0 | 0 | #DIV/0! | #DIV/0!
[7 empty] | 0 | 13.9451 | #DIV/0! | 0.95778 | #DIV/0! | 0 | 0 | #DIV/0! | #DIV/0!
[7 empty] | 0 | 13.9451 | #DIV/0! | 0.95778 | #DIV/0! | 0 | 0 | #DIV/0! | #DIV/0!
[7 empty] | 0 | 13.9451 | #DIV/0! | 0.95778 | #DIV/0! | 0 | 0 | #DIV/0! | #DIV/0!
[7 empty] | 0 | 13.9451 | #DIV/0! | 0.95778 | #DIV/0! | 0 | 0 | #DIV/0! | #DIV/0!
[7 empty] | 0 | 13.9451 | #DIV/0! | 0.95778 | #DIV/0! | 0 | 0 | #DIV/0! | #DIV/0!
[7 empty] | 0 | 13.9451 | #DIV/0! | 0.95778 | #DIV/0! | 0 | 0 | #DIV/0! | #DIV/0!
[7 empty] | 0 | 13.9451 | #DIV/0! | 0.95778 | #DIV/0! | 0 | 0 | #DIV/0! | #DIV/0!
[7 empty] | 0 | 13.9451 | #DIV/0! | 0.95778 | #DIV/0! | 0 | 0 | #DIV/0! | #DIV/0!
[7 empty] | 0 | 13.9451 | #DIV/0! | 0.95778 | #DIV/0! | 0 | 0 | #DIV/0! | #DIV/0!
[7 empty] | 0 | 13.9451 | #DIV/0! | 0.95778 | #DIV/0! | 0 | 0 | #DIV/0! | #DIV/0!
[7 empty] | 0 | 13.9451 | #DIV/0! | 0.95778 | #DIV/0! | 0 | 0 | #DIV/0! | #DIV/0!
[7 empty] | 0 | 13.9451 | #DIV/0! | 0.95778 | #DIV/0! | 0 | 0 | #DIV/0! | #DIV/0!
[7 empty] | 0 | 13.9451 | #DIV/0! | 0.95778 | #DIV/0! | 0 | 0 | #DIV/0! | #DIV/0!
[7 empty] | 0 | 13.9451 | #DIV/0! | 0.95778 | #DIV/0! | 0 | 0 | #DIV/0! | #DIV/0!
[7 empty] | 0 | 13.9451 | #DIV/0! | 0.95778 | #DIV/0! | 0 | 0 | #DIV/0! | #DIV/0!
[7 empty] | 0 | 13.9451 | #DIV/0! | 0.95778 | #DIV/0! | 0 | 0 | #DIV/0! | #DIV/0!
[7 empty] | 0 | 13.9451 | #DIV/0! | 0.95778 | #DIV/0! | 0 | 0 | #DIV/0! | #DIV/0!
[7 empty] | 0 | 13.9451 | #DIV/0! | 0.95778 | #DIV/0! | 0 | 0 | #DIV/0! | #DIV/0!
[7 empty] | 0 | 13.9451 | #DIV/0! | 0.95778 | #DIV/0! | 0 | 0 | #DIV/0! | #DIV/0!
[7 empty] | 0 | 13.9451 | #DIV/0! | 0.95778 | #DIV/0! | 0 | 0 | #DIV/0! | #DIV/0!
[7 empty] | 0 | 13.9451 | #DIV/0! | 0.95778 | #DIV/0! | 0 | 0 | #DIV/0! | #DIV/0!
[7 empty] | 0 | 13.9451 | #DIV/0! | 0.95778 | #DIV/0! | 0 | 0 | #DIV/0! | #DIV/0!
[7 empty] | 0 | 13.9451 | #DIV/0! | 0.95778 | #DIV/0! | 0 | 0 | #DIV/0! | #DIV/0!
[7 empty] | 0 | 13.9451 | #DIV/0! | 0.95778 | #DIV/0! | 0 | 0 | #DIV/0! | #DIV/0!
[7 empty] | 0 | 13.9451 | #DIV/0! | 0.95778 | #DIV/0! | 0 | 0 | #DIV/0! | #DIV/0!
[7 empty] | 0 | 13.9451 | #DIV/0! | 0.95778 | #DIV/0! | 0 | 0 | #DIV/0! | #DIV/0!
[7 empty] | 0 | 13.9451 | #DIV/0! | 0.95778 | #DIV/0! | 0 | 0 | #DIV/0! | #DIV/0!
[7 empty] | 0 | 13.9451 | #DIV/0! | 0.95778 | #DIV/0! | 0 | 0 | #DIV/0! | #DIV/0!
[7 empty] | 0 | 13.9451 | #DIV/0! | 0.95778 | #DIV/0! | 0 | 0 | #DIV/0! | #DIV/0!
[7 empty] | 0 | 13.9451 | #DIV/0! | 0.95778 | #DIV/0! | 0 | 0 | #DIV/0! | #DIV/0!
[7 empty] | 0 | 13.9451 | #DIV/0! | 0.95778 | #DIV/0! | 0 | 0 | #DIV/0! | #DIV/0!
[7 empty] | 0 | 13.9451 | #DIV/0! | 0.95778 | #DIV/0! | 0 | 0 | #DIV/0! | #DIV/0!
[7 empty] | 0 | 13.9451 | #DIV/0! | 0.95778 | #DIV/0! | 0 | 0 | #DIV/0! | #DIV/0!
[7 empty] | 0 | 13.9451 | #DIV/0! | 0.95778 | #DIV/0! | 0 | 0 | #DIV/0! | #DIV/0!
[7 empty] | 0 | 13.9451 | #DIV/0! | 0.95778 | #DIV/0! | 0 | 0 | #DIV/0! | #DIV/0!
[7 empty] | 0 | 13.9451 | #DIV/0! | 0.95778 | #DIV/0! | 0 | 0 | #DIV/0! | #DIV/0!
[7 empty] | 0 | 13.9451 | #DIV/0! | 0.95778 | #DIV/0! | 0 | 0 | #DIV/0! | #DIV/0!
[7 empty] | 0 | 13.9451 | #DIV/0! | 0.95778 | #DIV/0! | 0 | 0 | #DIV/0! | #DIV/0!
[7 empty] | 0 | 13.9451 | #DIV/0! | 0.95778 | #DIV/0! | 0 | 0 | #DIV/0! | #DIV/0!
[7 empty] | 0 | 13.9451 | #DIV/0! | 0.95778 | #DIV/0! | 0 | 0 | #DIV/0! | #DIV/0!
[7 empty] | 0 | 13.9451 | #DIV/0! | 0.95778 | #DIV/0! | 0 | 0 | #DIV/0! | #DIV/0!
[7 empty] | 0 | 13.9451 | #DIV/0! | 0.95778 | #DIV/0! | 0 | 0 | #DIV/0! | #DIV/0!
[7 empty] | 0 | 13.9451 | #DIV/0! | 0.95778 | #DIV/0! | 0 | 0 | #DIV/0! | #DIV/0!
[7 empty] | 0 | 13.9451 | #DIV/0! | 0.95778 | #DIV/0! | 0 | 0 | #DIV/0! | #DIV/0!
[7 empty] | 0 | 13.9451 | #DIV/0! | 0.95778 | #DIV/0! | 0 | 0 | #DIV/0! | #DIV/0!
[7 empty] | 0 | 13.9451 | #DIV/0! | 0.95778 | #DIV/0! | 0 | 0 | #DIV/0! | #DIV/0!
[7 empty] | 0 | 13.9451 | #DIV/0! | 0.95778 | #DIV/0! | 0 | 0 | #DIV/0! | #DIV/0!
[7 empty] | 0 | 13.9451 | #DIV/0! | 0.95778 | #DIV/0! | 0 | 0 | #DIV/0! | #DIV/0!
[7 empty] | 0 | 13.9451 | #DIV/0! | 0.95778 | #DIV/0! | 0 | 0 | #DIV/0! | #DIV/0!
[7 empty] | 0 | 13.9451 | #DIV/0! | 0.95778 | #DIV/0! | 0 | 0 | #DIV/0! | #DIV/0!
[7 empty] | 0 | 13.9451 | #DIV/0! | 0.95778 | #DIV/0! | 0 | 0 | #DIV/0! | #DIV/0!
[7 empty] | 0 | 13.9451 | #DIV/0! | 0.95778 | #DIV/0! | 0 | 0 | #DIV/0! | #DIV/0!
[7 empty] | 0 | 13.9451 | #DIV/0! | 0.95778 | #DIV/0! | 0 | 0 | #DIV/0! | #DIV/0!
[7 empty] | 0 | 13.9451 | #DIV/0! | 0.95778 | #DIV/0! | 0 | 0 | #DIV/0! | #DIV/0!
[7 empty] | 0 | 13.9451 | #DIV/0! | 0.95778 | #DIV/0! | 0 | 0 | #DIV/0! | #DIV/0!
[7 empty] | 0 | 13.9451 | #DIV/0! | 0.95778 | #DIV/0! | 0 | 0 | #DIV/0! | #DIV/0!
[7 empty] | 0 | 13.9451 | #DIV/0! | 0.95778 | #DIV/0! | 0 | 0 | #DIV/0! | #DIV/0!
[7 empty] | 0 | 13.9451 | #DIV/0! | 0.95778 | #DIV/0! | 0 | 0 | #DIV/0! | #DIV/0!
[7 empty] | 0 | 13.9451 | #DIV/0! | 0.95778 | #DIV/0! | 0 | 0 | #DIV/0! | #DIV/0!
[7 empty] | 0 | 13.9451 | #DIV/0! | 0.95778 | #DIV/0! | 0 | 0 | #DIV/0! | #DIV/0!
[7 empty] | 0 | 13.9451 | #DIV/0! | 0.95778 | #DIV/0! | 0 | 0 | #DIV/0! | #DIV/0!
[7 empty] | 0 | 13.9451 | #DIV/0! | 0.95778 | #DIV/0! | 0 | 0 | #DIV/0! | #DIV/0!
[7 empty] | 0 | 13.9451 | #DIV/0! | 0.95778 | #DIV/0! | 0 | 0 | #DIV/0! | #DIV/0!
[7 empty] | 0 | 13.9451 | #DIV/0! | 0.95778 | #DIV/0! | 0 | 0 | #DIV/0! | #DIV/0!
[7 empty] | 0 | 13.9451 | #DIV/0! | 0.95778 | #DIV/0! | 0 | 0 | #DIV/0! | #DIV/0!
[7 empty] | 0 | 13.9451 | #DIV/0! | 0.95778 | #DIV/0! | 0 | 0 | #DIV/0! | #DIV/0!
[7 empty] | 0 | 13.9451 | #DIV/0! | 0.95778 | #DIV/0! | 0 | 0 | #DIV/0! | #DIV/0!
[7 empty] | 0 | 13.9451 | #DIV/0! | 0.95778 | #DIV/0! | 0 | 0 | #DIV/0! | #DIV/0!
[7 empty] | 0 | 13.9451 | #DIV/0! | 0.95778 | #DIV/0! | 0 | 0 | #DIV/0! | #DIV/0!
[7 empty] | 0 | 13.9451 | #DIV/0! | 0.95778 | #DIV/0! | 0 | 0 | #DIV/0! | #DIV/0!
[7 empty] | 0 | 13.9451 | #DIV/0! | 0.95778 | #DIV/0! | 0 | 0 | #DIV/0! | #DIV/0!
[7 empty] | 0 | 13.9451 | #DIV/0! | 0.95778 | #DIV/0! | 0 | 0 | #DIV/0! | #DIV/0!
[7 empty] | 0 | 13.9451 | #DIV/0! | 0.95778 | #DIV/0! | 0 | 0 | #DIV/0! | #DIV/0!
[7 empty] | 0 | 13.9451 | #DIV/0! | 0.95778 | #DIV/0! | 0 | 0 | #DIV/0! | #DIV/0!
[7 empty] | 0 | 13.9451 | #DIV/0! | 0.95778 | #DIV/0! | 0 | 0 | #DIV/0! | #DIV/0!
[7 empty] | 0 | 13.9451 | #DIV/0! | 0.95778 | #DIV/0! | 0 | 0 | #DIV/0! | #DIV/0!
[7 empty] | 0 | 13.9451 | #DIV/0! | 0.95778 | #DIV/0! | 0 | 0 | #DIV/0! | #DIV/0!
[7 empty] | 0 | 13.9451 | #DIV/0! | 0.95778 | #DIV/0! | 0 | 0 | #DIV/0! | #DIV/0!
[7 empty] | 0 | 13.9451 | #DIV/0! | 0.95778 | #DIV/0! | 0 | 0 | #DIV/0! | #DIV/0!
[7 empty] | 0 | 13.9451 | #DIV/0! | 0.95778 | #DIV/0! | 0 | 0 | #DIV/0! | #DIV/0!
[7 empty] | 0 | 13.9451 | #DIV/0! | 0.95778 | #DIV/0! | 0 | 0 | #DIV/0! | #DIV/0!
[7 empty] | 0 | 13.9451 | #DIV/0! | 0.95778 | #DIV/0! | 0 | 0 | #DIV/0! | #DIV/0!
[7 empty] | 0 | 13.9451 | #DIV/0! | 0.95778 | #DIV/0! | 0 | 0 | #DIV/0! | #DIV/0!
[7 empty] | 0 | 13.9451 | #DIV/0! | 0.95778 | #DIV/0! | 0 | 0 | #DIV/0! | #DIV/0!
[7 empty] | 0 | 13.9451 | #DIV/0! | 0.95778 | #DIV/0! | 0 | 0 | #DIV/0! | #DIV/0!
[7 empty] | 0 | 13.9451 | #DIV/0! | 0.95778 | #DIV/0! | 0 | 0 | #DIV/0! | #DIV/0!
[7 empty] | 0 | 13.9451 | #DIV/0! | 0.95778 | #DIV/0! | 0 | 0 | #DIV/0! | #DIV/0!
[7 empty] | 0 | 13.9451 | #DIV/0! | 0.95778 | #DIV/0! | 0 | 0 | #DIV/0! | #DIV/0!
[7 empty] | 0 | 13.9451 | #DIV/0! | 0.95778 | #DIV/0! | 0 | 0 | #DIV/0! | #DIV/0!
[7 empty] | 0 | 13.9451 | #DIV/0! | 0.95778 | #DIV/0! | 0 | 0 | #DIV/0! | #DIV/0!
[7 empty] | 0 | 13.9451 | #DIV/0! | 0.95778 | #DIV/0! | 0 | 0 | #DIV/0! | #DIV/0!
[7 empty] | 0 | 13.9451 | #DIV/0! | 0.95778 | #DIV/0! | 0 | 0 | #DIV/0! | #DIV/0!
[7 empty] | 0 | 13.9451 | #DIV/0! | 0.95778 | #DIV/0! | 0 | 0 | #DIV/0! | #DIV/0!
[7 empty] | 0 | 13.9451 | #DIV/0! | 0.95778 | #DIV/0! | 0 | 0 | #DIV/0! | #DIV/0!
[7 empty] | 0 | 13.9451 | #DIV/0! | 0.95778 | #DIV/0! | 0 | 0 | #DIV/0! | #DIV/0!
[7 empty] | 0 | 13.9451 | #DIV/0! | 0.95778 | #DIV/0! | 0 | 0 | #DIV/0! | #DIV/0!
[7 empty] | 0 | 13.9451 | #DIV/0! | 0.95778 | #DIV/0! | 0 | 0 | #DIV/0! | #DIV/0!
[7 empty] | 0 | 13.9451 | #DIV/0! | 0.95778 | #DIV/0! | 0 | 0 | #DIV/0! | #DIV/0!
[7 empty] | 0 | 13.9451 | #DIV/0! | 0.95778 | #DIV/0! | 0 | 0 | #DIV/0! | #DIV/0!
[7 empty] | 0 | 13.9451 | #DIV/0! | 0.95778 | #DIV/0! | 0 | 0 | #DIV/0! | #DIV/0!
[7 empty] | 0 | 13.9451 | #DIV/0! | 0.95778 | #DIV/0! | 0 | 0 | #DIV/0! | #DIV/0!
[7 empty] | 0 | 13.9451 | #DIV/0! | 0.95778 | #DIV/0! | 0 | 0 | #DIV/0! | #DIV/0!
[7 empty] | 0 | 13.9451 | #DIV/0! | 0.95778 | #DIV/0! | 0 | 0 | #DIV/0! | #DIV/0!
[7 empty] | 0 | 13.9451 | #DIV/0! | 0.95778 | #DIV/0! | 0 | 0 | #DIV/0! | #DIV/0!
[7 empty] | 0 | 13.9451 | #DIV/0! | 0.95778 | #DIV/0! | 0 | 0 | #DIV/0! | #DIV/0!
[7 empty] | 0 | 13.9451 | #DIV/0! | 0.95778 | #DIV/0! | 0 | 0 | #DIV/0! | #DIV/0!
[7 empty] | 0 | 13.9451 | #DIV/0! | 0.95778 | #DIV/0! | 0 | 0 | #DIV/0! | #DIV/0!
[7 empty] | 0 | 13.9451 | #DIV/0! | 0.95778 | #DIV/0! | 0 | 0 | #DIV/0! | #DIV/0!
[7 empty] | 0 | 13.9451 | #DIV/0! | 0.95778 | #DIV/0! | 0 | 0 | #DIV/0! | #DIV/0!
[7 empty] | 0 | 13.9451 | #DIV/0! | 0.95778 | #DIV/0! | 0 | 0 | #DIV/0! | #DIV/0!
[7 empty] | 0 | 13.9451 | #DIV/0! | 0.95778 | #DIV/0! | 0 | 0 | #DIV/0! | #DIV/0!
[7 empty] | 0 | 13.9451 | #DIV/0! | 0.95778 | #DIV/0! | 0 | 0 | #DIV/0! | #DIV/0!
[7 empty] | 0 | 13.9451 | #DIV/0! | 0.95778 | #DIV/0! | 0 | 0 | #DIV/0! | #DIV/0!
[7 empty] | 0 | 13.9451 | #DIV/0! | 0.95778 | #DIV/0! | 0 | 0 | #DIV/0! | #DIV/0!
[7 empty] | 0 | 13.9451 | #DIV/0! | 0.95778 | #DIV/0! | 0 | 0 | #DIV/0! | #DIV/0!
[7 empty] | 0 | 13.9451 | #DIV/0! | 0.95778 | #DIV/0! | 0 | 0 | #DIV/0! | #DIV/0!
[7 empty] | 0 | 13.9451 | #DIV/0! | 0.95778 | #DIV/0! | 0 | 0 | #DIV/0! | #DIV/0!
[7 empty] | 0 | 13.9451 | #DIV/0! | 0.95778 | #DIV/0! | 0 | 0 | #DIV/0! | #DIV/0!
[7 empty] | 0 | 13.9451 | #DIV/0! | 0.95778 | #DIV/0! | 0 | 0 | #DIV/0! | #DIV/0!
[7 empty] | 0 | 13.9451 | #DIV/0! | 0.95778 | #DIV/0! | 0 | 0 | #DIV/0! | #DIV/0!
[7 empty] | 0 | 13.9451 | #DIV/0! | 0.95778 | #DIV/0! | 0 | 0 | #DIV/0! | #DIV/0!
[7 empty] | 0 | 13.9451 | #DIV/0! | 0.95778 | #DIV/0! | 0 | 0 | #DIV/0! | #DIV/0!
[7 empty] | 0 | 13.9451 | #DIV/0! | 0.95778 | #DIV/0! | 0 | 0 | #DIV/0! | #DIV/0!
[7 empty] | 0 | 13.9451 | #DIV/0! | 0.95778 | #DIV/0! | 0 | 0 | #DIV/0! | #DIV/0!
[7 empty] | 0 | 13.9451 | #DIV/0! | 0.95778 | #DIV/0! | 0 | 0 | #DIV/0! | #DIV/0!
[7 empty] | 0 | 13.9451 | #DIV/0! | 0.95778 | #DIV/0! | 0 | 0 | #DIV/0! | #DIV/0!
[7 empty] | 0 | 13.9451 | #DIV/0! | 0.95778 | #DIV/0! | 0 | 0 | #DIV/0! | #DIV/0!
[7 empty] | 0 | 13.9451 | #DIV/0! | 0.95778 | #DIV/0! | 0 | 0 | #DIV/0! | #DIV/0!
[7 empty] | 0 | 13.9451 | #DIV/0! | 0.95778 | #DIV/0! | 0 | 0 | #DIV/0! | #DIV/0!
[7 empty] | 0 | 13.9451 | #DIV/0! | 0.95778 | #DIV/0! | 0 | 0 | #DIV/0! | #DIV/0!
[7 empty] | 0 | 13.9451 | #DIV/0! | 0.95778 | #DIV/0! | 0 | 0 | #DIV/0! | #DIV/0!
[7 empty] | 0 | 13.9451 | #DIV/0! | 0.95778 | #DIV/0! | 0 | 0 | #DIV/0! | #DIV/0!
[7 empty] | 0 | 13.9451 | #DIV/0! | 0.95778 | #DIV/0! | 0 | 0 | #DIV/0! | #DIV/0!
[7 empty] | 0 | 13.9451 | #DIV/0! | 0.95778 | #DIV/0! | 0 | 0 | #DIV/0! | #DIV/0!
[7 empty] | 0 | 13.9451 | #DIV/0! | 0.95778 | #DIV/0! | 0 | 0 | #DIV/0! | #DIV/0!
[7 empty] | 0 | 13.9451 | #DIV/0! | 0.95778 | #DIV/0! | 0 | 0 | #DIV/0! | #DIV/0!
[7 empty] | 0 | 13.9451 | #DIV/0! | 0.95778 | #DIV/0! | 0 | 0 | #DIV/0! | #DIV/0!
[7 empty] | 0 | 13.9451 | #DIV/0! | 0.95778 | #DIV/0! | 0 | 0 | #DIV/0! | #DIV/0!
[7 empty] | 0 | 13.9451 | #DIV/0! | 0.95778 | #DIV/0! | 0 | 0 | #DIV/0! | #DIV/0!
[7 empty] | 0 | 13.9451 | #DIV/0! | 0.95778 | #DIV/0! | 0 | 0 | #DIV/0! | #DIV/0!
[7 empty] | 0 | 13.9451 | #DIV/0! | 0.95778 | #DIV/0! | 0 | 0 | #DIV/0! | #DIV/0!
[7 empty] | 0 | 13.9451 | #DIV/0! | 0.95778 | #DIV/0! | 0 | 0 | #DIV/0! | #DIV/0!
[7 empty] | 0 | 13.9451 | #DIV/0! | 0.95778 | #DIV/0! | 0 | 0 | #DIV/0! | #DIV/0!
[7 empty] | 0 | 13.9451 | #DIV/0! | 0.95778 | #DIV/0! | 0 | 0 | #DIV/0! | #DIV/0!
[7 empty] | 0 | 13.9451 | #DIV/0! | 0.95778 | #DIV/0! | 0 | 0 | #DIV/0! | #DIV/0!
[7 empty] | 0 | 13.9451 | #DIV/0! | 0.95778 | #DIV/0! | 0 | 0 | #DIV/0! | #DIV/0!
[7 empty] | 0 | 13.9451 | #DIV/0! | 0.95778 | #DIV/0! | 0 | 0 | #DIV/0! | #DIV/0!
[7 empty] | 0 | 13.9451 | #DIV/0! | 0.95778 | #DIV/0! | 0 | 0 | #DIV/0! | #DIV/0!
[7 empty] | 0 | 13.9451 | #DIV/0! | 0.95778 | #DIV/0! | 0 | 0 | #DIV/0! | #DIV/0!
[7 empty] | 0 | 13.9451 | #DIV/0! | 0.95778 | #DIV/0! | 0 | 0 | #DIV/0! | #DIV/0!
[7 empty] | 0 | 13.9451 | #DIV/0! | 0.95778 | #DIV/0! | 0 | 0 | #DIV/0! | #DIV/0!
[7 empty] | 0 | 13.9451 | #DIV/0! | 0.95778 | #DIV/0! | 0 | 0 | #DIV/0! | #DIV/0!
[7 empty] | 0 | 13.9451 | #DIV/0! | 0.95778 | #DIV/0! | 0 | 0 | #DIV/0! | #DIV/0!
[7 empty] | 0 | 13.9451 | #DIV/0! | 0.95778 | #DIV/0! | 0 | 0 | #DIV/0! | #DIV/0!
[7 empty] | 0 | 13.9451 | #DIV/0! | 0.95778 | #DIV/0! | 0 | 0 | #DIV/0! | #DIV/0!
[7 empty] | 0 | 13.9451 | #DIV/0! | 0.95778 | #DIV/0! | 0 | 0 | #DIV/0! | #DIV/0!
[7 empty] | 0 | 13.9451 | #DIV/0! | 0.95778 | #DIV/0! | 0 | 0 | #DIV/0! | #DIV/0!
[7 empty] | 0 | 13.9451 | #DIV/0! | 0.95778 | #DIV/0! | 0 | 0 | #DIV/0! | #DIV/0!
[7 empty] | 0 | 13.9451 | #DIV/0! | 0.95778 | #DIV/0! | 0 | 0 | #DIV/0! | #DIV/0!
[7 empty] | 0 | 13.9451 | #DIV/0! | 0.95778 | #DIV/0! | 0 | 0 | #DIV/0! | #DIV/0!
[7 empty] | 0 | 13.9451 | #DIV/0! | 0.95778 | #DIV/0! | 0 | 0 | #DIV/0! | #DIV/0!
[7 empty] | 0 | 13.9451 | #DIV/0! | 0.95778 | #DIV/0! | 0 | 0 | #DIV/0! | #DIV/0!
[7 empty] | 0 | 13.9451 | #DIV/0! | 0.95778 | #DIV/0! | 0 | 0 | #DIV/0! | #DIV/0!
[7 empty] | 0 | 13.9451 | #DIV/0! | 0.95778 | #DIV/0! | 0 | 0 | #DIV/0! | #DIV/0!
[7 empty] | 0 | 13.9451 | #DIV/0! | 0.95778 | #DIV/0! | 0 | 0 | #DIV/0! | #DIV/0!
[7 empty] | 0 | 13.9451 | #DIV/0! | 0.95778 | #DIV/0! | 0 | 0 | #DIV/0! | #DIV/0!
[7 empty] | 0 | 13.9451 | #DIV/0! | 0.95778 | #DIV/0! | 0 | 0 | #DIV/0! | #DIV/0!
[7 empty] | 0 | 13.9451 | #DIV/0! | 0.95778 | #DIV/0! | 0 | 0 | #DIV/0! | #DIV/0!
[7 empty] | 0 | 13.9451 | #DIV/0! | 0.95778 | #DIV/0! | 0 | 0 | #DIV/0! | #DIV/0!
[7 empty] | 0 | 13.9451 | #DIV/0! | 0.95778 | #DIV/0! | 0 | 0 | #DIV/0! | #DIV/0!
[7 empty] | 0 | 13.9451 | #DIV/0! | 0.95778 | #DIV/0! | 0 | 0 | #DIV/0! | #DIV/0!
[7 empty] | 0 | 13.9451 | #DIV/0! | 0.95778 | #DIV/0! | 0 | 0 | #DIV/0! | #DIV/0!
[7 empty] | 0 | 13.9451 | #DIV/0! | 0.95778 | #DIV/0! | 0 | 0 | #DIV/0! | #DIV/0!
[7 empty] | 0 | 13.9451 | #DIV/0! | 0.95778 | #DIV/0! | 0 | 0 | #DIV/0! | #DIV/0!
[7 empty] | 0 | 13.9451 | #DIV/0! | 0.95778 | #DIV/0! | 0 | 0 | #DIV/0! | #DIV/0!
[7 empty] | 0 | 13.9451 | #DIV/0! | 0.95778 | #DIV/0! | 0 | 0 | #DIV/0! | #DIV/0!
[7 empty] | 0 | 13.9451 | #DIV/0! | 0.95778 | #DIV/0! | 0 | 0 | #DIV/0! | #DIV/0!
[7 empty] | 0 | 13.9451 | #DIV/0! | 0.95778 | #DIV/0! | 0 | 0 | #DIV/0! | #DIV/0!
[7 empty] | 0 | 13.9451 | #DIV/0! | 0.95778 | #DIV/0! | 0 | 0 | #DIV/0! | #DIV/0!
[7 empty] | 0 | 13.9451 | #DIV/0! | 0.95778 | #DIV/0! | 0 | 0 | #DIV/0! | #DIV/0!
[7 empty] | 0 | 13.9451 | #DIV/0! | 0.95778 | #DIV/0! | 0 | 0 | #DIV/0! | #DIV/0!
[7 empty] | 0 | 13.9451 | #DIV/0! | 0.95778 | #DIV/0! | 0 | 0 | #DIV/0! | #DIV/0!
[7 empty] | 0 | 13.9451 | #DIV/0! | 0.95778 | #DIV/0! | 0 | 0 | #DIV/0! | #DIV/0!
[7 empty] | 0 | 13.9451 | #DIV/0! | 0.95778 | #DIV/0! | 0 | 0 | #DIV/0! | #DIV/0!
[7 empty] | 0 | 13.9451 | #DIV/0! | 0.95778 | #DIV/0! | 0 | 0 | #DIV/0! | #DIV/0!
[7 empty] | 0 | 13.9451 | #DIV/0! | 0.95778 | #DIV/0! | 0 | 0 | #DIV/0! | #DIV/0!
[7 empty] | 0 | 13.9451 | #DIV/0! | 0.95778 | #DIV/0! | 0 | 0 | #DIV/0! | #DIV/0!
[7 empty] | 0 | 13.9451 | #DIV/0! | 0.95778 | #DIV/0! | 0 | 0 | #DIV/0! | #DIV/0!
[7 empty] | 0 | 13.9451 | #DIV/0! | 0.95778 | #DIV/0! | 0 | 0 | #DIV/0! | #DIV/0!
[7 empty] | 0 | 13.9451 | #DIV/0! | 0.95778 | #DIV/0! | 0 | 0 | #DIV/0! | #DIV/0!
[7 empty] | 0 | 13.9451 | #DIV/0! | 0.95778 | #DIV/0! | 0 | 0 | #DIV/0! | #DIV/0!
[7 empty] | 0 | 13.9451 | #DIV/0! | 0.95778 | #DIV/0! | 0 | 0 | #DIV/0! | #DIV/0!
[7 empty] | 0 | 13.9451 | #DIV/0! | 0.95778 | #DIV/0! | 0 | 0 | #DIV/0! | #DIV/0!
[7 empty] | 0 | 13.9451 | #DIV/0! | 0.95778 | #DIV/0! | 0 | 0 | #DIV/0! | #DIV/0!
[7 empty] | 0 | 13.9451 | #DIV/0! | 0.95778 | #DIV/0! | 0 | 0 | #DIV/0! | #DIV/0!
[7 empty] | 0 | 13.9451 | #DIV/0! | 0.95778 | #DIV/0! | 0 | 0 | #DIV/0! | #DIV/0!
[7 empty] | 0 | 13.9451 | #DIV/0! | 0.95778 | #DIV/0! | 0 | 0 | #DIV/0! | #DIV/0!
[7 empty] | 0 | 13.9451 | #DIV/0! | 0.95778 | #DIV/0! | 0 | 0 | #DIV/0! | #DIV/0!
[7 empty] | 0 | 13.9451 | #DIV/0! | 0.95778 | #DIV/0! | 0 | 0 | #DIV/0! | #DIV/0!
[7 empty] | 0 | 13.9451 | #DIV/0! | 0.95778 | #DIV/0! | 0 | 0 | #DIV/0! | #DIV/0!
[7 empty] | 0 | 13.9451 | #DIV/0! | 0.95778 | #DIV/0! | 0 | 0 | #DIV/0! | #DIV/0!
[7 empty] | 0 | 13.9451 | #DIV/0! | 0.95778 | #DIV/0! | 0 | 0 | #DIV/0! | #DIV/0!
[7 empty] | 0 | 13.9451 | #DIV/0! | 0.95778 | #DIV/0! | 0 | 0 | #DIV/0! | #DIV/0!
[7 empty] | 0 | 13.9451 | #DIV/0! | 0.95778 | #DIV/0! | 0 | 0 | #DIV/0! | #DIV/0!
[7 empty] | 0 | 13.9451 | #DIV/0! | 0.95778 | #DIV/0! | 0 | 0 | #DIV/0! | #DIV/0!
[7 empty] | 0 | 13.9451 | #DIV/0! | 0.95778 | #DIV/0! | 0 | 0 | #DIV/0! | #DIV/0!
[7 empty] | 0 | 13.9451 | #DIV/0! | 0.95778 | #DIV/0! | 0 | 0 | #DIV/0! | #DIV/0!
[7 empty] | 0 | 13.9451 | #DIV/0! | 0.95778 | #DIV/0! | 0 | 0 | #DIV/0! | #DIV/0!
[7 empty] | 0 | 13.9451 | #DIV/0! | 0.95778 | #DIV/0! | 0 | 0 | #DIV/0! | #DIV/0!
[7 empty] | 0 | 13.9451 | #DIV/0! | 0.95778 | #DIV/0! | 0 | 0 | #DIV/0! | #DIV/0!
[7 empty] | 0 | 13.9451 | #DIV/0! | 0.95778 | #DIV/0! | 0 | 0 | #DIV/0! | #DIV/0!
[7 empty] | 0 | 13.9451 | #DIV/0! | 0.95778 | #DIV/0! | 0 | 0 | #DIV/0! | #DIV/0!
[7 empty] | 0 | 13.9451 | #DIV/0! | 0.95778 | #DIV/0! | 0 | 0 | #DIV/0! | #DIV/0!
[7 empty] | 0 | 13.9451 | #DIV/0! | 0.95778 | #DIV/0! | 0 | 0 | #DIV/0! | #DIV/0!
[7 empty] | 0 | 13.9451 | #DIV/0! | 0.95778 | #DIV/0! | 0 | 0 | #DIV/0! | #DIV/0!
[7 empty] | 0 | 13.9451 | #DIV/0! | 0.95778 | #DIV/0! | 0 | 0 | #DIV/0! | #DIV/0!
[7 empty] | 0 | 13.9451 | #DIV/0! | 0.95778 | #DIV/0! | 0 | 0 | #DIV/0! | #DIV/0!
[7 empty] | 0 | 13.9451 | #DIV/0! | 0.95778 | #DIV/0! | 0 | 0 | #DIV/0! | #DIV/0!
[7 empty] | 0 | 13.9451 | #DIV/0! | 0.95778 | #DIV/0! | 0 | 0 | #DIV/0! | #DIV/0!
[7 empty] | 0 | 13.9451 | #DIV/0! | 0.95778 | #DIV/0! | 0 | 0 | #DIV/0! | #DIV/0!
[7 empty] | 0 | 13.9451 | #DIV/0! | 0.95778 | #DIV/0! | 0 | 0 | #DIV/0! | #DIV/0!
[7 empty] | 0 | 13.9451 | #DIV/0! | 0.95778 | #DIV/0! | 0 | 0 | #DIV/0! | #DIV/0!
[7 empty] | 0 | 13.9451 | #DIV/0! | 0.95778 | #DIV/0! | 0 | 0 | #DIV/0! | #DIV/0!
[7 empty] | 0 | 13.9451 | #DIV/0! | 0.95778 | #DIV/0! | 0 | 0 | #DIV/0! | #DIV/0!
[7 empty] | 0 | 13.9451 | #DIV/0! | 0.95778 | #DIV/0! | 0 | 0 | #DIV/0! | #DIV/0!
[7 empty] | 0 | 13.9451 | #DIV/0! | 0.95778 | #DIV/0! | 0 | 0 | #DIV/0! | #DIV/0!
[7 empty] | 0 | 13.9451 | #DIV/0! | 0.95778 | #DIV/0! | 0 | 0 | #DIV/0! | #DIV/0!
[7 empty] | 0 | 13.9451 | #DIV/0! | 0.95778 | #DIV/0! | 0 | 0 | #DIV/0! | #DIV/0!
[7 empty] | 0 | 13.9451 | #DIV/0! | 0.95778 | #DIV/0! | 0 | 0 | #DIV/0! | #DIV/0!
[7 empty] | 0 | 13.9451 | #DIV/0! | 0.95778 | #DIV/0! | 0 | 0 | #DIV/0! | #DIV/0!
[7 empty] | 0 | 13.9451 | #DIV/0! | 0.95778 | #DIV/0! | 0 | 0 | #DIV/0! | #DIV/0!
[7 empty] | 0 | 13.9451 | #DIV/0! | 0.95778 | #DIV/0! | 0 | 0 | #DIV/0! | #DIV/0!
[7 empty] | 0 | 13.9451 | #DIV/0! | 0.95778 | #DIV/0! | 0 | 0 | #DIV/0! | #DIV/0!
[7 empty] | 0 | 13.9451 | #DIV/0! | 0.95778 | #DIV/0! | 0 | 0 | #DIV/0! | #DIV/0!
[7 empty] | 0 | 13.9451 | #DIV/0! | 0.95778 | #DIV/0! | 0 | 0 | #DIV/0! | #DIV/0!
[7 empty] | 0 | 13.9451 | #DIV/0! | 0.95778 | #DIV/0! | 0 | 0 | #DIV/0! | #DIV/0!
[7 empty] | 0 | 13.9451 | #DIV/0! | 0.95778 | #DIV/0! | 0 | 0 | #DIV/0! | #DIV/0!
[7 empty] | 0 | 13.9451 | #DIV/0! | 0.95778 | #DIV/0! | 0 | 0 | #DIV/0! | #DIV/0!
[7 empty] | 0 | 13.9451 | #DIV/0! | 0.95778 | #DIV/0! | 0 | 0 | #DIV/0! | #DIV/0!
[7 empty] | 0 | 13.9451 | #DIV/0! | 0.95778 | #DIV/0! | 0 | 0 | #DIV/0! | #DIV/0!
[7 empty] | 0 | 13.9451 | #DIV/0! | 0.95778 | #DIV/0! | 0 | 0 | #DIV/0! | #DIV/0!
[7 empty] | 0 | 13.9451 | #DIV/0! | 0.95778 | #DIV/0! | 0 | 0 | #DIV/0! | #DIV/0!
[7 empty] | 0 | 13.9451 | #DIV/0! | 0.95778 | #DIV/0! | 0 | 0 | #DIV/0! | #DIV/0!
[7 empty] | 0 | 13.9451 | #DIV/0! | 0.95778 | #DIV/0! | 0 | 0 | #DIV/0! | #DIV/0!
[7 empty] | 0 | 13.9451 | #DIV/0! | 0.95778 | #DIV/0! | 0 | 0 | #DIV/0! | #DIV/0!
[7 empty] | 0 | 13.9451 | #DIV/0! | 0.95778 | #DIV/0! | 0 | 0 | #DIV/0! | #DIV/0!
[7 empty] | 0 | 13.9451 | #DIV/0! | 0.95778 | #DIV/0! | 0 | 0 | #DIV/0! | #DIV/0!
[7 empty] | 0 | 13.9451 | #DIV/0! | 0.95778 | #DIV/0! | 0 | 0 | #DIV/0! | #DIV/0!
[7 empty] | 0 | 13.9451 | #DIV/0! | 0.95778 | #DIV/0! | 0 | 0 | #DIV/0! | #DIV/0!
[7 empty] | 0 | 13.9451 | #DIV/0! | 0.95778 | #DIV/0! | 0 | 0 | #DIV/0! | #DIV/0!
[7 empty] | 0 | 13.9451 | #DIV/0! | 0.95778 | #DIV/0! | 0 | 0 | #DIV/0! | #DIV/0!
[7 empty] | 0 | 13.9451 | #DIV/0! | 0.95778 | #DIV/0! | 0 | 0 | #DIV/0! | #DIV/0!
[7 empty] | 0 | 13.9451 | #DIV/0! | 0.95778 | #DIV/0! | 0 | 0 | #DIV/0! | #DIV/0!
[7 empty] | 0 | 13.9451 | #DIV/0! | 0.95778 | #DIV/0! | 0 | 0 | #DIV/0! | #DIV/0!
[7 empty] | 0 | 13.9451 | #DIV/0! | 0.95778 | #DIV/0! | 0 | 0 | #DIV/0! | #DIV/0!
[7 empty] | 0 | 13.9451 | #DIV/0! | 0.95778 | #DIV/0! | 0 | 0 | #DIV/0! | #DIV/0!
[7 empty] | 0 | 13.9451 | #DIV/0! | 0.95778 | #DIV/0! | 0 | 0 | #DIV/0! | #DIV/0!
[7 empty] | 0 | 13.9451 | #DIV/0! | 0.95778 | #DIV/0! | 0 | 0 | #DIV/0! | #DIV/0!
[7 empty] | 0 | 13.9451 | #DIV/0! | 0.95778 | #DIV/0! | 0 | 0 | #DIV/0! | #DIV/0!
[7 empty] | 0 | 13.9451 | #DIV/0! | 0.95778 | #DIV/0! | 0 | 0 | #DIV/0! | #DIV/0!
[7 empty] | 0 | 13.9451 | #DIV/0! | 0.95778 | #DIV/0! | 0 | 0 | #DIV/0! | #DIV/0!
[7 empty] | 0 | 13.9451 | #DIV/0! | 0.95778 | #DIV/0! | 0 | 0 | #DIV/0! | #DIV/0!
[7 empty] | 0 | 13.9451 | #DIV/0! | 0.95778 | #DIV/0! | 0 | 0 | #DIV/0! | #DIV/0!
[7 empty] | 0 | 13.9451 | #DIV/0! | 0.95778 | #DIV/0! | 0 | 0 | #DIV/0! | #DIV/0!
[7 empty] | 0 | 13.9451 | #DIV/0! | 0.95778 | #DIV/0! | 0 | 0 | #DIV/0! | #DIV/0!
[7 empty] | 0 | 13.9451 | #DIV/0! | 0.95778 | #DIV/0! | 0 | 0 | #DIV/0! | #DIV/0!
[7 empty] | 0 | 13.9451 | #DIV/0! | 0.95778 | #DIV/0! | 0 | 0 | #DIV/0! | #DIV/0!
[7 empty] | 0 | 13.9451 | #DIV/0! | 0.95778 | #DIV/0! | 0 | 0 | #DIV/0! | #DIV/0!
[7 empty] | 0 | 13.9451 | #DIV/0! | 0.95778 | #DIV/0! | 0 | 0 | #DIV/0! | #DIV/0!
[7 empty] | 0 | 13.9451 | #DIV/0! | 0.95778 | #DIV/0! | 0 | 0 | #DIV/0! | #DIV/0!
[7 empty] | 0 | 13.9451 | #DIV/0! | 0.95778 | #DIV/0! | 0 | 0 | #DIV/0! | #DIV/0!
[7 empty] | 0 | 13.9451 | #DIV/0! | 0.95778 | #DIV/0! | 0 | 0 | #DIV/0! | #DIV/0!
[7 empty] | 0 | 13.9451 | #DIV/0! | 0.95778 | #DIV/0! | 0 | 0 | #DIV/0! | #DIV/0!
[7 empty] | 0 | 13.9451 | #DIV/0! | 0.95778 | #DIV/0! | 0 | 0 | #DIV/0! | #DIV/0!
[7 empty] | 0 | 13.9451 | #DIV/0! | 0.95778 | #DIV/0! | 0 | 0 | #DIV/0! | #DIV/0!
[7 empty] | 0 | 13.9451 | #DIV/0! | 0.95778 | #DIV/0! | 0 | 0 | #DIV/0! | #DIV/0!
[7 empty] | 0 | 13.9451 | #DIV/0! | 0.95778 | #DIV/0! | 0 | 0 | #DIV/0! | #DIV/0!
[7 empty] | 0 | 13.9451 | #DIV/0! | 0.95778 | #DIV/0! | 0 | 0 | #DIV/0! | #DIV/0!
[7 empty] | 0 | 13.9451 | #DIV/0! | 0.95778 | #DIV/0! | 0 | 0 | #DIV/0! | #DIV/0!
[7 empty] | 0 | 13.9451 | #DIV/0! | 0.95778 | #DIV/0! | 0 | 0 | #DIV/0! | #DIV/0!
[7 empty] | 0 | 13.9451 | #DIV/0! | 0.95778 | #DIV/0! | 0 | 0 | #DIV/0! | #DIV/0!
[7 empty] | 0 | 13.9451 | #DIV/0! | 0.95778 | #DIV/0! | 0 | 0 | #DIV/0! | #DIV/0!
[7 empty] | 0 | 13.9451 | #DIV/0! | 0.95778 | #DIV/0! | 0 | 0 | #DIV/0! | #DIV/0!
[7 empty] | 0 | 13.9451 | #DIV/0! | 0.95778 | #DIV/0! | 0 | 0 | #DIV/0! | #DIV/0!
[7 empty] | 0 | 13.9451 | #DIV/0! | 0.95778 | #DIV/0! | 0 | 0 | #DIV/0! | #DIV/0!
[7 empty] | 0 | 13.9451 | #DIV/0! | 0.95778 | #DIV/0! | 0 | 0 | #DIV/0! | #DIV/0!
[7 empty] | 0 | 13.9451 | #DIV/0! | 0.95778 | #DIV/0! | 0 | 0 | #DIV/0! | #DIV/0!
[7 empty] | 0 | 13.9451 | #DIV/0! | 0.95778 | #DIV/0! | 0 | 0 | #DIV/0! | #DIV/0!
[7 empty] | 0 | 13.9451 | #DIV/0! | 0.95778 | #DIV/0! | 0 | 0 | #DIV/0! | #DIV/0!
[7 empty] | 0 | 13.9451 | #DIV/0! | 0.95778 | #DIV/0! | 0 | 0 | #DIV/0! | #DIV/0!
[7 empty] | 0 | 13.9451 | #DIV/0! | 0.95778 | #DIV/0! | 0 | 0 | #DIV/0! | #DIV/0!
[7 empty] | 0 | 13.9451 | #DIV/0! | 0.95778 | #DIV/0! | 0 | 0 | #DIV/0! | #DIV/0!
[7 empty] | 0 | 13.9451 | #DIV/0! | 0.95778 | #DIV/0! | 0 | 0 | #DIV/0! | #DIV/0!
[7 empty] | 0 | 13.9451 | #DIV/0! | 0.95778 | #DIV/0! | 0 | 0 | #DIV/0! | #DIV/0!
[7 empty] | 0 | 13.9451 | #DIV/0! | 0.95778 | #DIV/0! | 0 | 0 | #DIV/0! | #DIV/0!
[7 empty] | 0 | 13.9451 | #DIV/0! | 0.95778 | #DIV/0! | 0 | 0 | #DIV/0! | #DIV/0!
[7 empty] | 0 | 13.9451 | #DIV/0! | 0.95778 | #DIV/0! | 0 | 0 | #DIV/0! | #DIV/0!
[7 empty] | 0 | 13.9451 | #DIV/0! | 0.95778 | #DIV/0! | 0 | 0 | #DIV/0! | #DIV/0!
[7 empty] | 0 | 13.9451 | #DIV/0! | 0.95778 | #DIV/0! | 0 | 0 | #DIV/0! | #DIV/0!
[7 empty] | 0 | 13.9451 | #DIV/0! | 0.95778 | #DIV/0! | 0 | 0 | #DIV/0! | #DIV/0!
[7 empty] | 0 | 13.9451 | #DIV/0! | 0.95778 | #DIV/0! | 0 | 0 | #DIV/0! | #DIV/0!
[7 empty] | 0 | 13.9451 | #DIV/0! | 0.95778 | #DIV/0! | 0 | 0 | #DIV/0! | #DIV/0!
[7 empty] | 0 | 13.9451 | #DIV/0! | 0.95778 | #DIV/0! | 0 | 0 | #DIV/0! | #DIV/0!
[7 empty] | 0 | 13.9451 | #DIV/0! | 0.95778 | #DIV/0! | 0 | 0 | #DIV/0! | #DIV/0!
[7 empty] | 0 | 13.9451 | #DIV/0! | 0.95778 | #DIV/0! | 0 | 0 | #DIV/0! | #DIV/0!
[7 empty] | 0 | 13.9451 | #DIV/0! | 0.95778 | #DIV/0! | 0 | 0 | #DIV/0! | #DIV/0!
[7 empty] | 0 | 13.9451 | #DIV/0! | 0.95778 | #DIV/0! | 0 | 0 | #DIV/0! | #DIV/0!
[7 empty] | 0 | 13.9451 | #DIV/0! | 0.95778 | #DIV/0! | 0 | 0 | #DIV/0! | #DIV/0!
[7 empty] | 0 | 13.9451 | #DIV/0! | 0.95778 | #DIV/0! | 0 | 0 | #DIV/0! | #DIV/0!
[7 empty] | 0 | 13.9451 | #DIV/0! | 0.95778 | #DIV/0! | 0 | 0 | #DIV/0! | #DIV/0!
[7 empty] | 0 | 13.9451 | #DIV/0! | 0.95778 | #DIV/0! | 0 | 0 | #DIV/0! | #DIV/0!
[7 empty] | 0 | 13.9451 | #DIV/0! | 0.95778 | #DIV/0! | 0 | 0 | #DIV/0! | #DIV/0!
[7 empty] | 0 | 13.9451 | #DIV/0! | 0.95778 | #DIV/0! | 0 | 0 | #DIV/0! | #DIV/0!
[7 empty] | 0 | 13.9451 | #DIV/0! | 0.95778 | #DIV/0! | 0 | 0 | #DIV/0! | #DIV/0!
[7 empty] | 0 | 13.9451 | #DIV/0! | 0.95778 | #DIV/0! | 0 | 0 | #DIV/0! | #DIV/0!
[7 empty] | 0 | 13.9451 | #DIV/0! | 0.95778 | #DIV/0! | 0 | 0 | #DIV/0! | #DIV/0!
[7 empty] | 0 | 13.9451 | #DIV/0! | 0.95778 | #DIV/0! | 0 | 0 | #DIV/0! | #DIV/0!
[7 empty] | 0 | 13.9451 | #DIV/0! | 0.95778 | #DIV/0! | 0 | 0 | #DIV/0! | #DIV/0!
[7 empty] | 0 | 13.9451 | #DIV/0! | 0.95778 | #DIV/0! | 0 | 0 | #DIV/0! | #DIV/0!
[7 empty] | 0 | 13.9451 | #DIV/0! | 0.95778 | #DIV/0! | 0 | 0 | #DIV/0! | #DIV/0!
[7 empty] | 0 | 13.9451 | #DIV/0! | 0.95778 | #DIV/0! | 0 | 0 | #DIV/0! | #DIV/0!
[7 empty] | 0 | 13.9451 | #DIV/0! | 0.95778 | #DIV/0! | 0 | 0 | #DIV/0! | #DIV/0!
[7 empty] | 0 | 13.9451 | #DIV/0! | 0.95778 | #DIV/0! | 0 | 0 | #DIV/0! | #DIV/0!
[7 empty] | 0 | 13.9451 | #DIV/0! | 0.95778 | #DIV/0! | 0 | 0 | #DIV/0! | #DIV/0!
[7 empty] | 0 | 13.9451 | #DIV/0! | 0.95778 | #DIV/0! | 0 | 0 | #DIV/0! | #DIV/0!
[7 empty] | 0 | 13.9451 | #DIV/0! | 0.95778 | #DIV/0! | 0 | 0 | #DIV/0! | #DIV/0!
[7 empty] | 0 | 13.9451 | #DIV/0! | 0.95778 | #DIV/0! | 0 | 0 | #DIV/0! | #DIV/0!
[7 empty] | 0 | 13.9451 | #DIV/0! | 0.95778 | #DIV/0! | 0 | 0 | #DIV/0! | #DIV/0!
[7 empty] | 0 | 13.9451 | #DIV/0! | 0.95778 | #DIV/0! | 0 | 0 | #DIV/0! | #DIV/0!
[7 empty] | 0 | 13.9451 | #DIV/0! | 0.95778 | #DIV/0! | 0 | 0 | #DIV/0! | #DIV/0!
[7 empty] | 0 | 13.9451 | #DIV/0! | 0.95778 | #DIV/0! | 0 | 0 | #DIV/0! | #DIV/0!
[7 empty] | 0 | 13.9451 | #DIV/0! | 0.95778 | #DIV/0! | 0 | 0 | #DIV/0! | #DIV/0!
[7 empty] | 0 | 13.9451 | #DIV/0! | 0.95778 | #DIV/0! | 0 | 0 | #DIV/0! | #DIV/0!
[7 empty] | 0 | 13.9451 | #DIV/0! | 0.95778 | #DIV/0! | 0 | 0 | #DIV/0! | #DIV/0!
[7 empty] | 0 | 13.9451 | #DIV/0! | 0.95778 | #DIV/0! | 0 | 0 | #DIV/0! | #DIV/0!
[7 empty] | 0 | 13.9451 | #DIV/0! | 0.95778 | #DIV/0! | 0 | 0 | #DIV/0! | #DIV/0!
[7 empty] | 0 | 13.9451 | #DIV/0! | 0.95778 | #DIV/0! | 0 | 0 | #DIV/0! | #DIV/0!
[7 empty] | 0 | 13.9451 | #DIV/0! | 0.95778 | #DIV/0! | 0 | 0 | #DIV/0! | #DIV/0!
[7 empty] | 0 | 13.9451 | #DIV/0! | 0.95778 | #DIV/0! | 0 | 0 | #DIV/0! | #DIV/0!
[7 empty] | 0 | 13.9451 | #DIV/0! | 0.95778 | #DIV/0! | 0 | 0 | #DIV/0! | #DIV/0!
[7 empty] | 0 | 13.9451 | #DIV/0! | 0.95778 | #DIV/0! | 0 | 0 | #DIV/0! | #DIV/0!
[7 empty] | 0 | 13.9451 | #DIV/0! | 0.95778 | #DIV/0! | 0 | 0 | #DIV/0! | #DIV/0!
[7 empty] | 0 | 13.9451 | #DIV/0! | 0.95778 | #DIV/0! | 0 | 0 | #DIV/0! | #DIV/0!
[7 empty] | 0 | 13.9451 | #DIV/0! | 0.95778 | #DIV/0! | 0 | 0 | #DIV/0! | #DIV/0!
[7 empty] | 0 | 13.9451 | #DIV/0! | 0.95778 | #DIV/0! | 0 | 0 | #DIV/0! | #DIV/0!
[7 empty] | 0 | 13.9451 | #DIV/0! | 0.95778 | #DIV/0! | 0 | 0 | #DIV/0! | #DIV/0!
[7 empty] | 0 | 13.9451 | #DIV/0! | 0.95778 | #DIV/0! | 0 | 0 | #DIV/0! | #DIV/0!
[7 empty] | 0 | 13.9451 | #DIV/0! | 0.95778 | #DIV/0! | 0 | 0 | #DIV/0! | #DIV/0!
[7 empty] | 0 | 13.9451 | #DIV/0! | 0.95778 | #DIV/0! | 0 | 0 | #DIV/0! | #DIV/0!
[7 empty] | 0 | 13.9451 | #DIV/0! | 0.95778 | #DIV/0! | 0 | 0 | #DIV/0! | #DIV/0!
[7 empty] | 0 | 13.9451 | #DIV/0! | 0.95778 | #DIV/0! | 0 | 0 | #DIV/0! | #DIV/0!
[7 empty] | 0 | 13.9451 | #DIV/0! | 0.95778 | #DIV/0! | 0 | 0 | #DIV/0! | #DIV/0!
[7 empty] | 0 | 13.9451 | #DIV/0! | 0.95778 | #DIV/0! | 0 | 0 | #DIV/0! | #DIV/0!
[7 empty] | 0 | 13.9451 | #DIV/0! | 0.95778 | #DIV/0! | 0 | 0 | #DIV/0! | #DIV/0!
[7 empty] | 0 | 13.9451 | #DIV/0! | 0.95778 | #DIV/0! | 0 | 0 | #DIV/0! | #DIV/0!
[7 empty] | 0 | 13.9451 | #DIV/0! | 0.95778 | #DIV/0! | 0 | 0 | #DIV/0! | #DIV/0!
[7 empty] | 0 | 13.9451 | #DIV/0! | 0.95778 | #DIV/0! | 0 | 0 | #DIV/0! | #DIV/0!
[7 empty] | 0 | 13.9451 | #DIV/0! | 0.95778 | #DIV/0! | 0 | 0 | #DIV/0! | #DIV/0!
[7 empty] | 0 | 13.9451 | #DIV/0! | 0.95778 | #DIV/0! | 0 | 0 | #DIV/0! | #DIV/0!
[7 empty] | 0 | 13.9451 | #DIV/0! | 0.95778 | #DIV/0! | 0 | 0 | #DIV/0! | #DIV/0!
[7 empty] | 0 | 13.9451 | #DIV/0! | 0.95778 | #DIV/0! | 0 | 0 | #DIV/0! | #DIV/0!
[7 empty] | 0 | 13.9451 | #DIV/0! | 0.95778 | #DIV/0! | 0 | 0 | #DIV/0! | #DIV/0!
[7 empty] | 0 | 13.9451 | #DIV/0! | 0.95778 | #DIV/0! | 0 | 0 | #DIV/0! | #DIV/0!
[7 empty] | 0 | 13.9451 | #DIV/0! | 0.95778 | #DIV/0! | 0 | 0 | #DIV/0! | #DIV/0!
[7 empty] | 0 | 13.9451 | #DIV/0! | 0.95778 | #DIV/0! | 0 | 0 | #DIV/0! | #DIV/0!
[7 empty] | 0 | 13.9451 | #DIV/0! | 0.95778 | #DIV/0! | 0 | 0 | #DIV/0! | #DIV/0!
[7 empty] | 0 | 13.9451 | #DIV/0! | 0.95778 | #DIV/0! | 0 | 0 | #DIV/0! | #DIV/0!
[7 empty] | 0 | 13.9451 | #DIV/0! | 0.95778 | #DIV/0! | 0 | 0 | #DIV/0! | #DIV/0!
[7 empty] | 0 | 13.9451 | #DIV/0! | 0.95778 | #DIV/0! | 0 | 0 | #DIV/0! | #DIV/0!
[7 empty] | 0 | 13.9451 | #DIV/0! | 0.95778 | #DIV/0! | 0 | 0 | #DIV/0! | #DIV/0!
[7 empty] | 0 | 13.9451 | #DIV/0! | 0.95778 | #DIV/0! | 0 | 0 | #DIV/0! | #DIV/0!
[7 empty] | 0 | 13.9451 | #DIV/0! | 0.95778 | #DIV/0! | 0 | 0 | #DIV/0! | #DIV/0!
[7 empty] | 0 | 13.9451 | #DIV/0! | 0.95778 | #DIV/0! | 0 | 0 | #DIV/0! | #DIV/0!
[7 empty] | 0 | 13.9451 | #DIV/0! | 0.95778 | #DIV/0! | 0 | 0 | #DIV/0! | #DIV/0!
[7 empty] | 0 | 13.9451 | #DIV/0! | 0.95778 | #DIV/0! | 0 | 0 | #DIV/0! | #DIV/0!
[7 empty] | 0 | 13.9451 | #DIV/0! | 0.95778 | #DIV/0! | 0 | 0 | #DIV/0! | #DIV/0!
[7 empty] | 0 | 13.9451 | #DIV/0! | 0.95778 | #DIV/0! | 0 | 0 | #DIV/0! | #DIV/0!
[7 empty] | 0 | 13.9451 | #DIV/0! | 0.95778 | #DIV/0! | 0 | 0 | #DIV/0! | #DIV/0!
[7 empty] | 0 | 13.9451 | #DIV/0! | 0.95778 | #DIV/0! | 0 | 0 | #DIV/0! | #DIV/0!
[7 empty] | 0 | 13.9451 | #DIV/0! | 0.95778 | #DIV/0! | 0 | 0 | #DIV/0! | #DIV/0!
[7 empty] | 0 | 13.9451 | #DIV/0! | 0.95778 | #DIV/0! | 0 | 0 | #DIV/0! | #DIV/0!
[7 empty] | 0 | 13.9451 | #DIV/0! | 0.95778 | #DIV/0! | 0 | 0 | #DIV/0! | #DIV/0!
[7 empty] | 0 | 13.9451 | #DIV/0! | 0.95778 | #DIV/0! | 0 | 0 | #DIV/0! | #DIV/0!
[7 empty] | 0 | 13.9451 | #DIV/0! | 0.95778 | #DIV/0! | 0 | 0 | #DIV/0! | #DIV/0!
[7 empty] | 0 | 13.9451 | #DIV/0! | 0.95778 | #DIV/0! | 0 | 0 | #DIV/0! | #DIV/0!
[7 empty] | 0 | 13.9451 | #DIV/0! | 0.95778 | #DIV/0! | 0 | 0 | #DIV/0! | #DIV/0!
[7 empty] | 0 | 13.9451 | #DIV/0! | 0.95778 | #DIV/0! | 0 | 0 | #DIV/0! | #DIV/0!
[7 empty] | 0 | 13.9451 | #DIV/0! | 0.95778 | #DIV/0! | 0 | 0 | #DIV/0! | #DIV/0!
[7 empty] | 0 | 13.9451 | #DIV/0! | 0.95778 | #DIV/0! | 0 | 0 | #DIV/0! | #DIV/0!
[7 empty] | 0 | 13.9451 | #DIV/0! | 0.95778 | #DIV/0! | 0 | 0 | #DIV/0! | #DIV/0!
[7 empty] | 0 | 13.9451 | #DIV/0! | 0.95778 | #DIV/0! | 0 | 0 | #DIV/0! | #DIV/0!
[7 empty] | 0 | 13.9451 | #DIV/0! | 0.95778 | #DIV/0! | 0 | 0 | #DIV/0! | #DIV/0!
[7 empty] | 0 | 13.9451 | #DIV/0! | 0.95778 | #DIV/0! | 0 | 0 | #DIV/0! | #DIV/0!
[7 empty] | 0 | 13.9451 | #DIV/0! | 0.95778 | #DIV/0! | 0 | 0 | #DIV/0! | #DIV/0!
[7 empty] | 0 | 13.9451 | #DIV/0! | 0.95778 | #DIV/0! | 0 | 0 | #DIV/0! | #DIV/0!
[7 empty] | 0 | 13.9451 | #DIV/0! | 0.95778 | #DIV/0! | 0 | 0 | #DIV/0! | #DIV/0!
[7 empty] | 0 | 13.9451 | #DIV/0! | 0.95778 | #DIV/0! | 0 | 0 | #DIV/0! | #DIV/0!
[7 empty] | 0 | 13.9451 | #DIV/0! | 0.95778 | #DIV/0! | 0 | 0 | #DIV/0! | #DIV/0!
[7 empty] | 0 | 13.9451 | #DIV/0! | 0.95778 | #DIV/0! | 0 | 0 | #DIV/0! | #DIV/0!
[7 empty] | 0 | 13.9451 | #DIV/0! | 0.95778 | #DIV/0! | 0 | 0 | #DIV/0! | #DIV/0!
[7 empty] | 0 | 13.9451 | #DIV/0! | 0.95778 | #DIV/0! | 0 | 0 | #DIV/0! | #DIV/0!
[7 empty] | 0 | 13.9451 | #DIV/0! | 0.95778 | #DIV/0! | 0 | 0 | #DIV/0! | #DIV/0!
[7 empty] | 0 | 13.9451 | #DIV/0! | 0.95778 | #DIV/0! | 0 | 0 | #DIV/0! | #DIV/0!
[7 empty] | 0 | 13.9451 | #DIV/0! | 0.95778 | #DIV/0! | 0 | 0 | #DIV/0! | #DIV/0!
[7 empty] | 0 | 13.9451 | #DIV/0! | 0.95778 | #DIV/0! | 0 | 0 | #DIV/0! | #DIV/0!
[7 empty] | 0 | 13.9451 | #DIV/0! | 0.95778 | #DIV/0! | 0 | 0 | #DIV/0! | #DIV/0!
[7 empty] | 0 | 13.9451 | #DIV/0! | 0.95778 | #DIV/0! | 0 | 0 | #DIV/0! | #DIV/0!
[7 empty] | 0 | 13.9451 | #DIV/0! | 0.95778 | #DIV/0! | 0 | 0 | #DIV/0! | #DIV/0!
[7 empty] | 0 | 13.9451 | #DIV/0! | 0.95778 | #DIV/0! | 0 | 0 | #DIV/0! | #DIV/0!
[7 empty] | 0 | 13.9451 | #DIV/0! | 0.95778 | #DIV/0! | 0 | 0 | #DIV/0! | #DIV/0!
[7 empty] | 0 | 13.9451 | #DIV/0! | 0.95778 | #DIV/0! | 0 | 0 | #DIV/0! | #DIV/0!
[7 empty] | 0 | 13.9451 | #DIV/0! | 0.95778 | #DIV/0! | 0 | 0 | #DIV/0! | #DIV/0!
[7 empty] | 0 | 13.9451 | #DIV/0! | 0.95778 | #DIV/0! | 0 | 0 | #DIV/0! | #DIV/0!
[7 empty] | 0 | 13.9451 | #DIV/0! | 0.95778 | #DIV/0! | 0 | 0 | #DIV/0! | #DIV/0!
[7 empty] | 0 | 13.9451 | #DIV/0! | 0.95778 | #DIV/0! | 0 | 0 | #DIV/0! | #DIV/0!
[7 empty] | 0 | 13.9451 | #DIV/0! | 0.95778 | #DIV/0! | 0 | 0 | #DIV/0! | #DIV/0!
[7 empty] | 0 | 13.9451 | #DIV/0! | 0.95778 | #DIV/0! | 0 | 0 | #DIV/0! | #DIV/0!
[7 empty] | 0 | 13.9451 | #DIV/0! | 0.95778 | #DIV/0! | 0 | 0 | #DIV/0! | #DIV/0!
[7 empty] | 0 | 13.9451 | #DIV/0! | 0.95778 | #DIV/0! | 0 | 0 | #DIV/0! | #DIV/0!
[7 empty] | 0 | 13.9451 | #DIV/0! | 0.95778 | #DIV/0! | 0 | 0 | #DIV/0! | #DIV/0!
[7 empty] | 0 | 13.9451 | #DIV/0! | 0.95778 | #DIV/0! | 0 | 0 | #DIV/0! | #DIV/0!
[7 empty] | 0 | 13.9451 | #DIV/0! | 0.95778 | #DIV/0! | 0 | 0 | #DIV/0! | #DIV/0!
[7 empty] | 0 | 13.9451 | #DIV/0! | 0.95778 | #DIV/0! | 0 | 0 | #DIV/0! | #DIV/0!
[7 empty] | 0 | 13.9451 | #DIV/0! | 0.95778 | #DIV/0! | 0 | 0 | #DIV/0! | #DIV/0!
[7 empty] | 0 | 13.9451 | #DIV/0! | 0.95778 | #DIV/0! | 0 | 0 | #DIV/0! | #DIV/0!
[7 empty] | 0 | 13.9451 | #DIV/0! | 0.95778 | #DIV/0! | 0 | 0 | #DIV/0! | #DIV/0!
[7 empty] | 0 | 13.9451 | #DIV/0! | 0.95778 | #DIV/0! | 0 | 0 | #DIV/0! | #DIV/0!
[7 empty] | 0 | 13.9451 | #DIV/0! | 0.95778 | #DIV/0! | 0 | 0 | #DIV/0! | #DIV/0!
[7 empty] | 0 | 13.9451 | #DIV/0! | 0.95778 | #DIV/0! | 0 | 0 | #DIV/0! | #DIV/0!
[7 empty] | 0 | 13.9451 | #DIV/0! | 0.95778 | #DIV/0! | 0 | 0 | #DIV/0! | #DIV/0!
[7 empty] | 0 | 13.9451 | #DIV/0! | 0.95778 | #DIV/0! | 0 | 0 | #DIV/0! | #DIV/0!
[7 empty] | 0 | 13.9451 | #DIV/0! | 0.95778 | #DIV/0! | 0 | 0 | #DIV/0! | #DIV/0!
[7 empty] | 0 | 13.9451 | #DIV/0! | 0.95778 | #DIV/0! | 0 | 0 | #DIV/0! | #DIV/0!
[7 empty] | 0 | 13.9451 | #DIV/0! | 0.95778 | #DIV/0! | 0 | 0 | #DIV/0! | #DIV/0!
[7 empty] | 0 | 13.9451 | #DIV/0! | 0.95778 | #DIV/0! | 0 | 0 | #DIV/0! | #DIV/0!
[7 empty] | 0 | 13.9451 | #DIV/0! | 0.95778 | #DIV/0! | 0 | 0 | #DIV/0! | #DIV/0!
[7 empty] | 0 | 13.9451 | #DIV/0! | 0.95778 | #DIV/0! | 0 | 0 | #DIV/0! | #DIV/0!
[7 empty] | 0 | 13.9451 | #DIV/0! | 0.95778 | #DIV/0! | 0 | 0 | #DIV/0! | #DIV/0!
[7 empty] | 0 | 13.9451 | #DIV/0! | 0.95778 | #DIV/0! | 0 | 0 | #DIV/0! | #DIV/0!
[7 empty] | 0 | 13.9451 | #DIV/0! | 0.95778 | #DIV/0! | 0 | 0 | #DIV/0! | #DIV/0!
[7 empty] | 0 | 13.9451 | #DIV/0! | 0.95778 | #DIV/0! | 0 | 0 | #DIV/0! | #DIV/0!
[7 empty] | 0 | 13.9451 | #DIV/0! | 0.95778 | #DIV/0! | 0 | 0 | #DIV/0! | #DIV/0!
[7 empty] | 0 | 13.9451 | #DIV/0! | 0.95778 | #DIV/0! | 0 | 0 | #DIV/0! | #DIV/0!
[7 empty] | 0 | 13.9451 | #DIV/0! | 0.95778 | #DIV/0! | 0 | 0 | #DIV/0! | #DIV/0!
[7 empty] | 0 | 13.9451 | #DIV/0! | 0.95778 | #DIV/0! | 0 | 0 | #DIV/0! | #DIV/0!
[7 empty] | 0 | 13.9451 | #DIV/0! | 0.95778 | #DIV/0! | 0 | 0 | #DIV/0! | #DIV/0!
[7 empty] | 0 | 13.9451 | #DIV/0! | 0.95778 | #DIV/0! | 0 | 0 | #DIV/0! | #DIV/0!
[7 empty] | 0 | 13.9451 | #DIV/0! | 0.95778 | #DIV/0! | 0 | 0 | #DIV/0! | #DIV/0!
[7 empty] | 0 | 13.9451 | #DIV/0! | 0.95778 | #DIV/0! | 0 | 0 | #DIV/0! | #DIV/0!
[7 empty] | 0 | 13.9451 | #DIV/0! | 0.95778 | #DIV/0! | 0 | 0 | #DIV/0! | #DIV/0!
[7 empty] | 0 | 13.9451 | #DIV/0! | 0.95778 | #DIV/0! | 0 | 0 | #DIV/0! | #DIV/0!
[7 empty] | 0 | 13.9451 | #DIV/0! | 0.95778 | #DIV/0! | 0 | 0 | #DIV/0! | #DIV/0!
[7 empty] | 0 | 13.9451 | #DIV/0! | 0.95778 | #DIV/0! | 0 | 0 | #DIV/0! | #DIV/0!
[7 empty] | 0 | 13.9451 | #DIV/0! | 0.95778 | #DIV/0! | 0 | 0 | #DIV/0! | #DIV/0!
[7 empty] | 0 | 13.9451 | #DIV/0! | 0.95778 | #DIV/0! | 0 | 0 | #DIV/0! | #DIV/0!
[7 empty] | 0 | 13.9451 | #DIV/0! | 0.95778 | #DIV/0! | 0 | 0 | #DIV/0! | #DIV/0!
[7 empty] | 0 | 13.9451 | #DIV/0! | 0.95778 | #DIV/0! | 0 | 0 | #DIV/0! | #DIV/0!
[7 empty] | 0 | 13.9451 | #DIV/0! | 0.95778 | #DIV/0! | 0 | 0 | #DIV/0! | #DIV/0!
[7 empty] | 0 | 13.9451 | #DIV/0! | 0.95778 | #DIV/0! | 0 | 0 | #DIV/0! | #DIV/0!
[7 empty] | 0 | 13.9451 | #DIV/0! | 0.95778 | #DIV/0! | 0 | 0 | #DIV/0! | #DIV/0!
[7 empty] | 0 | 13.9451 | #DIV/0! | 0.95778 | #DIV/0! | 0 | 0 | #DIV/0! | #DIV/0!
[7 empty] | 0 | 13.9451 | #DIV/0! | 0.95778 | #DIV/0! | 0 | 0 | #DIV/0! | #DIV/0!
[7 empty] | 0 | 13.9451 | #DIV/0! | 0.95778 | #DIV/0! | 0 | 0 | #DIV/0! | #DIV/0!
[7 empty] | 0 | 13.9451 | #DIV/0! | 0.95778 | #DIV/0! | 0 | 0 | #DIV/0! | #DIV/0!
[7 empty] | 0 | 13.9451 | #DIV/0! | 0.95778 | #DIV/0! | 0 | 0 | #DIV/0! | #DIV/0!
[7 empty] | 0 | 13.9451 | #DIV/0! | 0.95778 | #DIV/0! | 0 | 0 | #DIV/0! | #DIV/0!
[7 empty] | 0 | 13.9451 | #DIV/0! | 0.95778 | #DIV/0! | 0 | 0 | #DIV/0! | #DIV/0!
[7 empty] | 0 | 13.9451 | #DIV/0! | 0.95778 | #DIV/0! | 0 | 0 | #DIV/0! | #DIV/0!
[7 empty] | 0 | 13.9451 | #DIV/0! | 0.95778 | #DIV/0! | 0 | 0 | #DIV/0! | #DIV/0!
[7 empty] | 0 | 13.9451 | #DIV/0! | 0.95778 | #DIV/0! | 0 | 0 | #DIV/0! | #DIV/0!
[7 empty] | 0 | 13.9451 | #DIV/0! | 0.95778 | #DIV/0! | 0 | 0 | #DIV/0! | #DIV/0!
[7 empty] | 0 | 13.9451 | #DIV/0! | 0.95778 | #DIV/0! | 0 | 0 | #DIV/0! | #DIV/0!
[7 empty] | 0 | 13.9451 | #DIV/0! | 0.95778 | #DIV/0! | 0 | 0 | #DIV/0! | #DIV/0!
[7 empty] | 0 | 13.9451 | #DIV/0! | 0.95778 | #DIV/0! | 0 | 0 | #DIV/0! | #DIV/0!
[7 empty] | 0 | 13.9451 | #DIV/0! | 0.95778 | #DIV/0! | 0 | 0 | #DIV/0! | #DIV/0!
[7 empty] | 0 | 13.9451 | #DIV/0! | 0.95778 | #DIV/0! | 0 | 0 | #DIV/0! | #DIV/0!
[7 empty] | 0 | 13.9451 | #DIV/0! | 0.95778 | #DIV/0! | 0 | 0 | #DIV/0! | #DIV/0!
[7 empty] | 0 | 13.9451 | #DIV/0! | 0.95778 | #DIV/0! | 0 | 0 | #DIV/0! | #DIV/0!
[7 empty] | 0 | 13.9451 | #DIV/0! | 0.95778 | #DIV/0! | 0 | 0 | #DIV/0! | #DIV/0!
[7 empty] | 0 | 13.9451 | #DIV/0! | 0.95778 | #DIV/0! | 0 | 0 | #DIV/0! | #DIV/0!
[7 empty] | 0 | 13.9451 | #DIV/0! | 0.95778 | #DIV/0! | 0 | 0 | #DIV/0! | #DIV/0!
[7 empty] | 0 | 13.9451 | #DIV/0! | 0.95778 | #DIV/0! | 0 | 0 | #DIV/0! | #DIV/0!
[7 empty] | 0 | 13.9451 | #DIV/0! | 0.95778 | #DIV/0! | 0 | 0 | #DIV/0! | #DIV/0!
[7 empty] | 0 | 13.9451 | #DIV/0! | 0.95778 | #DIV/0! | 0 | 0 | #DIV/0! | #DIV/0!
[7 empty] | 0 | 13.9451 | #DIV/0! | 0.95778 | #DIV/0! | 0 | 0 | #DIV/0! | #DIV/0!
[7 empty] | 0 | 13.9451 | #DIV/0! | 0.95778 | #DIV/0! | 0 | 0 | #DIV/0! | #DIV/0!
[7 empty] | 0 | 13.9451 | #DIV/0! | 0.95778 | #DIV/0! | 0 | 0 | #DIV/0! | #DIV/0!
[7 empty] | 0 | 13.9451 | #DIV/0! | 0.95778 | #DIV/0! | 0 | 0 | #DIV/0! | #DIV/0!
[7 empty] | 0 | 13.9451 | #DIV/0! | 0.95778 | #DIV/0! | 0 | 0 | #DIV/0! | #DIV/0!
[7 empty] | 0 | 13.9451 | #DIV/0! | 0.95778 | #DIV/0! | 0 | 0 | #DIV/0! | #DIV/0!
[7 empty] | 0 | 13.9451 | #DIV/0! | 0.95778 | #DIV/0! | 0 | 0 | #DIV/0! | #DIV/0!
[7 empty] | 0 | 13.9451 | #DIV/0! | 0.95778 | #DIV/0! | 0 | 0 | #DIV/0! | #DIV/0!
[7 empty] | 0 | 13.9451 | #DIV/0! | 0.95778 | #DIV/0! | 0 | 0 | #DIV/0! | #DIV/0!
[7 empty] | 0 | 13.9451 | #DIV/0! | 0.95778 | #DIV/0! | 0 | 0 | #DIV/0! | #DIV/0!
[7 empty] | 0 | 13.9451 | #DIV/0! | 0.95778 | #DIV/0! | 0 | 0 | #DIV/0! | #DIV/0!
[7 empty] | 0 | 13.9451 | #DIV/0! | 0.95778 | #DIV/0! | 0 | 0 | #DIV/0! | #DIV/0!
[7 empty] | 0 | 13.9451 | #DIV/0! | 0.95778 | #DIV/0! | 0 | 0 | #DIV/0! | #DIV/0!
[7 empty] | 0 | 13.9451 | #DIV/0! | 0.95778 | #DIV/0! | 0 | 0 | #DIV/0! | #DIV/0!
[7 empty] | 0 | 13.9451 | #DIV/0! | 0.95778 | #DIV/0! | 0 | 0 | #DIV/0! | #DIV/0!
[7 empty] | 0 | 13.9451 | #DIV/0! | 0.95778 | #DIV/0! | 0 | 0 | #DIV/0! | #DIV/0!
[7 empty] | 0 | 13.9451 | #DIV/0! | 0.95778 | #DIV/0! | 0 | 0 | #DIV/0! | #DIV/0!
[7 empty] | 0 | 13.9451 | #DIV/0! | 0.95778 | #DIV/0! | 0 | 0 | #DIV/0! | #DIV/0!
[7 empty] | 0 | 13.9451 | #DIV/0! | 0.95778 | #DIV/0! | 0 | 0 | #DIV/0! | #DIV/0!
[7 empty] | 0 | 13.9451 | #DIV/0! | 0.95778 | #DIV/0! | 0 | 0 | #DIV/0! | #DIV/0!
[7 empty] | 0 | 13.9451 | #DIV/0! | 0.95778 | #DIV/0! | 0 | 0 | #DIV/0! | #DIV/0!
[7 empty] | 0 | 13.9451 | #DIV/0! | 0.95778 | #DIV/0! | 0 | 0 | #DIV/0! | #DIV/0!
[7 empty] | 0 | 13.9451 | #DIV/0! | 0.95778 | #DIV/0! | 0 | 0 | #DIV/0! | #DIV/0!
[7 empty] | 0 | 13.9451 | #DIV/0! | 0.95778 | #DIV/0! | 0 | 0 | #DIV/0! | #DIV/0!
[7 empty] | 0 | 13.9451 | #DIV/0! | 0.95778 | #DIV/0! | 0 | 0 | #DIV/0! | #DIV/0!
[7 empty] | 0 | 13.9451 | #DIV/0! | 0.95778 | #DIV/0! | 0 | 0 | #DIV/0! | #DIV/0!
[7 empty] | 0 | 13.9451 | #DIV/0! | 0.95778 | #DIV/0! | 0 | 0 | #DIV/0! | #DIV/0!
[7 empty] | 0 | 13.9451 | #DIV/0! | 0.95778 | #DIV/0! | 0 | 0 | #DIV/0! | #DIV/0!
[7 empty] | 0 | 13.9451 | #DIV/0! | 0.95778 | #DIV/0! | 0 | 0 | #DIV/0! | #DIV/0!
[7 empty] | 0 | 13.9451 | #DIV/0! | 0.95778 | #DIV/0! | 0 | 0 | #DIV/0! | #DIV/0!
[7 empty] | 0 | 13.9451 | #DIV/0! | 0.95778 | #DIV/0! | 0 | 0 | #DIV/0! | #DIV/0!
[7 empty] | 0 | 13.9451 | #DIV/0! | 0.95778 | #DIV/0! | 0 | 0 | #DIV/0! | #DIV/0!
[7 empty] | 0 | 13.9451 | #DIV/0! | 0.95778 | #DIV/0! | 0 | 0 | #DIV/0! | #DIV/0!
[7 empty] | 0 | 13.9451 | #DIV/0! | 0.95778 | #DIV/0! | 0 | 0 | #DIV/0! | #DIV/0!
[7 empty] | 0 | 13.9451 | #DIV/0! | 0.95778 | #DIV/0! | 0 | 0 | #DIV/0! | #DIV/0!
[7 empty] | 0 | 13.9451 | #DIV/0! | 0.95778 | #DIV/0! | 0 | 0 | #DIV/0! | #DIV/0!
[7 empty] | 0 | 13.9451 | #DIV/0! | 0.95778 | #DIV/0! | 0 | 0 | #DIV/0! | #DIV/0!
[7 empty] | 0 | 13.9451 | #DIV/0! | 0.95778 | #DIV/0! | 0 | 0 | #DIV/0! | #DIV/0!
[7 empty] | 0 | 13.9451 | #DIV/0! | 0.95778 | #DIV/0! | 0 | 0 | #DIV/0! | #DIV/0!
[7 empty] | 0 | 13.9451 | #DIV/0! | 0.95778 | #DIV/0! | 0 | 0 | #DIV/0! | #DIV/0!
[7 empty] | 0 | 13.9451 | #DIV/0! | 0.95778 | #DIV/0! | 0 | 0 | #DIV/0! | #DIV/0!
[7 empty] | 0 | 13.9451 | #DIV/0! | 0.95778 | #DIV/0! | 0 | 0 | #DIV/0! | #DIV/0!
[7 empty] | 0 | 13.9451 | #DIV/0! | 0.95778 | #DIV/0! | 0 | 0 | #DIV/0! | #DIV/0!
[7 empty] | 0 | 13.9451 | #DIV/0! | 0.95778 | #DIV/0! | 0 | 0 | #DIV/0! | #DIV/0!
[7 empty] | 0 | 13.9451 | #DIV/0! | 0.95778 | #DIV/0! | 0 | 0 | #DIV/0! | #DIV/0!
[7 empty] | 0 | 13.9451 | #DIV/0! | 0.95778 | #DIV/0! | 0 | 0 | #DIV/0! | #DIV/0!
[7 empty] | 0 | 13.9451 | #DIV/0! | 0.95778 | #DIV/0! | 0 | 0 | #DIV/0! | #DIV/0!
[7 empty] | 0 | 13.9451 | #DIV/0! | 0.95778 | #DIV/0! | 0 | 0 | #DIV/0! | #DIV/0!
[7 empty] | 0 | 13.9451 | #DIV/0! | 0.95778 | #DIV/0! | 0 | 0 | #DIV/0! | #DIV/0!
[7 empty] | 0 | 13.9451 | #DIV/0! | 0.95778 | #DIV/0! | 0 | 0 | #DIV/0! | #DIV/0!
[7 empty] | 0 | 13.9451 | #DIV/0! | 0.95778 | #DIV/0! | 0 | 0 | #DIV/0! | #DIV/0!
[7 empty] | 0 | 13.9451 | #DIV/0! | 0.95778 | #DIV/0! | 0 | 0 | #DIV/0! | #DIV/0!
[7 empty] | 0 | 13.9451 | #DIV/0! | 0.95778 | #DIV/0! | 0 | 0 | #DIV/0! | #DIV/0!
[7 empty] | 0 | 13.9451 | #DIV/0! | 0.95778 | #DIV/0! | 0 | 0 | #DIV/0! | #DIV/0!
[7 empty] | 0 | 13.9451 | #DIV/0! | 0.95778 | #DIV/0! | 0 | 0 | #DIV/0! | #DIV/0!
[7 empty] | 0 | 13.9451 | #DIV/0! | 0.95778 | #DIV/0! | 0 | 0 | #DIV/0! | #DIV/0!
[7 empty] | 0 | 13.9451 | #DIV/0! | 0.95778 | #DIV/0! | 0 | 0 | #DIV/0! | #DIV/0!
[7 empty] | 0 | 13.9451 | #DIV/0! | 0.95778 | #DIV/0! | 0 | 0 | #DIV/0! | #DIV/0!
[7 empty] | 0 | 13.9451 | #DIV/0! | 0.95778 | #DIV/0! | 0 | 0 | #DIV/0! | #DIV/0!
[7 empty] | 0 | 13.9451 | #DIV/0! | 0.95778 | #DIV/0! | 0 | 0 | #DIV/0! | #DIV/0!
[7 empty] | 0 | 13.9451 | #DIV/0! | 0.95778 | #DIV/0! | 0 | 0 | #DIV/0! | #DIV/0!
[7 empty] | 0 | 13.9451 | #DIV/0! | 0.95778 | #DIV/0! | 0 | 0 | #DIV/0! | #DIV/0!
[7 empty] | 0 | 13.9451 | #DIV/0! | 0.95778 | #DIV/0! | 0 | 0 | #DIV/0! | #DIV/0!
[7 empty] | 0 | 13.9451 | #DIV/0! | 0.95778 | #DIV/0! | 0 | 0 | #DIV/0! | #DIV/0!
[7 empty] | 0 | 13.9451 | #DIV/0! | 0.95778 | #DIV/0! | 0 | 0 | #DIV/0! | #DIV/0!
[7 empty] | 0 | 13.9451 | #DIV/0! | 0.95778 | #DIV/0! | 0 | 0 | #DIV/0! | #DIV/0!
[7 empty] | 0 | 13.9451 | #DIV/0! | 0.95778 | #DIV/0! | 0 | 0 | #DIV/0! | #DIV/0!
[7 empty] | 0 | 13.9451 | #DIV/0! | 0.95778 | #DIV/0! | 0 | 0 | #DIV/0! | #DIV/0!
[7 empty] | 0 | 13.9451 | #DIV/0! | 0.95778 | #DIV/0! | 0 | 0 | #DIV/0! | #DIV/0!
[7 empty] | 0 | 13.9451 | #DIV/0! | 0.95778 | #DIV/0! | 0 | 0 | #DIV/0! | #DIV/0!
[7 empty] | 0 | 13.9451 | #DIV/0! | 0.95778 | #DIV/0! | 0 | 0 | #DIV/0! | #DIV/0!
[7 empty] | 0 | 13.9451 | #DIV/0! | 0.95778 | #DIV/0! | 0 | 0 | #DIV/0! | #DIV/0!
[7 empty] | 0 | 13.9451 | #DIV/0! | 0.95778 | #DIV/0! | 0 | 0 | #DIV/0! | #DIV/0!
[7 empty] | 0 | 13.9451 | #DIV/0! | 0.95778 | #DIV/0! | 0 | 0 | #DIV/0! | #DIV/0!
[7 empty] | 0 | 13.9451 | #DIV/0! | 0.95778 | #DIV/0! | 0 | 0 | #DIV/0! | #DIV/0!
[7 empty] | 0 | 13.9451 | #DIV/0! | 0.95778 | #DIV/0! | 0 | 0 | #DIV/0! | #DIV/0!
[7 empty] | 0 | 13.9451 | #DIV/0! | 0.95778 | #DIV/0! | 0 | 0 | #DIV/0! | #DIV/0!
[7 empty] | 0 | 13.9451 | #DIV/0! | 0.95778 | #DIV/0! | 0 | 0 | #DIV/0! | #DIV/0!
[7 empty] | 0 | 13.9451 | #DIV/0! | 0.95778 | #DIV/0! | 0 | 0 | #DIV/0! | #DIV/0!
[7 empty] | 0 | 13.9451 | #DIV/0! | 0.95778 | #DIV/0! | 0 | 0 | #DIV/0! | #DIV/0!
[7 empty] | 0 | 13.9451 | #DIV/0! | 0.95778 | #DIV/0! | 0 | 0 | #DIV/0! | #DIV/0!
[7 empty] | 0 | 13.9451 | #DIV/0! | 0.95778 | #DIV/0! | 0 | 0 | #DIV/0! | #DIV/0!
[7 empty] | 0 | 13.9451 | #DIV/0! | 0.95778 | #DIV/0! | 0 | 0 | #DIV/0! | #DIV/0!
[7 empty] | 0 | 13.9451 | #DIV/0! | 0.95778 | #DIV/0! | 0 | 0 | #DIV/0! | #DIV/0!
[7 empty] | 0 | 13.9451 | #DIV/0! | 0.95778 | #DIV/0! | 0 | 0 | #DIV/0! | #DIV/0!
[7 empty] | 0 | 13.9451 | #DIV/0! | 0.95778 | #DIV/0! | 0 | 0 | #DIV/0! | #DIV/0!
[7 empty] | 0 | 13.9451 | #DIV/0! | 0.95778 | #DIV/0! | 0 | 0 | #DIV/0! | #DIV/0!
[7 empty] | 0 | 13.9451 | #DIV/0! | 0.95778 | #DIV/0! | 0 | 0 | #DIV/0! | #DIV/0!
[7 empty] | 0 | 13.9451 | #DIV/0! | 0.95778 | #DIV/0! | 0 | 0 | #DIV/0! | #DIV/0!
[7 empty] | 0 | 13.9451 | #DIV/0! | 0.95778 | #DIV/0! | 0 | 0 | #DIV/0! | #DIV/0!
[7 empty] | 0 | 13.9451 | #DIV/0! | 0.95778 | #DIV/0! | 0 | 0 | #DIV/0! | #DIV/0!
[7 empty] | 0 | 13.9451 | #DIV/0! | 0.95778 | #DIV/0! | 0 | 0 | #DIV/0! | #DIV/0!
[7 empty] | 0 | 13.9451 | #DIV/0! | 0.95778 | #DIV/0! | 0 | 0 | #DIV/0! | #DIV/0!
[7 empty] | 0 | 13.9451 | #DIV/0! | 0.95778 | #DIV/0! | 0 | 0 | #DIV/0! | #DIV/0!
[7 empty] | 0 | 13.9451 | #DIV/0! | 0.95778 | #DIV/0! | 0 | 0 | #DIV/0! | #DIV/0!
[7 empty] | 0 | 13.9451 | #DIV/0! | 0.95778 | #DIV/0! | 0 | 0 | #DIV/0! | #DIV/0!
[7 empty] | 0 | 13.9451 | #DIV/0! | 0.95778 | #DIV/0! | 0 | 0 | #DIV/0! | #DIV/0!
[7 empty] | 0 | 13.9451 | #DIV/0! | 0.95778 | #DIV/0! | 0 | 0 | #DIV/0! | #DIV/0!
[7 empty] | 0 | 13.9451 | #DIV/0! | 0.95778 | #DIV/0! | 0 | 0 | #DIV/0! | #DIV/0!
[7 empty] | 0 | 13.9451 | #DIV/0! | 0.95778 | #DIV/0! | 0 | 0 | #DIV/0! | #DIV/0!
[7 empty] | 0 | 13.9451 | #DIV/0! | 0.95778 | #DIV/0! | 0 | 0 | #DIV/0! | #DIV/0!
[7 empty] | 0 | 13.9451 | #DIV/0! | 0.95778 | #DIV/0! | 0 | 0 | #DIV/0! | #DIV/0!
[7 empty] | 0 | 13.9451 | #DIV/0! | 0.95778 | #DIV/0! | 0 | 0 | #DIV/0! | #DIV/0!
[7 empty] | 0 | 13.9451 | #DIV/0! | 0.95778 | #DIV/0! | 0 | 0 | #DIV/0! | #DIV/0!
[7 empty] | 0 | 13.9451 | #DIV/0! | 0.95778 | #DIV/0! | 0 | 0 | #DIV/0! | #DIV/0!
[7 empty] | 0 | 13.9451 | #DIV/0! | 0.95778 | #DIV/0! | 0 | 0 | #DIV/0! | #DIV/0!
[7 empty] | 0 | 13.9451 | #DIV/0! | 0.95778 | #DIV/0! | 0 | 0 | #DIV/0! | #DIV/0!
[7 empty] | 0 | 13.9451 | #DIV/0! | 0.95778 | #DIV/0! | 0 | 0 | #DIV/0! | #DIV/0!
[7 empty] | 0 | 13.9451 | #DIV/0! | 0.95778 | #DIV/0! | 0 | 0 | #DIV/0! | #DIV/0!
[7 empty] | 0 | 13.9451 | #DIV/0! | 0.95778 | #DIV/0! | 0 | 0 | #DIV/0! | #DIV/0!
[7 empty] | 0 | 13.9451 | #DIV/0! | 0.95778 | #DIV/0! | 0 | 0 | #DIV/0! | #DIV/0!
[7 empty] | 0 | 13.9451 | #DIV/0! | 0.95778 | #DIV/0! | 0 | 0 | #DIV/0! | #DIV/0!
[7 empty] | 0 | 13.9451 | #DIV/0! | 0.95778 | #DIV/0! | 0 | 0 | #DIV/0! | #DIV/0!
[7 empty] | 0 | 13.9451 | #DIV/0! | 0.95778 | #DIV/0! | 0 | 0 | #DIV/0! | #DIV/0!
[7 empty] | 0 | 13.9451 | #DIV/0! | 0.95778 | #DIV/0! | 0 | 0 | #DIV/0! | #DIV/0!
[7 empty] | 0 | 13.9451 | #DIV/0! | 0.95778 | #DIV/0! | 0 | 0 | #DIV/0! | #DIV/0!
[7 empty] | 0 | 13.9451 | #DIV/0! | 0.95778 | #DIV/0! | 0 | 0 | #DIV/0! | #DIV/0!
[7 empty] | 0 | 13.9451 | #DIV/0! | 0.95778 | #DIV/0! | 0 | 0 | #DIV/0! | #DIV/0!
[7 empty] | 0 | 13.9451 | #DIV/0! | 0.95778 | #DIV/0! | 0 | 0 | #DIV/0! | #DIV/0!
[7 empty] | 0 | 13.9451 | #DIV/0! | 0.95778 | #DIV/0! | 0 | 0 | #DIV/0! | #DIV/0!
[7 empty] | 0 | 13.9451 | #DIV/0! | 0.95778 | #DIV/0! | 0 | 0 | #DIV/0! | #DIV/0!
[7 empty] | 0 | 13.9451 | #DIV/0! | 0.95778 | #DIV/0! | 0 | 0 | #DIV/0! | #DIV/0!
[7 empty] | 0 | 13.9451 | #DIV/0! | 0.95778 | #DIV/0! | 0 | 0 | #DIV/0! | #DIV/0!
[7 empty] | 0 | 13.9451 | #DIV/0! | 0.95778 | #DIV/0! | 0 | 0 | #DIV/0! | #DIV/0!
[7 empty] | 0 | 13.9451 | #DIV/0! | 0.95778 | #DIV/0! | 0 | 0 | #DIV/0! | #DIV/0!
[7 empty] | 0 | 13.9451 | #DIV/0! | 0.95778 | #DIV/0! | 0 | 0 | #DIV/0! | #DIV/0!
[7 empty] | 0 | 13.9451 | #DIV/0! | 0.95778 | #DIV/0! | 0 | 0 | #DIV/0! | #DIV/0!
[7 empty] | 0 | 13.9451 | #DIV/0! | 0.95778 | #DIV/0! | 0 | 0 | #DIV/0! | #DIV/0!
[7 empty] | 0 | 13.9451 | #DIV/0! | 0.95778 | #DIV/0! | 0 | 0 | #DIV/0! | #DIV/0!
[7 empty] | 0 | 13.9451 | #DIV/0! | 0.95778 | #DIV/0! | 0 | 0 | #DIV/0! | #DIV/0!
[7 empty] | 0 | 13.9451 | #DIV/0! | 0.95778 | #DIV/0! | 0 | 0 | #DIV/0! | #DIV/0!
[7 empty] | 0 | 13.9451 | #DIV/0! | 0.95778 | #DIV/0! | 0 | 0 | #DIV/0! | #DIV/0!
[7 empty] | 0 | 13.9451 | #DIV/0! | 0.95778 | #DIV/0! | 0 | 0 | #DIV/0! | #DIV/0!
[7 empty] | 0 | 13.9451 | #DIV/0! | 0.95778 | #DIV/0! | 0 | 0 | #DIV/0! | #DIV/0!
[7 empty] | 0 | 13.9451 | #DIV/0! | 0.95778 | #DIV/0! | 0 | 0 | #DIV/0! | #DIV/0!
[7 empty] | 0 | 13.9451 | #DIV/0! | 0.95778 | #DIV/0! | 0 | 0 | #DIV/0! | #DIV/0!
[7 empty] | 0 | 13.9451 | #DIV/0! | 0.95778 | #DIV/0! | 0 | 0 | #DIV/0! | #DIV/0!
[7 empty] | 0 | 13.9451 | #DIV/0! | 0.95778 | #DIV/0! | 0 | 0 | #DIV/0! | #DIV/0!
[7 empty] | 0 | 13.9451 | #DIV/0! | 0.95778 | #DIV/0! | 0 | 0 | #DIV/0! | #DIV/0!
[7 empty] | 0 | 13.9451 | #DIV/0! | 0.95778 | #DIV/0! | 0 | 0 | #DIV/0! | #DIV/0!
[7 empty] | 0 | 13.9451 | #DIV/0! | 0.95778 | #DIV/0! | 0 | 0 | #DIV/0! | #DIV/0!
[7 empty] | 0 | 13.9451 | #DIV/0! | 0.95778 | #DIV/0! | 0 | 0 | #DIV/0! | #DIV/0!
[7 empty] | 0 | 13.9451 | #DIV/0! | 0.95778 | #DIV/0! | 0 | 0 | #DIV/0! | #DIV/0!
[7 empty] | 0 | 13.9451 | #DIV/0! | 0.95778 | #DIV/0! | 0 | 0 | #DIV/0! | #DIV/0!
[7 empty] | 0 | 13.9451 | #DIV/0! | 0.95778 | #DIV/0! | 0 | 0 | #DIV/0! | #DIV/0!
[7 empty] | 0 | 13.9451 | #DIV/0! | 0.95778 | #DIV/0! | 0 | 0 | #DIV/0! | #DIV/0!
[7 empty] | 0 | 13.9451 | #DIV/0! | 0.95778 | #DIV/0! | 0 | 0 | #DIV/0! | #DIV/0!
[7 empty] | 0 | 13.9451 | #DIV/0! | 0.95778 | #DIV/0! | 0 | 0 | #DIV/0! | #DIV/0!
[7 empty] | 0 | 13.9451 | #DIV/0! | 0.95778 | #DIV/0! | 0 | 0 | #DIV/0! | #DIV/0!
[7 empty] | 0 | 13.9451 | #DIV/0! | 0.95778 | #DIV/0! | 0 | 0 | #DIV/0! | #DIV/0!
[7 empty] | 0 | 13.9451 | #DIV/0! | 0.95778 | #DIV/0! | 0 | 0 | #DIV/0! | #DIV/0!
[7 empty] | 0 | 13.9451 | #DIV/0! | 0.95778 | #DIV/0! | 0 | 0 | #DIV/0! | #DIV/0!
[7 empty] | 0 | 13.9451 | #DIV/0! | 0.95778 | #DIV/0! | 0 | 0 | #DIV/0! | #DIV/0!
[7 empty] | 0 | 13.9451 | #DIV/0! | 0.95778 | #DIV/0! | 0 | 0 | #DIV/0! | #DIV/0!
[7 empty] | 0 | 13.9451 | #DIV/0! | 0.95778 | #DIV/0! | 0 | 0 | #DIV/0! | #DIV/0!
[7 empty] | 0 | 13.9451 | #DIV/0! | 0.95778 | #DIV/0! | 0 | 0 | #DIV/0! | #DIV/0!
[7 empty] | 0 | 13.9451 | #DIV/0! | 0.95778 | #DIV/0! | 0 | 0 | #DIV/0! | #DIV/0!
[7 empty] | 0 | 13.9451 | #DIV/0! | 0.95778 | #DIV/0! | 0 | 0 | #DIV/0! | #DIV/0!
[7 empty] | 0 | 13.9451 | #DIV/0! | 0.95778 | #DIV/0! | 0 | 0 | #DIV/0! | #DIV/0!
[7 empty] | 0 | 13.9451 | #DIV/0! | 0.95778 | #DIV/0! | 0 | 0 | #DIV/0! | #DIV/0!
[7 empty] | 0 | 13.9451 | #DIV/0! | 0.95778 | #DIV/0! | 0 | 0 | #DIV/0! | #DIV/0!
[7 empty] | 0 | 13.9451 | #DIV/0! | 0.95778 | #DIV/0! | 0 | 0 | #DIV/0! | #DIV/0!
[7 empty] | 0 | 13.9451 | #DIV/0! | 0.95778 | #DIV/0! | 0 | 0 | #DIV/0! | #DIV/0!
[7 empty] | 0 | 13.9451 | #DIV/0! | 0.95778 | #DIV/0! | 0 | 0 | #DIV/0! | #DIV/0!
[7 empty] | 0 | 13.9451 | #DIV/0! | 0.95778 | #DIV/0! | 0 | 0 | #DIV/0! | #DIV/0!
[7 empty] | 0 | 13.9451 | #DIV/0! | 0.95778 | #DIV/0! | 0 | 0 | #DIV/0! | #DIV/0!
[7 empty] | 0 | 13.9451 | #DIV/0! | 0.95778 | #DIV/0! | 0 | 0 | #DIV/0! | #DIV/0!
[7 empty] | 0 | 13.9451 | #DIV/0! | 0.95778 | #DIV/0! | 0 | 0 | #DIV/0! | #DIV/0!
[7 empty] | 0 | 13.9451 | #DIV/0! | 0.95778 | #DIV/0! | 0 | 0 | #DIV/0! | #DIV/0!
[7 empty] | 0 | 13.9451 | #DIV/0! | 0.95778 | #DIV/0! | 0 | 0 | #DIV/0! | #DIV/0!
[7 empty] | 0 | 13.9451 | #DIV/0! | 0.95778 | #DIV/0! | 0 | 0 | #DIV/0! | #DIV/0!
[7 empty] | 0 | 13.9451 | #DIV/0! | 0.95778 | #DIV/0! | 0 | 0 | #DIV/0! | #DIV/0!
[7 empty] | 0 | 13.9451 | #DIV/0! | 0.95778 | #DIV/0! | 0 | 0 | #DIV/0! | #DIV/0!
[7 empty] | 0 | 13.9451 | #DIV/0! | 0.95778 | #DIV/0! | 0 | 0 | #DIV/0! | #DIV/0!
[7 empty] | 0 | 13.9451 | #DIV/0! | 0.95778 | #DIV/0! | 0 | 0 | #DIV/0! | #DIV/0!
[7 empty] | 0 | 13.9451 | #DIV/0! | 0.95778 | #DIV/0! | 0 | 0 | #DIV/0! | #DIV/0!
[7 empty] | 0 | 13.9451 | #DIV/0! | 0.95778 | #DIV/0! | 0 | 0 | #DIV/0! | #DIV/0!
[7 empty] | 0 | 13.9451 | #DIV/0! | 0.95778 | #DIV/0! | 0 | 0 | #DIV/0! | #DIV/0!
[7 empty] | 0 | 13.9451 | #DIV/0! | 0.95778 | #DIV/0! | 0 | 0 | #DIV/0! | #DIV/0!
[7 empty] | 0 | 13.9451 | #DIV/0! | 0.95778 | #DIV/0! | 0 | 0 | #DIV/0! | #DIV/0!
[7 empty] | 0 | 13.9451 | #DIV/0! | 0.95778 | #DIV/0! | 0 | 0 | #DIV/0! | #DIV/0!
[7 empty] | 0 | 13.9451 | #DIV/0! | 0.95778 | #DIV/0! | 0 | 0 | #DIV/0! | #DIV/0!
[7 empty] | 0 | 13.9451 | #DIV/0! | 0.95778 | #DIV/0! | 0 | 0 | #DIV/0! | #DIV/0!
[7 empty] | 0 | 13.9451 | #DIV/0! | 0.95778 | #DIV/0! | 0 | 0 | #DIV/0! | #DIV/0!
[7 empty] | 0 | 13.9451 | #DIV/0! | 0.95778 | #DIV/0! | 0 | 0 | #DIV/0! | #DIV/0!
[7 empty] | 0 | 13.9451 | #DIV/0! | 0.95778 | #DIV/0! | 0 | 0 | #DIV/0! | #DIV/0!
[7 empty] | 0 | 13.9451 | #DIV/0! | 0.95778 | #DIV/0! | 0 | 0 | #DIV/0! | #DIV/0!
[7 empty] | 0 | 13.9451 | #DIV/0! | 0.95778 | #DIV/0! | 0 | 0 | #DIV/0! | #DIV/0!
[7 empty] | 0 | 13.9451 | #DIV/0! | 0.95778 | #DIV/0! | 0 | 0 | #DIV/0! | #DIV/0!
[7 empty] | 0 | 13.9451 | #DIV/0! | 0.95778 | #DIV/0! | 0 | 0 | #DIV/0! | #DIV/0!
[7 empty] | 0 | 13.9451 | #DIV/0! | 0.95778 | #DIV/0! | 0 | 0 | #DIV/0! | #DIV/0!
[7 empty] | 0 | 13.9451 | #DIV/0! | 0.95778 | #DIV/0! | 0 | 0 | #DIV/0! | #DIV/0!
[7 empty] | 0 | 13.9451 | #DIV/0! | 0.95778 | #DIV/0! | 0 | 0 | #DIV/0! | #DIV/0!
[7 empty] | 0 | 13.9451 | #DIV/0! | 0.95778 | #DIV/0! | 0 | 0 | #DIV/0! | #DIV/0!
[7 empty] | 0 | 13.9451 | #DIV/0! | 0.95778 | #DIV/0! | 0 | 0 | #DIV/0! | #DIV/0!
[7 empty] | 0 | 13.9451 | #DIV/0! | 0.95778 | #DIV/0! | 0 | 0 | #DIV/0! | #DIV/0!
[7 empty] | 0 | 13.9451 | #DIV/0! | 0.95778 | #DIV/0! | 0 | 0 | #DIV/0! | #DIV/0!
[7 empty] | 0 | 13.9451 | #DIV/0! | 0.95778 | #DIV/0! | 0 | 0 | #DIV/0! | #DIV/0!
[7 empty] | 0 | 13.9451 | #DIV/0! | 0.95778 | #DIV/0! | 0 | 0 | #DIV/0! | #DIV/0!
[7 empty] | 0 | 13.9451 | #DIV/0! | 0.95778 | #DIV/0! | 0 | 0 | #DIV/0! | #DIV/0!
[7 empty] | 0 | 13.9451 | #DIV/0! | 0.95778 | #DIV/0! | 0 | 0 | #DIV/0! | #DIV/0!
[7 empty] | 0 | 13.9451 | #DIV/0! | 0.95778 | #DIV/0! | 0 | 0 | #DIV/0! | #DIV/0!
[7 empty] | 0 | 13.9451 | #DIV/0! | 0.95778 | #DIV/0! | 0 | 0 | #DIV/0! | #DIV/0!
[7 empty] | 0 | 13.9451 | #DIV/0! | 0.95778 | #DIV/0! | 0 | 0 | #DIV/0! | #DIV/0!
[7 empty] | 0 | 13.9451 | #DIV/0! | 0.95778 | #DIV/0! | 0 | 0 | #DIV/0! | #DIV/0!
[7 empty] | 0 | 13.9451 | #DIV/0! | 0.95778 | #DIV/0! | 0 | 0 | #DIV/0! | #DIV/0!
[7 empty] | 0 | 13.9451 | #DIV/0! | 0.95778 | #DIV/0! | 0 | 0 | #DIV/0! | #DIV/0!
[7 empty] | 0 | 13.9451 | #DIV/0! | 0.95778 | #DIV/0! | 0 | 0 | #DIV/0! | #DIV/0!
[7 empty] | 0 | 13.9451 | #DIV/0! | 0.95778 | #DIV/0! | 0 | 0 | #DIV/0! | #DIV/0!
[7 empty] | 0 | 13.9451 | #DIV/0! | 0.95778 | #DIV/0! | 0 | 0 | #DIV/0! | #DIV/0!
[7 empty] | 0 | 13.9451 | #DIV/0! | 0.95778 | #DIV/0! | 0 | 0 | #DIV/0! | #DIV/0!
[7 empty] | 0 | 13.9451 | #DIV/0! | 0.95778 | #DIV/0! | 0 | 0 | #DIV/0! | #DIV/0!
[7 empty] | 0 | 13.9451 | #DIV/0! | 0.95778 | #DIV/0! | 0 | 0 | #DIV/0! | #DIV/0!
[7 empty] | 0 | 13.9451 | #DIV/0! | 0.95778 | #DIV/0! | 0 | 0 | #DIV/0! | #DIV/0!
[7 empty] | 0 | 13.9451 | #DIV/0! | 0.95778 | #DIV/0! | 0 | 0 | #DIV/0! | #DIV/0!
[7 empty] | 0 | 13.9451 | #DIV/0! | 0.95778 | #DIV/0! | 0 | 0 | #DIV/0! | #DIV/0!
[7 empty] | 0 | 13.9451 | #DIV/0! | 0.95778 | #DIV/0! | 0 | 0 | #DIV/0! | #DIV/0!
[7 empty] | 0 | 13.9451 | #DIV/0! | 0.95778 | #DIV/0! | 0 | 0 | #DIV/0! | #DIV/0!
[7 empty] | 0 | 13.9451 | #DIV/0! | 0.95778 | #DIV/0! | 0 | 0 | #DIV/0! | #DIV/0!
[7 empty] | 0 | 13.9451 | #DIV/0! | 0.95778 | #DIV/0! | 0 | 0 | #DIV/0! | #DIV/0!
[7 empty] | 0 | 13.9451 | #DIV/0! | 0.95778 | #DIV/0! | 0 | 0 | #DIV/0! | #DIV/0!
[7 empty] | 0 | 13.9451 | #DIV/0! | 0.95778 | #DIV/0! | 0 | 0 | #DIV/0! | #DIV/0!
[7 empty] | 0 | 13.9451 | #DIV/0! | 0.95778 | #DIV/0! | 0 | 0 | #DIV/0! | #DIV/0!
[7 empty] | 0 | 13.9451 | #DIV/0! | 0.95778 | #DIV/0! | 0 | 0 | #DIV/0! | #DIV/0!
[7 empty] | 0 | 13.9451 | #DIV/0! | 0.95778 | #DIV/0! | 0 | 0 | #DIV/0! | #DIV/0!
[7 empty] | 0 | 13.9451 | #DIV/0! | 0.95778 | #DIV/0! | 0 | 0 | #DIV/0! | #DIV/0!
[7 empty] | 0 | 13.9451 | #DIV/0! | 0.95778 | #DIV/0! | 0 | 0 | #DIV/0! | #DIV/0!
[7 empty] | 0 | 13.9451 | #DIV/0! | 0.95778 | #DIV/0! | 0 | 0 | #DIV/0! | #DIV/0!
[7 empty] | 0 | 13.9451 | #DIV/0! | 0.95778 | #DIV/0! | 0 | 0 | #DIV/0! | #DIV/0!
[7 empty] | 0 | 13.9451 | #DIV/0! | 0.95778 | #DIV/0! | 0 | 0 | #DIV/0! | #DIV/0!
[7 empty] | 0 | 13.9451 | #DIV/0! | 0.95778 | #DIV/0! | 0 | 0 | #DIV/0! | #DIV/0!
[7 empty] | 0 | 13.9451 | #DIV/0! | 0.95778 | #DIV/0! | 0 | 0 | #DIV/0! | #DIV/0!
[7 empty] | 0 | 13.9451 | #DIV/0! | 0.95778 | #DIV/0! | 0 | 0 | #DIV/0! | #DIV/0!
[7 empty] | 0 | 13.9451 | #DIV/0! | 0.95778 | #DIV/0! | 0 | 0 | #DIV/0! | #DIV/0!
[7 empty] | 0 | 13.9451 | #DIV/0! | 0.95778 | #DIV/0! | 0 | 0 | #DIV/0! | #DIV/0!
[7 empty] | 0 | 13.9451 | #DIV/0! | 0.95778 | #DIV/0! | 0 | 0 | #DIV/0! | #DIV/0!
[7 empty] | 0 | 13.9451 | #DIV/0! | 0.95778 | #DIV/0! | 0 | 0 | #DIV/0! | #DIV/0!
[7 empty] | 0 | 13.9451 | #DIV/0! | 0.95778 | #DIV/0! | 0 | 0 | #DIV/0! | #DIV/0!
[7 empty] | 0 | 13.9451 | #DIV/0! | 0.95778 | #DIV/0! | 0 | 0 | #DIV/0! | #DIV/0!
[7 empty] | 0 | 13.9451 | #DIV/0! | 0.95778 | #DIV/0! | 0 | 0 | #DIV/0! | #DIV/0!
[7 empty] | 0 | 13.9451 | #DIV/0! | 0.95778 | #DIV/0! | 0 | 0 | #DIV/0! | #DIV/0!
[7 empty] | 0 | 13.9451 | #DIV/0! | 0.95778 | #DIV/0! | 0 | 0 | #DIV/0! | #DIV/0!
[7 empty] | 0 | 13.9451 | #DIV/0! | 0.95778 | #DIV/0! | 0 | 0 | #DIV/0! | #DIV/0!
[7 empty] | 0 | 13.9451 | #DIV/0! | 0.95778 | #DIV/0! | 0 | 0 | #DIV/0! | #DIV/0!
[7 empty] | 0 | 13.9451 | #DIV/0! | 0.95778 | #DIV/0! | 0 | 0 | #DIV/0! | #DIV/0!
[7 empty] | 0 | 13.9451 | #DIV/0! | 0.95778 | #DIV/0! | 0 | 0 | #DIV/0! | #DIV/0!
[7 empty] | 0 | 13.9451 | #DIV/0! | 0.95778 | #DIV/0! | 0 | 0 | #DIV/0! | #DIV/0!
[7 empty] | 0 | 13.9451 | #DIV/0! | 0.95778 | #DIV/0! | 0 | 0 | #DIV/0! | #DIV/0!
[7 empty] | 0 | 13.9451 | #DIV/0! | 0.95778 | #DIV/0! | 0 | 0 | #DIV/0! | #DIV/0!
[7 empty] | 0 | 13.9451 | #DIV/0! | 0.95778 | #DIV/0! | 0 | 0 | #DIV/0! | #DIV/0!
[7 empty] | 0 | 13.9451 | #DIV/0! | 0.95778 | #DIV/0! | 0 | 0 | #DIV/0! | #DIV/0!
[7 empty] | 0 | 13.9451 | #DIV/0! | 0.95778 | #DIV/0! | 0 | 0 | #DIV/0! | #DIV/0!
[7 empty] | 0 | 13.9451 | #DIV/0! | 0.95778 | #DIV/0! | 0 | 0 | #DIV/0! | #DIV/0!
[7 empty] | 0 | 13.9451 | #DIV/0! | 0.95778 | #DIV/0! | 0 | 0 | #DIV/0! | #DIV/0!
[7 empty] | 0 | 13.9451 | #DIV/0! | 0.95778 | #DIV/0! | 0 | 0 | #DIV/0! | #DIV/0!
[7 empty] | 0 | 13.9451 | #DIV/0! | 0.95778 | #DIV/0! | 0 | 0 | #DIV/0! | #DIV/0!
[7 empty] | 0 | 13.9451 | #DIV/0! | 0.95778 | #DIV/0! | 0 | 0 | #DIV/0! | #DIV/0!
[7 empty] | 0 | 13.9451 | #DIV/0! | 0.95778 | #DIV/0! | 0 | 0 | #DIV/0! | #DIV/0!
[7 empty] | 0 | 13.9451 | #DIV/0! | 0.95778 | #DIV/0! | 0 | 0 | #DIV/0! | #DIV/0!
[7 empty] | 0 | 13.9451 | #DIV/0! | 0.95778 | #DIV/0! | 0 | 0 | #DIV/0! | #DIV/0!
[7 empty] | 0 | 13.9451 | #DIV/0! | 0.95778 | #DIV/0! | 0 | 0 | #DIV/0! | #DIV/0!
[7 empty] | 0 | 13.9451 | #DIV/0! | 0.95778 | #DIV/0! | 0 | 0 | #DIV/0! | #DIV/0!
[7 empty] | 0 | 13.9451 | #DIV/0! | 0.95778 | #DIV/0! | 0 | 0 | #DIV/0! | #DIV/0!
[7 empty] | 0 | 13.9451 | #DIV/0! | 0.95778 | #DIV/0! | 0 | 0 | #DIV/0! | #DIV/0!
[7 empty] | 0 | 13.9451 | #DIV/0! | 0.95778 | #DIV/0! | 0 | 0 | #DIV/0! | #DIV/0!
[7 empty] | 0 | 13.9451 | #DIV/0! | 0.95778 | #DIV/0! | 0 | 0 | #DIV/0! | #DIV/0!
[7 empty] | 0 | 13.9451 | #DIV/0! | 0.95778 | #DIV/0! | 0 | 0 | #DIV/0! | #DIV/0!
[7 empty] | 0 | 13.9451 | #DIV/0! | 0.95778 | #DIV/0! | 0 | 0 | #DIV/0! | #DIV/0!
[7 empty] | 0 | 13.9451 | #DIV/0! | 0.95778 | #DIV/0! | 0 | 0 | #DIV/0! | #DIV/0!
[7 empty] | 0 | 13.9451 | #DIV/0! | 0.95778 | #DIV/0! | 0 | 0 | #DIV/0! | #DIV/0!
[7 empty] | 0 | 13.9451 | #DIV/0! | 0.95778 | #DIV/0! | 0 | 0 | #DIV/0! | #DIV/0!
[7 empty] | 0 | 13.9451 | #DIV/0! | 0.95778 | #DIV/0! | 0 | 0 | #DIV/0! | #DIV/0!
[7 empty] | 0 | 13.9451 | #DIV/0! | 0.95778 | #DIV/0! | 0 | 0 | #DIV/0! | #DIV/0!
[7 empty] | 0 | 13.9451 | #DIV/0! | 0.95778 | #DIV/0! | 0 | 0 | #DIV/0! | #DIV/0!
[7 empty] | 0 | 13.9451 | #DIV/0! | 0.95778 | #DIV/0! | 0 | 0 | #DIV/0! | #DIV/0!
[7 empty] | 0 | 13.9451 | #DIV/0! | 0.95778 | #DIV/0! | 0 | 0 | #DIV/0! | #DIV/0!
[7 empty] | 0 | 13.9451 | #DIV/0! | 0.95778 | #DIV/0! | 0 | 0 | #DIV/0! | #DIV/0!
[7 empty] | 0 | 13.9451 | #DIV/0! | 0.95778 | #DIV/0! | 0 | 0 | #DIV/0! | #DIV/0!
[7 empty] | 0 | 13.9451 | #DIV/0! | 0.95778 | #DIV/0! | 0 | 0 | #DIV/0! | #DIV/0!
[7 empty] | 0 | 13.9451 | #DIV/0! | 0.95778 | #DIV/0! | 0 | 0 | #DIV/0! | #DIV/0!
[7 empty] | 0 | 13.9451 | #DIV/0! | 0.95778 | #DIV/0! | 0 | 0 | #DIV/0! | #DIV/0!
[7 empty] | 0 | 13.9451 | #DIV/0! | 0.95778 | #DIV/0! | 0 | 0 | #DIV/0! | #DIV/0!
[7 empty] | 0 | 13.9451 | #DIV/0! | 0.95778 | #DIV/0! | 0 | 0 | #DIV/0! | #DIV/0!
[7 empty] | 0 | 13.9451 | #DIV/0! | 0.95778 | #DIV/0! | 0 | 0 | #DIV/0! | #DIV/0!
[7 empty] | 0 | 13.9451 | #DIV/0! | 0.95778 | #DIV/0! | 0 | 0 | #DIV/0! | #DIV/0!
[7 empty] | 0 | 13.9451 | #DIV/0! | 0.95778 | #DIV/0! | 0 | 0 | #DIV/0! | #DIV/0!
[7 empty] | 0 | 13.9451 | #DIV/0! | 0.95778 | #DIV/0! | 0 | 0 | #DIV/0! | #DIV/0!
[7 empty] | 0 | 13.9451 | #DIV/0! | 0.95778 | #DIV/0! | 0 | 0 | #DIV/0! | #DIV/0!
[7 empty] | 0 | 13.9451 | #DIV/0! | 0.95778 | #DIV/0! | 0 | 0 | #DIV/0! | #DIV/0!
[7 empty] | 0 | 13.9451 | #DIV/0! | 0.95778 | #DIV/0! | 0 | 0 | #DIV/0! | #DIV/0!
[7 empty] | 0 | 13.9451 | #DIV/0! | 0.95778 | #DIV/0! | 0 | 0 | #DIV/0! | #DIV/0!
[7 empty] | 0 | 13.9451 | #DIV/0! | 0.95778 | #DIV/0! | 0 | 0 | #DIV/0! | #DIV/0!
[7 empty] | 0 | 13.9451 | #DIV/0! | 0.95778 | #DIV/0! | 0 | 0 | #DIV/0! | #DIV/0!
[7 empty] | 0 | 13.9451 | #DIV/0! | 0.95778 | #DIV/0! | 0 | 0 | #DIV/0! | #DIV/0!
[7 empty] | 0 | 13.9451 | #DIV/0! | 0.95778 | #DIV/0! | 0 | 0 | #DIV/0! | #DIV/0!
[7 empty] | 0 | 13.9451 | #DIV/0! | 0.95778 | #DIV/0! | 0 | 0 | #DIV/0! | #DIV/0!
[7 empty] | 0 | 13.9451 | #DIV/0! | 0.95778 | #DIV/0! | 0 | 0 | #DIV/0! | #DIV/0!
[7 empty] | 0 | 13.9451 | #DIV/0! | 0.95778 | #DIV/0! | 0 | 0 | #DIV/0! | #DIV/0!
[7 empty] | 0 | 13.9451 | #DIV/0! | 0.95778 | #DIV/0! | 0 | 0 | #DIV/0! | #DIV/0!
[7 empty] | 0 | 13.9451 | #DIV/0! | 0.95778 | #DIV/0! | 0 | 0 | #DIV/0! | #DIV/0!
[7 empty] | 0 | 13.9451 | #DIV/0! | 0.95778 | #DIV/0! | 0 | 0 | #DIV/0! | #DIV/0!
[7 empty] | 0 | 13.9451 | #DIV/0! | 0.95778 | #DIV/0! | 0 | 0 | #DIV/0! | #DIV/0!
[7 empty] | 0 | 13.9451 | #DIV/0! | 0.95778 | #DIV/0! | 0 | 0 | #DIV/0! | #DIV/0!
[7 empty] | 0 | 13.9451 | #DIV/0! | 0.95778 | #DIV/0! | 0 | 0 | #DIV/0! | #DIV/0!
[7 empty] | 0 | 13.9451 | #DIV/0! | 0.95778 | #DIV/0! | 0 | 0 | #DIV/0! | #DIV/0!
[7 empty] | 0 | 13.9451 | #DIV/0! | 0.95778 | #DIV/0! | 0 | 0 | #DIV/0! | #DIV/0!
[7 empty] | 0 | 13.9451 | #DIV/0! | 0.95778 | #DIV/0! | 0 | 0 | #DIV/0! | #DIV/0!
[7 empty] | 0 | 13.9451 | #DIV/0! | 0.95778 | #DIV/0! | 0 | 0 | #DIV/0! | #DIV/0!
[7 empty] | 0 | 13.9451 | #DIV/0! | 0.95778 | #DIV/0! | 0 | 0 | #DIV/0! | #DIV/0!
[7 empty] | 0 | 13.9451 | #DIV/0! | 0.95778 | #DIV/0! | 0 | 0 | #DIV/0! | #DIV/0!
[7 empty] | 0 | 13.9451 | #DIV/0! | 0.95778 | #DIV/0! | 0 | 0 | #DIV/0! | #DIV/0!
[7 empty] | 0 | 13.9451 | #DIV/0! | 0.95778 | #DIV/0! | 0 | 0 | #DIV/0! | #DIV/0!
[7 empty] | 0 | 13.9451 | #DIV/0! | 0.95778 | #DIV/0! | 0 | 0 | #DIV/0! | #DIV/0!
[7 empty] | 0 | 13.9451 | #DIV/0! | 0.95778 | #DIV/0! | 0 | 0 | #DIV/0! | #DIV/0!
[7 empty] | 0 | 13.9451 | #DIV/0! | 0.95778 | #DIV/0! | 0 | 0 | #DIV/0! | #DIV/0!
[7 empty] | 0 | 13.9451 | #DIV/0! | 0.95778 | #DIV/0! | 0 | 0 | #DIV/0! | #DIV/0!
[7 empty] | 0 | 13.9451 | #DIV/0! | 0.95778 | #DIV/0! | 0 | 0 | #DIV/0! | #DIV/0!
[7 empty] | 0 | 13.9451 | #DIV/0! | 0.95778 | #DIV/0! | 0 | 0 | #DIV/0! | #DIV/0!
[7 empty] | 0 | 13.9451 | #DIV/0! | 0.95778 | #DIV/0! | 0 | 0 | #DIV/0! | #DIV/0!
[7 empty] | 0 | 13.9451 | #DIV/0! | 0.95778 | #DIV/0! | 0 | 0 | #DIV/0! | #DIV/0!
[7 empty] | 0 | 13.9451 | #DIV/0! | 0.95778 | #DIV/0! | 0 | 0 | #DIV/0! | #DIV/0!
[7 empty] | 0 | 13.9451 | #DIV/0! | 0.95778 | #DIV/0! | 0 | 0 | #DIV/0! | #DIV/0!
[7 empty] | 0 | 13.9451 | #DIV/0! | 0.95778 | #DIV/0! | 0 | 0 | #DIV/0! | #DIV/0!
[7 empty] | 0 | 13.9451 | #DIV/0! | 0.95778 | #DIV/0! | 0 | 0 | #DIV/0! | #DIV/0!
[7 empty] | 0 | 13.9451 | #DIV/0! | 0.95778 | #DIV/0! | 0 | 0 | #DIV/0! | #DIV/0!
[7 empty] | 0 | 13.9451 | #DIV/0! | 0.95778 | #DIV/0! | 0 | 0 | #DIV/0! | #DIV/0!
[7 empty] | 0 | 13.9451 | #DIV/0! | 0.95778 | #DIV/0! | 0 | 0 | #DIV/0! | #DIV/0!
[7 empty] | 0 | 13.9451 | #DIV/0! | 0.95778 | #DIV/0! | 0 | 0 | #DIV/0! | #DIV/0!
[7 empty] | 0 | 13.9451 | #DIV/0! | 0.95778 | #DIV/0! | 0 | 0 | #DIV/0! | #DIV/0!
[7 empty] | 0 | 13.9451 | #DIV/0! | 0.95778 | #DIV/0! | 0 | 0 | #DIV/0! | #DIV/0!
[7 empty] | 0 | 13.9451 | #DIV/0! | 0.95778 | #DIV/0! | 0 | 0 | #DIV/0! | #DIV/0!
[7 empty] | 0 | 13.9451 | #DIV/0! | 0.95778 | #DIV/0! | 0 | 0 | #DIV/0! | #DIV/0!
[7 empty] | 0 | 13.9451 | #DIV/0! | 0.95778 | #DIV/0! | 0 | 0 | #DIV/0! | #DIV/0!
[7 empty] | 0 | 13.9451 | #DIV/0! | 0.95778 | #DIV/0! | 0 | 0 | #DIV/0! | #DIV/0!
[7 empty] | 0 | 13.9451 | #DIV/0! | 0.95778 | #DIV/0! | 0 | 0 | #DIV/0! | #DIV/0!
[7 empty] | 0 | 13.9451 | #DIV/0! | 0.95778 | #DIV/0! | 0 | 0 | #DIV/0! | #DIV/0!
[7 empty] | 0 | 13.9451 | #DIV/0! | 0.95778 | #DIV/0! | 0 | 0 | #DIV/0! | #DIV/0!
[7 empty] | 0 | 13.9451 | #DIV/0! | 0.95778 | #DIV/0! | 0 | 0 | #DIV/0! | #DIV/0!
[7 empty] | 0 | 13.9451 | #DIV/0! | 0.95778 | #DIV/0! | 0 | 0 | #DIV/0! | #DIV/0!
[7 empty] | 0 | 13.9451 | #DIV/0! | 0.95778 | #DIV/0! | 0 | 0 | #DIV/0! | #DIV/0!
[7 empty] | 0 | 13.9451 | #DIV/0! | 0.95778 | #DIV/0! | 0 | 0 | #DIV/0! | #DIV/0!
[7 empty] | 0 | 13.9451 | #DIV/0! | 0.95778 | #DIV/0! | 0 | 0 | #DIV/0! | #DIV/0!
[7 empty] | 0 | 13.9451 | #DIV/0! | 0.95778 | #DIV/0! | 0 | 0 | #DIV/0! | #DIV/0!
[7 empty] | 0 | 13.9451 | #DIV/0! | 0.95778 | #DIV/0! | 0 | 0 | #DIV/0! | #DIV/0!
[7 empty] | 0 | 13.9451 | #DIV/0! | 0.95778 | #DIV/0! | 0 | 0 | #DIV/0! | #DIV/0!
[7 empty] | 0 | 13.9451 | #DIV/0! | 0.95778 | #DIV/0! | 0 | 0 | #DIV/0! | #DIV/0!
[7 empty] | 0 | 13.9451 | #DIV/0! | 0.95778 | #DIV/0! | 0 | 0 | #DIV/0! | #DIV/0!
[7 empty] | 0 | 13.9451 | #DIV/0! | 0.95778 | #DIV/0! | 0 | 0 | #DIV/0! | #DIV/0!
[7 empty] | 0 | 13.9451 | #DIV/0! | 0.95778 | #DIV/0! | 0 | 0 | #DIV/0! | #DIV/0!
[7 empty] | 0 | 13.9451 | #DIV/0! | 0.95778 | #DIV/0! | 0 | 0 | #DIV/0! | #DIV/0!
[7 empty] | 0 | 13.9451 | #DIV/0! | 0.95778 | #DIV/0! | 0 | 0 | #DIV/0! | #DIV/0!
[7 empty] | 0 | 13.9451 | #DIV/0! | 0.95778 | #DIV/0! | 0 | 0 | #DIV/0! | #DIV/0!
[7 empty] | 0 | 13.9451 | #DIV/0! | 0.95778 | #DIV/0! | 0 | 0 | #DIV/0! | #DIV/0!
[7 empty] | 0 | 13.9451 | #DIV/0! | 0.95778 | #DIV/0! | 0 | 0 | #DIV/0! | #DIV/0!
[7 empty] | 0 | 13.9451 | #DIV/0! | 0.95778 | #DIV/0! | 0 | 0 | #DIV/0! | #DIV/0!
[7 empty] | 0 | 13.9451 | #DIV/0! | 0.95778 | #DIV/0! | 0 | 0 | #DIV/0! | #DIV/0!
[7 empty] | 0 | 13.9451 | #DIV/0! | 0.95778 | #DIV/0! | 0 | 0 | #DIV/0! | #DIV/0!
[7 empty] | 0 | 13.9451 | #DIV/0! | 0.95778 | #DIV/0! | 0 | 0 | #DIV/0! | #DIV/0!
[7 empty] | 0 | 13.9451 | #DIV/0! | 0.95778 | #DIV/0! | 0 | 0 | #DIV/0! | #DIV/0!
[7 empty] | 0 | 13.9451 | #DIV/0! | 0.95778 | #DIV/0! | 0 | 0 | #DIV/0! | #DIV/0!
[7 empty] | 0 | 13.9451 | #DIV/0! | 0.95778 | #DIV/0! | 0 | 0 | #DIV/0! | #DIV/0!
[7 empty] | 0 | 13.9451 | #DIV/0! | 0.95778 | #DIV/0! | 0 | 0 | #DIV/0! | #DIV/0!
[7 empty] | 0 | 13.9451 | #DIV/0! | 0.95778 | #DIV/0! | 0 | 0 | #DIV/0! | #DIV/0!
[7 empty] | 0 | 13.9451 | #DIV/0! | 0.95778 | #DIV/0! | 0 | 0 | #DIV/0! | #DIV/0!
[7 empty] | 0 | 13.9451 | #DIV/0! | 0.95778 | #DIV/0! | 0 | 0 | #DIV/0! | #DIV/0!
[7 empty] | 0 | 13.9451 | #DIV/0! | 0.95778 | #DIV/0! | 0 | 0 | #DIV/0! | #DIV/0!
[7 empty] | 0 | 13.9451 | #DIV/0! | 0.95778 | #DIV/0! | 0 | 0 | #DIV/0! | #DIV/0!
[7 empty] | 0 | 13.9451 | #DIV/0! | 0.95778 | #DIV/0! | 0 | 0 | #DIV/0! | #DIV/0!
[7 empty] | 0 | 13.9451 | #DIV/0! | 0.95778 | #DIV/0! | 0 | 0 | #DIV/0! | #DIV/0!
[7 empty] | 0 | 13.9451 | #DIV/0! | 0.95778 | #DIV/0! | 0 | 0 | #DIV/0! | #DIV/0!
[7 empty] | 0 | 13.9451 | #DIV/0! | 0.95778 | #DIV/0! | 0 | 0 | #DIV/0! | #DIV/0!
[7 empty] | 0 | 13.9451 | #DIV/0! | 0.95778 | #DIV/0! | 0 | 0 | #DIV/0! | #DIV/0!
[7 empty] | 0 | 13.9451 | #DIV/0! | 0.95778 | #DIV/0! | 0 | 0 | #DIV/0! | #DIV/0!
[7 empty] | 0 | 13.9451 | #DIV/0! | 0.95778 | #DIV/0! | 0 | 0 | #DIV/0! | #DIV/0!
[7 empty] | 0 | 13.9451 | #DIV/0! | 0.95778 | #DIV/0! | 0 | 0 | #DIV/0! | #DIV/0!
[7 empty] | 0 | 13.9451 | #DIV/0! | 0.95778 | #DIV/0! | 0 | 0 | #DIV/0! | #DIV/0!
[7 empty] | 0 | 13.9451 | #DIV/0! | 0.95778 | #DIV/0! | 0 | 0 | #DIV/0! | #DIV/0!
[7 empty] | 0 | 13.9451 | #DIV/0! | 0.95778 | #DIV/0! | 0 | 0 | #DIV/0! | #DIV/0!
[7 empty] | 0 | 13.9451 | #DIV/0! | 0.95778 | #DIV/0! | 0 | 0 | #DIV/0! | #DIV/0!
[7 empty] | 0 | 13.9451 | #DIV/0! | 0.95778 | #DIV/0! | 0 | 0 | #DIV/0! | #DIV/0!
[7 empty] | 0 | 13.9451 | #DIV/0! | 0.95778 | #DIV/0! | 0 | 0 | #DIV/0! | #DIV/0!
[7 empty] | 0 | 13.9451 | #DIV/0! | 0.95778 | #DIV/0! | 0 | 0 | #DIV/0! | #DIV/0!
[7 empty] | 0 | 13.9451 | #DIV/0! | 0.95778 | #DIV/0! | 0 | 0 | #DIV/0! | #DIV/0!
[7 empty] | 0 | 13.9451 | #DIV/0! | 0.95778 | #DIV/0! | 0 | 0 | #DIV/0! | #DIV/0!
[7 empty] | 0 | 13.9451 | #DIV/0! | 0.95778 | #DIV/0! | 0 | 0 | #DIV/0! | #DIV/0!
[7 empty] | 0 | 13.9451 | #DIV/0! | 0.95778 | #DIV/0! | 0 | 0 | #DIV/0! | #DIV/0!
[7 empty] | 0 | 13.9451 | #DIV/0! | 0.95778 | #DIV/0! | 0 | 0 | #DIV/0! | #DIV/0!
[7 empty] | 0 | 13.9451 | #DIV/0! | 0.95778 | #DIV/0! | 0 | 0 | #DIV/0! | #DIV/0!
[7 empty] | 0 | 13.9451 | #DIV/0! | 0.95778 | #DIV/0! | 0 | 0 | #DIV/0! | #DIV/0!
[7 empty] | 0 | 13.9451 | #DIV/0! | 0.95778 | #DIV/0! | 0 | 0 | #DIV/0! | #DIV/0!
[7 empty] | 0 | 13.9451 | #DIV/0! | 0.95778 | #DIV/0! | 0 | 0 | #DIV/0! | #DIV/0!
[7 empty] | 0 | 13.9451 | #DIV/0! | 0.95778 | #DIV/0! | 0 | 0 | #DIV/0! | #DIV/0!
[7 empty] | 0 | 13.9451 | #DIV/0! | 0.95778 | #DIV/0! | 0 | 0 | #DIV/0! | #DIV/0!
[7 empty] | 0 | 13.9451 | #DIV/0! | 0.95778 | #DIV/0! | 0 | 0 | #DIV/0! | #DIV/0!
[7 empty] | 0 | 13.9451 | #DIV/0! | 0.95778 | #DIV/0! | 0 | 0 | #DIV/0! | #DIV/0!
[7 empty] | 0 | 13.9451 | #DIV/0! | 0.95778 | #DIV/0! | 0 | 0 | #DIV/0! | #DIV/0!
[7 empty] | 0 | 13.9451 | #DIV/0! | 0.95778 | #DIV/0! | 0 | 0 | #DIV/0! | #DIV/0!
[7 empty] | 0 | 13.9451 | #DIV/0! | 0.95778 | #DIV/0! | 0 | 0 | #DIV/0! | #DIV/0!
[7 empty] | 0 | 13.9451 | #DIV/0! | 0.95778 | #DIV/0! | 0 | 0 | #DIV/0! | #DIV/0!
[7 empty] | 0 | 13.9451 | #DIV/0! | 0.95778 | #DIV/0! | 0 | 0 | #DIV/0! | #DIV/0!
[7 empty] | 0 | 13.9451 | #DIV/0! | 0.95778 | #DIV/0! | 0 | 0 | #DIV/0! | #DIV/0!
[7 empty] | 0 | 13.9451 | #DIV/0! | 0.95778 | #DIV/0! | 0 | 0 | #DIV/0! | #DIV/0!
[7 empty] | 0 | 13.9451 | #DIV/0! | 0.95778 | #DIV/0! | 0 | 0 | #DIV/0! | #DIV/0!
[7 empty] | 0 | 13.9451 | #DIV/0! | 0.95778 | #DIV/0! | 0 | 0 | #DIV/0! | #DIV/0!
[7 empty] | 0 | 13.9451 | #DIV/0! | 0.95778 | #DIV/0! | 0 | 0 | #DIV/0! | #DIV/0!
[7 empty] | 0 | 13.9451 | #DIV/0! | 0.95778 | #DIV/0! | 0 | 0 | #DIV/0! | #DIV/0!
[7 empty] | 0 | 13.9451 | #DIV/0! | 0.95778 | #DIV/0! | 0 | 0 | #DIV/0! | #DIV/0!
[7 empty] | 0 | 13.9451 | #DIV/0! | 0.95778 | #DIV/0! | 0 | 0 | #DIV/0! | #DIV/0!
[7 empty] | 0 | 13.9451 | #DIV/0! | 0.95778 | #DIV/0! | 0 | 0 | #DIV/0! | #DIV/0!
[7 empty] | 0 | 13.9451 | #DIV/0! | 0.95778 | #DIV/0! | 0 | 0 | #DIV/0! | #DIV/0!
[7 empty] | 0 | 13.9451 | #DIV/0! | 0.95778 | #DIV/0! | 0 | 0 | #DIV/0! | #DIV/0!
[7 empty] | 0 | 13.9451 | #DIV/0! | 0.95778 | #DIV/0! | 0 | 0 | #DIV/0! | #DIV/0!
[7 empty] | 0 | 13.9451 | #DIV/0! | 0.95778 | #DIV/0! | 0 | 0 | #DIV/0! | #DIV/0!
[7 empty] | 0 | 13.9451 | #DIV/0! | 0.95778 | #DIV/0! | 0 | 0 | #DIV/0! | #DIV/0!
[7 empty] | 0 | 13.9451 | #DIV/0! | 0.95778 | #DIV/0! | 0 | 0 | #DIV/0! | #DIV/0!
[7 empty] | 0 | 13.9451 | #DIV/0! | 0.95778 | #DIV/0! | 0 | 0 | #DIV/0! | #DIV/0!
[7 empty] | 0 | 13.9451 | #DIV/0! | 0.95778 | #DIV/0! | 0 | 0 | #DIV/0! | #DIV/0!
[7 empty] | 0 | 13.9451 | #DIV/0! | 0.95778 | #DIV/0! | 0 | 0 | #DIV/0! | #DIV/0!
[7 empty] | 0 | 13.9451 | #DIV/0! | 0.95778 | #DIV/0! | 0 | 0 | #DIV/0! | #DIV/0!
[7 empty] | 0 | 13.9451 | #DIV/0! | 0.95778 | #DIV/0! | 0 | 0 | #DIV/0! | #DIV/0!
[7 empty] | 0 | 13.9451 | #DIV/0! | 0.95778 | #DIV/0! | 0 | 0 | #DIV/0! | #DIV/0!
[7 empty] | 0 | 13.9451 | #DIV/0! | 0.95778 | #DIV/0! | 0 | 0 | #DIV/0! | #DIV/0!
[7 empty] | 0 | 13.9451 | #DIV/0! | 0.95778 | #DIV/0! | 0 | 0 | #DIV/0! | #DIV/0!
[7 empty] | 0 | 13.9451 | #DIV/0! | 0.95778 | #DIV/0! | 0 | 0 | #DIV/0! | #DIV/0!
[7 empty] | 0 | 13.9451 | #DIV/0! | 0.95778 | #DIV/0! | 0 | 0 | #DIV/0! | #DIV/0!
[7 empty] | 0 | 13.9451 | #DIV/0! | 0.95778 | #DIV/0! | 0 | 0 | #DIV/0! | #DIV/0!
[7 empty] | 0 | 13.9451 | #DIV/0! | 0.95778 | #DIV/0! | 0 | 0 | #DIV/0! | #DIV/0!
[7 empty] | 0 | 13.9451 | #DIV/0! | 0.95778 | #DIV/0! | 0 | 0 | #DIV/0! | #DIV/0!
[7 empty] | 0 | 13.9451 | #DIV/0! | 0.95778 | #DIV/0! | 0 | 0 | #DIV/0! | #DIV/0!
[7 empty] | 0 | 13.9451 | #DIV/0! | 0.95778 | #DIV/0! | 0 | 0 | #DIV/0! | #DIV/0!
[7 empty] | 0 | 13.9451 | #DIV/0! | 0.95778 | #DIV/0! | 0 | 0 | #DIV/0! | #DIV/0!
[7 empty] | 0 | 13.9451 | #DIV/0! | 0.95778 | #DIV/0! | 0 | 0 | #DIV/0! | #DIV/0!
[7 empty] | 0 | 13.9451 | #DIV/0! | 0.95778 | #DIV/0! | 0 | 0 | #DIV/0! | #DIV/0!
[7 empty] | 0 | 13.9451 | #DIV/0! | 0.95778 | #DIV/0! | 0 | 0 | #DIV/0! | #DIV/0!
[7 empty] | 0 | 13.9451 | #DIV/0! | 0.95778 | #DIV/0! | 0 | 0 | #DIV/0! | #DIV/0!
[7 empty] | 0 | 13.9451 | #DIV/0! | 0.95778 | #DIV/0! | 0 | 0 | #DIV/0! | #DIV/0!
[7 empty] | 0 | 13.9451 | #DIV/0! | 0.95778 | #DIV/0! | 0 | 0 | #DIV/0! | #DIV/0!
[7 empty] | 0 | 13.9451 | #DIV/0! | 0.95778 | #DIV/0! | 0 | 0 | #DIV/0! | #DIV/0!
[7 empty] | 0 | 13.9451 | #DIV/0! | 0.95778 | #DIV/0! | 0 | 0 | #DIV/0! | #DIV/0!
[7 empty] | 0 | 13.9451 | #DIV/0! | 0.95778 | #DIV/0! | 0 | 0 | #DIV/0! | #DIV/0!
[7 empty] | 0 | 13.9451 | #DIV/0! | 0.95778 | #DIV/0! | 0 | 0 | #DIV/0! | #DIV/0!
[7 empty] | 0 | 13.9451 | #DIV/0! | 0.95778 | #DIV/0! | 0 | 0 | #DIV/0! | #DIV/0!
[7 empty] | 0 | 13.9451 | #DIV/0! | 0.95778 | #DIV/0! | 0 | 0 | #DIV/0! | #DIV/0!
[7 empty] | 0 | 13.9451 | #DIV/0! | 0.95778 | #DIV/0! | 0 | 0 | #DIV/0! | #DIV/0!
[7 empty] | 0 | 13.9451 | #DIV/0! | 0.95778 | #DIV/0! | 0 | 0 | #DIV/0! | #DIV/0!
[7 empty] | 0 | 13.9451 | #DIV/0! | 0.95778 | #DIV/0! | 0 | 0 | #DIV/0! | #DIV/0!
[7 empty] | 0 | 13.9451 | #DIV/0! | 0.95778 | #DIV/0! | 0 | 0 | #DIV/0! | #DIV/0!
[7 empty] | 0 | 13.9451 | #DIV/0! | 0.95778 | #DIV/0! | 0 | 0 | #DIV/0! | #DIV/0!
[7 empty] | 0 | 13.9451 | #DIV/0! | 0.95778 | #DIV/0! | 0 | 0 | #DIV/0! | #DIV/0!
[7 empty] | 0 | 13.9451 | #DIV/0! | 0.95778 | #DIV/0! | 0 | 0 | #DIV/0! | #DIV/0!
[7 empty] | 0 | 13.9451 | #DIV/0! | 0.95778 | #DIV/0! | 0 | 0 | #DIV/0! | #DIV/0!
[7 empty] | 0 | 13.9451 | #DIV/0! | 0.95778 | #DIV/0! | 0 | 0 | #DIV/0! | #DIV/0!
[7 empty] | 0 | 13.9451 | #DIV/0! | 0.95778 | #DIV/0! | 0 | 0 | #DIV/0! | #DIV/0!
[7 empty] | 0 | 13.9451 | #DIV/0! | 0.95778 | #DIV/0! | 0 | 0 | #DIV/0! | #DIV/0!
[7 empty] | 0 | 13.9451 | #DIV/0! | 0.95778 | #DIV/0! | 0 | 0 | #DIV/0! | #DIV/0!
[7 empty] | 0 | 13.9451 | #DIV/0! | 0.95778 | #DIV/0! | 0 | 0 | #DIV/0! | #DIV/0!
[7 empty] | 0 | 13.9451 | #DIV/0! | 0.95778 | #DIV/0! | 0 | 0 | #DIV/0! | #DIV/0!
[7 empty] | 0 | 13.9451 | #DIV/0! | 0.95778 | #DIV/0! | 0 | 0 | #DIV/0! | #DIV/0!
[7 empty] | 0 | 13.9451 | #DIV/0! | 0.95778 | #DIV/0! | 0 | 0 | #DIV/0! | #DIV/0!
[7 empty] | 0 | 13.9451 | #DIV/0! | 0.95778 | #DIV/0! | 0 | 0 | #DIV/0! | #DIV/0!
[7 empty] | 0 | 13.9451 | #DIV/0! | 0.95778 | #DIV/0! | 0 | 0 | #DIV/0! | #DIV/0!
[7 empty] | 0 | 13.9451 | #DIV/0! | 0.95778 | #DIV/0! | 0 | 0 | #DIV/0! | #DIV/0!
[7 empty] | 0 | 13.9451 | #DIV/0! | 0.95778 | #DIV/0! | 0 | 0 | #DIV/0! | #DIV/0!
[7 empty] | 0 | 13.9451 | #DIV/0! | 0.95778 | #DIV/0! | 0 | 0 | #DIV/0! | #DIV/0!
[7 empty] | 0 | 13.9451 | #DIV/0! | 0.95778 | #DIV/0! | 0 | 0 | #DIV/0! | #DIV/0!
[7 empty] | 0 | 13.9451 | #DIV/0! | 0.95778 | #DIV/0! | 0 | 0 | #DIV/0! | #DIV/0!
[7 empty] | 0 | 13.9451 | #DIV/0! | 0.95778 | #DIV/0! | 0 | 0 | #DIV/0! | #DIV/0!
[7 empty] | 0 | 13.9451 | #DIV/0! | 0.95778 | #DIV/0! | 0 | 0 | #DIV/0! | #DIV/0!
[7 empty] | 0 | 13.9451 | #DIV/0! | 0.95778 | #DIV/0! | 0 | 0 | #DIV/0! | #DIV/0!
[7 empty] | 0 | 13.9451 | #DIV/0! | 0.95778 | #DIV/0! | 0 | 0 | #DIV/0! | #DIV/0!
[7 empty] | 0 | 13.9451 | #DIV/0! | 0.95778 | #DIV/0! | 0 | 0 | #DIV/0! | #DIV/0!
[7 empty] | 0 | 13.9451 | #DIV/0! | 0.95778 | #DIV/0! | 0 | 0 | #DIV/0! | #DIV/0!
[7 empty] | 0 | 13.9451 | #DIV/0! | 0.95778 | #DIV/0! | 0 | 0 | #DIV/0! | #DIV/0!
[7 empty] | 0 | 13.9451 | #DIV/0! | 0.95778 | #DIV/0! | 0 | 0 | #DIV/0! | #DIV/0!
[7 empty] | 0 | 13.9451 | #DIV/0! | 0.95778 | #DIV/0! | 0 | 0 | #DIV/0! | #DIV/0!
[7 empty] | 0 | 13.9451 | #DIV/0! | 0.95778 | #DIV/0! | 0 | 0 | #DIV/0! | #DIV/0!
[7 empty] | 0 | 13.9451 | #DIV/0! | 0.95778 | #DIV/0! | 0 | 0 | #DIV/0! | #DIV/0!
[7 empty] | 0 | 13.9451 | #DIV/0! | 0.95778 | #DIV/0! | 0 | 0 | #DIV/0! | #DIV/0!
[7 empty] | 0 | 13.9451 | #DIV/0! | 0.95778 | #DIV/0! | 0 | 0 | #DIV/0! | #DIV/0!
[7 empty] | 0 | 13.9451 | #DIV/0! | 0.95778 | #DIV/0! | 0 | 0 | #DIV/0! | #DIV/0!
[7 empty] | 0 | 13.9451 | #DIV/0! | 0.95778 | #DIV/0! | 0 | 0 | #DIV/0! | #DIV/0!
[7 empty] | 0 | 13.9451 | #DIV/0! | 0.95778 | #DIV/0! | 0 | 0 | #DIV/0! | #DIV/0!
[7 empty] | 0 | 13.9451 | #DIV/0! | 0.95778 | #DIV/0! | 0 | 0 | #DIV/0! | #DIV/0!
[7 empty] | 0 | 13.9451 | #DIV/0! | 0.95778 | #DIV/0! | 0 | 0 | #DIV/0! | #DIV/0!
[7 empty] | 0 | 13.9451 | #DIV/0! | 0.95778 | #DIV/0! | 0 | 0 | #DIV/0! | #DIV/0!
[7 empty] | 0 | 13.9451 | #DIV/0! | 0.95778 | #DIV/0! | 0 | 0 | #DIV/0! | #DIV/0!
[7 empty] | 0 | 13.9451 | #DIV/0! | 0.95778 | #DIV/0! | 0 | 0 | #DIV/0! | #DIV/0!
[7 empty] | 0 | 13.9451 | #DIV/0! | 0.95778 | #DIV/0! | 0 | 0 | #DIV/0! | #DIV/0!
[7 empty] | 0 | 13.9451 | #DIV/0! | 0.95778 | #DIV/0! | 0 | 0 | #DIV/0! | #DIV/0!
[7 empty] | 0 | 13.9451 | #DIV/0! | 0.95778 | #DIV/0! | 0 | 0 | #DIV/0! | #DIV/0!
[7 empty] | 0 | 13.9451 | #DIV/0! | 0.95778 | #DIV/0! | 0 | 0 | #DIV/0! | #DIV/0!
[7 empty] | 0 | 13.9451 | #DIV/0! | 0.95778 | #DIV/0! | 0 | 0 | #DIV/0! | #DIV/0!
[7 empty] | 0 | 13.9451 | #DIV/0! | 0.95778 | #DIV/0! | 0 | 0 | #DIV/0! | #DIV/0!
[7 empty] | 0 | 13.9451 | #DIV/0! | 0.95778 | #DIV/0! | 0 | 0 | #DIV/0! | #DIV/0!
[7 empty] | 0 | 13.9451 | #DIV/0! | 0.95778 | #DIV/0! | 0 | 0 | #DIV/0! | #DIV/0!
[7 empty] | 0 | 13.9451 | #DIV/0! | 0.95778 | #DIV/0! | 0 | 0 | #DIV/0! | #DIV/0!
[7 empty] | 0 | 13.9451 | #DIV/0! | 0.95778 | #DIV/0! | 0 | 0 | #DIV/0! | #DIV/0!
[7 empty] | 0 | 13.9451 | #DIV/0! | 0.95778 | #DIV/0! | 0 | 0 | #DIV/0! | #DIV/0!
[7 empty] | 0 | 13.9451 | #DIV/0! | 0.95778 | #DIV/0! | 0 | 0 | #DIV/0! | #DIV/0!
[7 empty] | 0 | 13.9451 | #DIV/0! | 0.95778 | #DIV/0! | 0 | 0 | #DIV/0! | #DIV/0!
[7 empty] | 0 | 13.9451 | #DIV/0! | 0.95778 | #DIV/0! | 0 | 0 | #DIV/0! | #DIV/0!
[7 empty] | 0 | 13.9451 | #DIV/0! | 0.95778 | #DIV/0! | 0 | 0 | #DIV/0! | #DIV/0!
[7 empty] | 0 | 13.9451 | #DIV/0! | 0.95778 | #DIV/0! | 0 | 0 | #DIV/0! | #DIV/0!
[7 empty] | 0 | 13.9451 | #DIV/0! | 0.95778 | #DIV/0! | 0 | 0 | #DIV/0! | #DIV/0!
[7 empty] | 0 | 13.9451 | #DIV/0! | 0.95778 | #DIV/0! | 0 | 0 | #DIV/0! | #DIV/0!
[7 empty] | 0 | 13.9451 | #DIV/0! | 0.95778 | #DIV/0! | 0 | 0 | #DIV/0! | #DIV/0!
[7 empty] | 0 | 13.9451 | #DIV/0! | 0.95778 | #DIV/0! | 0 | 0 | #DIV/0! | #DIV/0!
[7 empty] | 0 | 13.9451 | #DIV/0! | 0.95778 | #DIV/0! | 0 | 0 | #DIV/0! | #DIV/0!
[7 empty] | 0 | 13.9451 | #DIV/0! | 0.95778 | #DIV/0! | 0 | 0 | #DIV/0! | #DIV/0!
[7 empty] | 0 | 13.9451 | #DIV/0! | 0.95778 | #DIV/0! | 0 | 0 | #DIV/0! | #DIV/0!
[7 empty] | 0 | 13.9451 | #DIV/0! | 0.95778 | #DIV/0! | 0 | 0 | #DIV/0! | #DIV/0!
[7 empty] | 0 | 13.9451 | #DIV/0! | 0.95778 | #DIV/0! | 0 | 0 | #DIV/0! | #DIV/0!
[7 empty] | 0 | 13.9451 | #DIV/0! | 0.95778 | #DIV/0! | 0 | 0 | #DIV/0! | #DIV/0!
[7 empty] | 0 | 13.9451 | #DIV/0! | 0.95778 | #DIV/0! | 0 | 0 | #DIV/0! | #DIV/0!
[7 empty] | 0 | 13.9451 | #DIV/0! | 0.95778 | #DIV/0! | 0 | 0 | #DIV/0! | #DIV/0!
[7 empty] | 0 | 13.9451 | #DIV/0! | 0.95778 | #DIV/0! | 0 | 0 | #DIV/0! | #DIV/0!
[7 empty] | 0 | 13.9451 | #DIV/0! | 0.95778 | #DIV/0! | 0 | 0 | #DIV/0! | #DIV/0!
[7 empty] | 0 | 13.9451 | #DIV/0! | 0.95778 | #DIV/0! | 0 | 0 | #DIV/0! | #DIV/0!
[7 empty] | 0 | 13.9451 | #DIV/0! | 0.95778 | #DIV/0! | 0 | 0 | #DIV/0! | #DIV/0!
[7 empty] | 0 | 13.9451 | #DIV/0! | 0.95778 | #DIV/0! | 0 | 0 | #DIV/0! | #DIV/0!
[7 empty] | 0 | 13.9451 | #DIV/0! | 0.95778 | #DIV/0! | 0 | 0 | #DIV/0! | #DIV/0!
[7 empty] | 0 | 13.9451 | #DIV/0! | 0.95778 | #DIV/0! | 0 | 0 | #DIV/0! | #DIV/0!
[7 empty] | 0 | 13.9451 | #DIV/0! | 0.95778 | #DIV/0! | 0 | 0 | #DIV/0! | #DIV/0!
[7 empty] | 0 | 13.9451 | #DIV/0! | 0.95778 | #DIV/0! | 0 | 0 | #DIV/0! | #DIV/0!
[7 empty] | 0 | 13.9451 | #DIV/0! | 0.95778 | #DIV/0! | 0 | 0 | #DIV/0! | #DIV/0!
[7 empty] | 0 | 13.9451 | #DIV/0! | 0.95778 | #DIV/0! | 0 | 0 | #DIV/0! | #DIV/0!
[7 empty] | 0 | 13.9451 | #DIV/0! | 0.95778 | #DIV/0! | 0 | 0 | #DIV/0! | #DIV/0!
[7 empty] | 0 | 13.9451 | #DIV/0! | 0.95778 | #DIV/0! | 0 | 0 | #DIV/0! | #DIV/0!
[7 empty] | 0 | 13.9451 | #DIV/0! | 0.95778 | #DIV/0! | 0 | 0 | #DIV/0! | #DIV/0!
[7 empty] | 0 | 13.9451 | #DIV/0! | 0.95778 | #DIV/0! | 0 | 0 | #DIV/0! | #DIV/0!
[7 empty] | 0 | 13.9451 | #DIV/0! | 0.95778 | #DIV/0! | 0 | 0 | #DIV/0! | #DIV/0!
[7 empty] | 0 | 13.9451 | #DIV/0! | 0.95778 | #DIV/0! | 0 | 0 | #DIV/0! | #DIV/0!
[7 empty] | 0 | 13.9451 | #DIV/0! | 0.95778 | #DIV/0! | 0 | 0 | #DIV/0! | #DIV/0!
[7 empty] | 0 | 13.9451 | #DIV/0! | 0.95778 | #DIV/0! | 0 | 0 | #DIV/0! | #DIV/0!
[7 empty] | 0 | 13.9451 | #DIV/0! | 0.95778 | #DIV/0! | 0 | 0 | #DIV/0! | #DIV/0!
[7 empty] | 0 | 13.9451 | #DIV/0! | 0.95778 | #DIV/0! | 0 | 0 | #DIV/0! | #DIV/0!
[7 empty] | 0 | 13.9451 | #DIV/0! | 0.95778 | #DIV/0! | 0 | 0 | #DIV/0! | #DIV/0!
[7 empty] | 0 | 13.9451 | #DIV/0! | 0.95778 | #DIV/0! | 0 | 0 | #DIV/0! | #DIV/0!
[7 empty] | 0 | 13.9451 | #DIV/0! | 0.95778 | #DIV/0! | 0 | 0 | #DIV/0! | #DIV/0!
[7 empty] | 0 | 13.9451 | #DIV/0! | 0.95778 | #DIV/0! | 0 | 0 | #DIV/0! | #DIV/0!
[7 empty] | 0 | 13.9451 | #DIV/0! | 0.95778 | #DIV/0! | 0 | 0 | #DIV/0! | #DIV/0!
[7 empty] | 0 | 13.9451 | #DIV/0! | 0.95778 | #DIV/0! | 0 | 0 | #DIV/0! | #DIV/0!
[7 empty] | 0 | 13.9451 | #DIV/0! | 0.95778 | #DIV/0! | 0 | 0 | #DIV/0! | #DIV/0!
[7 empty] | 0 | 13.9451 | #DIV/0! | 0.95778 | #DIV/0! | 0 | 0 | #DIV/0! | #DIV/0!
[7 empty] | 0 | 13.9451 | #DIV/0! | 0.95778 | #DIV/0! | 0 | 0 | #DIV/0! | #DIV/0!
[7 empty] | 0 | 13.9451 | #DIV/0! | 0.95778 | #DIV/0! | 0 | 0 | #DIV/0! | #DIV/0!
[7 empty] | 0 | 13.9451 | #DIV/0! | 0.95778 | #DIV/0! | 0 | 0 | #DIV/0! | #DIV/0!
[7 empty] | 0 | 13.9451 | #DIV/0! | 0.95778 | #DIV/0! | 0 | 0 | #DIV/0! | #DIV/0!
[7 empty] | 0 | 13.9451 | #DIV/0! | 0.95778 | #DIV/0! | 0 | 0 | #DIV/0! | #DIV/0!
[7 empty] | 0 | 13.9451 | #DIV/0! | 0.95778 | #DIV/0! | 0 | 0 | #DIV/0! | #DIV/0!
[7 empty] | 0 | 13.9451 | #DIV/0! | 0.95778 | #DIV/0! | 0 | 0 | #DIV/0! | #DIV/0!
[7 empty] | 0 | 13.9451 | #DIV/0! | 0.95778 | #DIV/0! | 0 | 0 | #DIV/0! | #DIV/0!
[7 empty] | 0 | 13.9451 | #DIV/0! | 0.95778 | #DIV/0! | 0 | 0 | #DIV/0! | #DIV/0!
[7 empty] | 0 | 13.9451 | #DIV/0! | 0.95778 | #DIV/0! | 0 | 0 | #DIV/0! | #DIV/0!
[7 empty] | 0 | 13.9451 | #DIV/0! | 0.95778 | #DIV/0! | 0 | 0 | #DIV/0! | #DIV/0!
[7 empty] | 0 | 13.9451 | #DIV/0! | 0.95778 | #DIV/0! | 0 | 0 | #DIV/0! | #DIV/0!
[7 empty] | 0 | 13.9451 | #DIV/0! | 0.95778 | #DIV/0! | 0 | 0 | #DIV/0! | #DIV/0!
[7 empty] | 0 | 13.9451 | #DIV/0! | 0.95778 | #DIV/0! | 0 | 0 | #DIV/0! | #DIV/0!
[7 empty] | 0 | 13.9451 | #DIV/0! | 0.95778 | #DIV/0! | 0 | 0 | #DIV/0! | #DIV/0!
[7 empty] | 0 | 13.9451 | #DIV/0! | 0.95778 | #DIV/0! | 0 | 0 | #DIV/0! | #DIV/0!
[7 empty] | 0 | 13.9451 | #DIV/0! | 0.95778 | #DIV/0! | 0 | 0 | #DIV/0! | #DIV/0!
[7 empty] | 0 | 13.9451 | #DIV/0! | 0.95778 | #DIV/0! | 0 | 0 | #DIV/0! | #DIV/0!
[7 empty] | 0 | 13.9451 | #DIV/0! | 0.95778 | #DIV/0! | 0 | 0 | #DIV/0! | #DIV/0!
[7 empty] | 0 | 13.9451 | #DIV/0! | 0.95778 | #DIV/0! | 0 | 0 | #DIV/0! | #DIV/0!
[7 empty] | 0 | 13.9451 | #DIV/0! | 0.95778 | #DIV/0! | 0 | 0 | #DIV/0! | #DIV/0!
[7 empty] | 0 | 13.9451 | #DIV/0! | 0.95778 | #DIV/0! | 0 | 0 | #DIV/0! | #DIV/0!
[7 empty] | 0 | 13.9451 | #DIV/0! | 0.95778 | #DIV/0! | 0 | 0 | #DIV/0! | #DIV/0!
[7 empty] | 0 | 13.9451 | #DIV/0! | 0.95778 | #DIV/0! | 0 | 0 | #DIV/0! | #DIV/0!
[7 empty] | 0 | 13.9451 | #DIV/0! | 0.95778 | #DIV/0! | 0 | 0 | #DIV/0! | #DIV/0!
[7 empty] | 0 | 13.9451 | #DIV/0! | 0.95778 | #DIV/0! | 0 | 0 | #DIV/0! | #DIV/0!
[7 empty] | 0 | 13.9451 | #DIV/0! | 0.95778 | #DIV/0! | 0 | 0 | #DIV/0! | #DIV/0!
[7 empty] | 0 | 13.9451 | #DIV/0! | 0.95778 | #DIV/0! | 0 | 0 | #DIV/0! | #DIV/0!
[7 empty] | 0 | 13.9451 | #DIV/0! | 0.95778 | #DIV/0! | 0 | 0 | #DIV/0! | #DIV/0!
[7 empty] | 0 | 13.9451 | #DIV/0! | 0.95778 | #DIV/0! | 0 | 0 | #DIV/0! | #DIV/0!
[7 empty] | 0 | 13.9451 | #DIV/0! | 0.95778 | #DIV/0! | 0 | 0 | #DIV/0! | #DIV/0!
[7 empty] | 0 | 13.9451 | #DIV/0! | 0.95778 | #DIV/0! | 0 | 0 | #DIV/0! | #DIV/0!
[7 empty] | 0 | 13.9451 | #DIV/0! | 0.95778 | #DIV/0! | 0 | 0 | #DIV/0! | #DIV/0!
[7 empty] | 0 | 13.9451 | #DIV/0! | 0.95778 | #DIV/0! | 0 | 0 | #DIV/0! | #DIV/0!
[7 empty] | 0 | 13.9451 | #DIV/0! | 0.95778 | #DIV/0! | 0 | 0 | #DIV/0! | #DIV/0!
[7 empty] | 0 | 13.9451 | #DIV/0! | 0.95778 | #DIV/0! | 0 | 0 | #DIV/0! | #DIV/0!
[7 empty] | 0 | 13.9451 | #DIV/0! | 0.95778 | #DIV/0! | 0 | 0 | #DIV/0! | #DIV/0!
[7 empty] | 0 | 13.9451 | #DIV/0! | 0.95778 | #DIV/0! | 0 | 0 | #DIV/0! | #DIV/0!
[7 empty] | 0 | 13.9451 | #DIV/0! | 0.95778 | #DIV/0! | 0 | 0 | #DIV/0! | #DIV/0!
[7 empty] | 0 | 13.9451 | #DIV/0! | 0.95778 | #DIV/0! | 0 | 0 | #DIV/0! | #DIV/0!
[7 empty] | 0 | 13.9451 | #DIV/0! | 0.95778 | #DIV/0! | 0 | 0 | #DIV/0! | #DIV/0!
[7 empty] | 0 | 13.9451 | #DIV/0! | 0.95778 | #DIV/0! | 0 | 0 | #DIV/0! | #DIV/0!
[7 empty] | 0 | 13.9451 | #DIV/0! | 0.95778 | #DIV/0! | 0 | 0 | #DIV/0! | #DIV/0!
[7 empty] | 0 | 13.9451 | #DIV/0! | 0.95778 | #DIV/0! | 0 | 0 | #DIV/0! | #DIV/0!
[7 empty] | 0 | 13.9451 | #DIV/0! | 0.95778 | #DIV/0! | 0 | 0 | #DIV/0! | #DIV/0!
[7 empty] | 0 | 13.9451 | #DIV/0! | 0.95778 | #DIV/0! | 0 | 0 | #DIV/0! | #DIV/0!
[7 empty] | 0 | 13.9451 | #DIV/0! | 0.95778 | #DIV/0! | 0 | 0 | #DIV/0! | #DIV/0!
[7 empty] | 0 | 13.9451 | #DIV/0! | 0.95778 | #DIV/0! | 0 | 0 | #DIV/0! | #DIV/0!
[7 empty] | 0 | 13.9451 | #DIV/0! | 0.95778 | #DIV/0! | 0 | 0 | #DIV/0! | #DIV/0!
[7 empty] | 0 | 13.9451 | #DIV/0! | 0.95778 | #DIV/0! | 0 | 0 | #DIV/0! | #DIV/0!
[7 empty] | 0 | 13.9451 | #DIV/0! | 0.95778 | #DIV/0! | 0 | 0 | #DIV/0! | #DIV/0!
[7 empty] | 0 | 13.9451 | #DIV/0! | 0.95778 | #DIV/0! | 0 | 0 | #DIV/0! | #DIV/0!
[7 empty] | 0 | 13.9451 | #DIV/0! | 0.95778 | #DIV/0! | 0 | 0 | #DIV/0! | #DIV/0!
[7 empty] | 0 | 13.9451 | #DIV/0! | 0.95778 | #DIV/0! | 0 | 0 | #DIV/0! | #DIV/0!
[7 empty] | 0 | 13.9451 | #DIV/0! | 0.95778 | #DIV/0! | 0 | 0 | #DIV/0! | #DIV/0!
[7 empty] | 0 | 13.9451 | #DIV/0! | 0.95778 | #DIV/0! | 0 | 0 | #DIV/0! | #DIV/0!
[7 empty] | 0 | 13.9451 | #DIV/0! | 0.95778 | #DIV/0! | 0 | 0 | #DIV/0! | #DIV/0!
[7 empty] | 0 | 13.9451 | #DIV/0! | 0.95778 | #DIV/0! | 0 | 0 | #DIV/0! | #DIV/0!
[7 empty] | 0 | 13.9451 | #DIV/0! | 0.95778 | #DIV/0! | 0 | 0 | #DIV/0! | #DIV/0!
[7 empty] | 0 | 13.9451 | #DIV/0! | 0.95778 | #DIV/0! | 0 | 0 | #DIV/0! | #DIV/0!
[7 empty] | 0 | 13.9451 | #DIV/0! | 0.95778 | #DIV/0! | 0 | 0 | #DIV/0! | #DIV/0!
[7 empty] | 0 | 13.9451 | #DIV/0! | 0.95778 | #DIV/0! | 0 | 0 | #DIV/0! | #DIV/0!
[7 empty] | 0 | 13.9451 | #DIV/0! | 0.95778 | #DIV/0! | 0 | 0 | #DIV/0! | #DIV/0!
[7 empty] | 0 | 13.9451 | #DIV/0! | 0.95778 | #DIV/0! | 0 | 0 | #DIV/0! | #DIV/0!
[7 empty] | 0 | 13.9451 | #DIV/0! | 0.95778 | #DIV/0! | 0 | 0 | #DIV/0! | #DIV/0!
[7 empty] | 0 | 13.9451 | #DIV/0! | 0.95778 | #DIV/0! | 0 | 0 | #DIV/0! | #DIV/0!
[7 empty] | 0 | 13.9451 | #DIV/0! | 0.95778 | #DIV/0! | 0 | 0 | #DIV/0! | #DIV/0!
[7 empty] | 0 | 13.9451 | #DIV/0! | 0.95778 | #DIV/0! | 0 | 0 | #DIV/0! | #DIV/0!
[7 empty] | 0 | 13.9451 | #DIV/0! | 0.95778 | #DIV/0! | 0 | 0 | #DIV/0! | #DIV/0!
[7 empty] | 0 | 13.9451 | #DIV/0! | 0.95778 | #DIV/0! | 0 | 0 | #DIV/0! | #DIV/0!
[7 empty] | 0 | 13.9451 | #DIV/0! | 0.95778 | #DIV/0! | 0 | 0 | #DIV/0! | #DIV/0!
[7 empty] | 0 | 13.9451 | #DIV/0! | 0.95778 | #DIV/0! | 0 | 0 | #DIV/0! | #DIV/0!
[7 empty] | 0 | 13.9451 | #DIV/0! | 0.95778 | #DIV/0! | 0 | 0 | #DIV/0! | #DIV/0!
[7 empty] | 0 | 13.9451 | #DIV/0! | 0.95778 | #DIV/0! | 0 | 0 | #DIV/0! | #DIV/0!
[7 empty] | 0 | 13.9451 | #DIV/0! | 0.95778 | #DIV/0! | 0 | 0 | #DIV/0! | #DIV/0!
[7 empty] | 0 | 13.9451 | #DIV/0! | 0.95778 | #DIV/0! | 0 | 0 | #DIV/0! | #DIV/0!
[7 empty] | 0 | 13.9451 | #DIV/0! | 0.95778 | #DIV/0! | 0 | 0 | #DIV/0! | #DIV/0!
[7 empty] | 0 | 13.9451 | #DIV/0! | 0.95778 | #DIV/0! | 0 | 0 | #DIV/0! | #DIV/0!
[7 empty] | 0 | 13.9451 | #DIV/0! | 0.95778 | #DIV/0! | 0 | 0 | #DIV/0! | #DIV/0!
[7 empty] | 0 | 13.9451 | #DIV/0! | 0.95778 | #DIV/0! | 0 | 0 | #DIV/0! | #DIV/0!
[7 empty] | 0 | 13.9451 | #DIV/0! | 0.95778 | #DIV/0! | 0 | 0 | #DIV/0! | #DIV/0!
[7 empty] | 0 | 13.9451 | #DIV/0! | 0.95778 | #DIV/0! | 0 | 0 | #DIV/0! | #DIV/0!
[7 empty] | 0 | 13.9451 | #DIV/0! | 0.95778 | #DIV/0! | 0 | 0 | #DIV/0! | #DIV/0!
[7 empty] | 0 | 13.9451 | #DIV/0! | 0.95778 | #DIV/0! | 0 | 0 | #DIV/0! | #DIV/0!
[7 empty] | 0 | 13.9451 | #DIV/0! | 0.95778 | #DIV/0! | 0 | 0 | #DIV/0! | #DIV/0!
[7 empty] | 0 | 13.9451 | #DIV/0! | 0.95778 | #DIV/0! | 0 | 0 | #DIV/0! | #DIV/0!
[7 empty] | 0 | 13.9451 | #DIV/0! | 0.95778 | #DIV/0! | 0 | 0 | #DIV/0! | #DIV/0!
[7 empty] | 0 | 13.9451 | #DIV/0! | 0.95778 | #DIV/0! | 0 | 0 | #DIV/0! | #DIV/0!
[7 empty] | 0 | 13.9451 | #DIV/0! | 0.95778 | #DIV/0! | 0 | 0 | #DIV/0! | #DIV/0!
[7 empty] | 0 | 13.9451 | #DIV/0! | 0.95778 | #DIV/0! | 0 | 0 | #DIV/0! | #DIV/0!
[7 empty] | 0 | 13.9451 | #DIV/0! | 0.95778 | #DIV/0! | 0 | 0 | #DIV/0! | #DIV/0!
[7 empty] | 0 | 13.9451 | #DIV/0! | 0.95778 | #DIV/0! | 0 | 0 | #DIV/0! | #DIV/0!
[7 empty] | 0 | 13.9451 | #DIV/0! | 0.95778 | #DIV/0! | 0 | 0 | #DIV/0! | #DIV/0!
[7 empty] | 0 | 13.9451 | #DIV/0! | 0.95778 | #DIV/0! | 0 | 0 | #DIV/0! | #DIV/0!
[7 empty] | 0 | 13.9451 | #DIV/0! | 0.95778 | #DIV/0! | 0 | 0 | #DIV/0! | #DIV/0!
[7 empty] | 0 | 13.9451 | #DIV/0! | 0.95778 | #DIV/0! | 0 | 0 | #DIV/0! | #DIV/0!
[7 empty] | 0 | 13.9451 | #DIV/0! | 0.95778 | #DIV/0! | 0 | 0 | #DIV/0! | #DIV/0!
[7 empty] | 0 | 13.9451 | #DIV/0! | 0.95778 | #DIV/0! | 0 | 0 | #DIV/0! | #DIV/0!
[7 empty] | 0 | 13.9451 | #DIV/0! | 0.95778 | #DIV/0! | 0 | 0 | #DIV/0! | #DIV/0!
[7 empty] | 0 | 13.9451 | #DIV/0! | 0.95778 | #DIV/0! | 0 | 0 | #DIV/0! | #DIV/0!
[7 empty] | 0 | 13.9451 | #DIV/0! | 0.95778 | #DIV/0! | 0 | 0 | #DIV/0! | #DIV/0!
[7 empty] | 0 | 13.9451 | #DIV/0! | 0.95778 | #DIV/0! | 0 | 0 | #DIV/0! | #DIV/0!
[7 empty] | 0 | 13.9451 | #DIV/0! | 0.95778 | #DIV/0! | 0 | 0 | #DIV/0! | #DIV/0!
[7 empty] | 0 | 13.9451 | #DIV/0! | 0.95778 | #DIV/0! | 0 | 0 | #DIV/0! | #DIV/0!
[7 empty] | 0 | 13.9451 | #DIV/0! | 0.95778 | #DIV/0! | 0 | 0 | #DIV/0! | #DIV/0!
[7 empty] | 0 | 13.9451 | #DIV/0! | 0.95778 | #DIV/0! | 0 | 0 | #DIV/0! | #DIV/0!
[7 empty] | 0 | 13.9451 | #DIV/0! | 0.95778 | #DIV/0! | 0 | 0 | #DIV/0! | #DIV/0!
[7 empty] | 0 | 13.9451 | #DIV/0! | 0.95778 | #DIV/0! | 0 | 0 | #DIV/0! | #DIV/0!
[7 empty] | 0 | 13.9451 | #DIV/0! | 0.95778 | #DIV/0! | 0 | 0 | #DIV/0! | #DIV/0!
[7 empty] | 0 | 13.9451 | #DIV/0! | 0.95778 | #DIV/0! | 0 | 0 | #DIV/0! | #DIV/0!
[7 empty] | 0 | 13.9451 | #DIV/0! | 0.95778 | #DIV/0! | 0 | 0 | #DIV/0! | #DIV/0!
[7 empty] | 0 | 13.9451 | #DIV/0! | 0.95778 | #DIV/0! | 0 | 0 | #DIV/0! | #DIV/0!
[7 empty] | 0 | 13.9451 | #DIV/0! | 0.95778 | #DIV/0! | 0 | 0 | #DIV/0! | #DIV/0!
[7 empty] | 0 | 13.9451 | #DIV/0! | 0.95778 | #DIV/0! | 0 | 0 | #DIV/0! | #DIV/0!
[7 empty] | 0 | 13.9451 | #DIV/0! | 0.95778 | #DIV/0! | 0 | 0 | #DIV/0! | #DIV/0!
[7 empty] | 0 | 13.9451 | #DIV/0! | 0.95778 | #DIV/0! | 0 | 0 | #DIV/0! | #DIV/0!
[7 empty] | 0 | 13.9451 | #DIV/0! | 0.95778 | #DIV/0! | 0 | 0 | #DIV/0! | #DIV/0!
[7 empty] | 0 | 13.9451 | #DIV/0! | 0.95778 | #DIV/0! | 0 | 0 | #DIV/0! | #DIV/0!
[7 empty] | 0 | 13.9451 | #DIV/0! | 0.95778 | #DIV/0! | 0 | 0 | #DIV/0! | #DIV/0!
[7 empty] | 0 | 13.9451 | #DIV/0! | 0.95778 | #DIV/0! | 0 | 0 | #DIV/0! | #DIV/0!
[7 empty] | 0 | 13.9451 | #DIV/0! | 0.95778 | #DIV/0! | 0 | 0 | #DIV/0! | #DIV/0!
[7 empty] | 0 | 13.9451 | #DIV/0! | 0.95778 | #DIV/0! | 0 | 0 | #DIV/0! | #DIV/0!
[7 empty] | 0 | 13.9451 | #DIV/0! | 0.95778 | #DIV/0! | 0 | 0 | #DIV/0! | #DIV/0!
[7 empty] | 0 | 13.9451 | #DIV/0! | 0.95778 | #DIV/0! | 0 | 0 | #DIV/0! | #DIV/0!
[7 empty] | 0 | 13.9451 | #DIV/0! | 0.95778 | #DIV/0! | 0 | 0 | #DIV/0! | #DIV/0!
[7 empty] | 0 | 13.9451 | #DIV/0! | 0.95778 | #DIV/0! | 0 | 0 | #DIV/0! | #DIV/0!
[7 empty] | 0 | 13.9451 | #DIV/0! | 0.95778 | #DIV/0! | 0 | 0 | #DIV/0! | #DIV/0!
[7 empty] | 0 | 13.9451 | #DIV/0! | 0.95778 | #DIV/0! | 0 | 0 | #DIV/0! | #DIV/0!
[7 empty] | 0 | 13.9451 | #DIV/0! | 0.95778 | #DIV/0! | 0 | 0 | #DIV/0! | #DIV/0!
[7 empty] | 0 | 13.9451 | #DIV/0! | 0.95778 | #DIV/0! | 0 | 0 | #DIV/0! | #DIV/0!
[7 empty] | 0 | 13.9451 | #DIV/0! | 0.95778 | #DIV/0! | 0 | 0 | #DIV/0! | #DIV/0!
[7 empty] | 0 | 13.9451 | #DIV/0! | 0.95778 | #DIV/0! | 0 | 0 | #DIV/0! | #DIV/0!
[7 empty] | 0 | 13.9451 | #DIV/0! | 0.95778 | #DIV/0! | 0 | 0 | #DIV/0! | #DIV/0!
[7 empty] | 0 | 13.9451 | #DIV/0! | 0.95778 | #DIV/0! | 0 | 0 | #DIV/0! | #DIV/0!
[7 empty] | 0 | 13.9451 | #DIV/0! | 0.95778 | #DIV/0! | 0 | 0 | #DIV/0! | #DIV/0!
[7 empty] | 0 | 13.9451 | #DIV/0! | 0.95778 | #DIV/0! | 0 | 0 | #DIV/0! | #DIV/0!
[7 empty] | 0 | 13.9451 | #DIV/0! | 0.95778 | #DIV/0! | 0 | 0 | #DIV/0! | #DIV/0!
[7 empty] | 0 | 13.9451 | #DIV/0! | 0.95778 | #DIV/0! | 0 | 0 | #DIV/0! | #DIV/0!
[7 empty] | 0 | 13.9451 | #DIV/0! | 0.95778 | #DIV/0! | 0 | 0 | #DIV/0! | #DIV/0!
[7 empty] | 0 | 13.9451 | #DIV/0! | 0.95778 | #DIV/0! | 0 | 0 | #DIV/0! | #DIV/0!
[7 empty] | 0 | 13.9451 | #DIV/0! | 0.95778 | #DIV/0! | 0 | 0 | #DIV/0! | #DIV/0!
[7 empty] | 0 | 13.9451 | #DIV/0! | 0.95778 | #DIV/0! | 0 | 0 | #DIV/0! | #DIV/0!
[7 empty] | 0 | 13.9451 | #DIV/0! | 0.95778 | #DIV/0! | 0 | 0 | #DIV/0! | #DIV/0!
[7 empty] | 0 | 13.9451 | #DIV/0! | 0.95778 | #DIV/0! | 0 | 0 | #DIV/0! | #DIV/0!
[7 empty] | 0 | 13.9451 | #DIV/0! | 0.95778 | #DIV/0! | 0 | 0 | #DIV/0! | #DIV/0!
[7 empty] | 0 | 13.9451 | #DIV/0! | 0.95778 | #DIV/0! | 0 | 0 | #DIV/0! | #DIV/0!
[7 empty] | 0 | 13.9451 | #DIV/0! | 0.95778 | #DIV/0! | 0 | 0 | #DIV/0! | #DIV/0!
[7 empty] | 0 | 13.9451 | #DIV/0! | 0.95778 | #DIV/0! | 0 | 0 | #DIV/0! | #DIV/0!
[7 empty] | 0 | 13.9451 | #DIV/0! | 0.95778 | #DIV/0! | 0 | 0 | #DIV/0! | #DIV/0!
[7 empty] | 0 | 13.9451 | #DIV/0! | 0.95778 | #DIV/0! | 0 | 0 | #DIV/0! | #DIV/0!
[7 empty] | 0 | 13.9451 | #DIV/0! | 0.95778 | #DIV/0! | 0 | 0 | #DIV/0! | #DIV/0!
[7 empty] | 0 | 13.9451 | #DIV/0! | 0.95778 | #DIV/0! | 0 | 0 | #DIV/0! | #DIV/0!
[7 empty] | 0 | 13.9451 | #DIV/0! | 0.95778 | #DIV/0! | 0 | 0 | #DIV/0! | #DIV/0!
[7 empty] | 0 | 13.9451 | #DIV/0! | 0.95778 | #DIV/0! | 0 | 0 | #DIV/0! | #DIV/0!
[7 empty] | 0 | 13.9451 | #DIV/0! | 0.95778 | #DIV/0! | 0 | 0 | #DIV/0! | #DIV/0!
[7 empty] | 0 | 13.9451 | #DIV/0! | 0.95778 | #DIV/0! | 0 | 0 | #DIV/0! | #DIV/0!
[7 empty] | 0 | 13.9451 | #DIV/0! | 0.95778 | #DIV/0! | 0 | 0 | #DIV/0! | #DIV/0!
[7 empty] | 0 | 13.9451 | #DIV/0! | 0.95778 | #DIV/0! | 0 | 0 | #DIV/0! | #DIV/0!
[7 empty] | 0 | 13.9451 | #DIV/0! | 0.95778 | #DIV/0! | 0 | 0 | #DIV/0! | #DIV/0!
[7 empty] | 0 | 13.9451 | #DIV/0! | 0.95778 | #DIV/0! | 0 | 0 | #DIV/0! | #DIV/0!
[7 empty] | 0 | 13.9451 | #DIV/0! | 0.95778 | #DIV/0! | 0 | 0 | #DIV/0! | #DIV/0!
[7 empty] | 0 | 13.9451 | #DIV/0! | 0.95778 | #DIV/0! | 0 | 0 | #DIV/0! | #DIV/0!
[7 empty] | 0 | 13.9451 | #DIV/0! | 0.95778 | #DIV/0! | 0 | 0 | #DIV/0! | #DIV/0!
[7 empty] | 0 | 13.9451 | #DIV/0! | 0.95778 | #DIV/0! | 0 | 0 | #DIV/0! | #DIV/0!
[7 empty] | 0 | 13.9451 | #DIV/0! | 0.95778 | #DIV/0! | 0 | 0 | #DIV/0! | #DIV/0!
[7 empty] | 0 | 13.9451 | #DIV/0! | 0.95778 | #DIV/0! | 0 | 0 | #DIV/0! | #DIV/0!
[7 empty] | 0 | 13.9451 | #DIV/0! | 0.95778 | #DIV/0! | 0 | 0 | #DIV/0! | #DIV/0!
[7 empty] | 0 | 13.9451 | #DIV/0! | 0.95778 | #DIV/0! | 0 | 0 | #DIV/0! | #DIV/0!
[7 empty] | 0 | 13.9451 | #DIV/0! | 0.95778 | #DIV/0! | 0 | 0 | #DIV/0! | #DIV/0!
[7 empty] | 0 | 13.9451 | #DIV/0! | 0.95778 | #DIV/0! | 0 | 0 | #DIV/0! | #DIV/0!
[7 empty] | 0 | 13.9451 | #DIV/0! | 0.95778 | #DIV/0! | 0 | 0 | #DIV/0! | #DIV/0!
[7 empty] | 0 | 13.9451 | #DIV/0! | 0.95778 | #DIV/0! | 0 | 0 | #DIV/0! | #DIV/0!
[7 empty] | 0 | 13.9451 | #DIV/0! | 0.95778 | #DIV/0! | 0 | 0 | #DIV/0! | #DIV/0!
[7 empty] | 0 | 13.9451 | #DIV/0! | 0.95778 | #DIV/0! | 0 | 0 | #DIV/0! | #DIV/0!
[7 empty] | 0 | 13.9451 | #DIV/0! | 0.95778 | #DIV/0! | 0 | 0 | #DIV/0! | #DIV/0!
[7 empty] | 0 | 13.9451 | #DIV/0! | 0.95778 | #DIV/0! | 0 | 0 | #DIV/0! | #DIV/0!
[7 empty] | 0 | 13.9451 | #DIV/0! | 0.95778 | #DIV/0! | 0 | 0 | #DIV/0! | #DIV/0!
[7 empty] | 0 | 13.9451 | #DIV/0! | 0.95778 | #DIV/0! | 0 | 0 | #DIV/0! | #DIV/0!
[7 empty] | 0 | 13.9451 | #DIV/0! | 0.95778 | #DIV/0! | 0 | 0 | #DIV/0! | #DIV/0!
[7 empty] | 0 | 13.9451 | #DIV/0! | 0.95778 | #DIV/0! | 0 | 0 | #DIV/0! | #DIV/0!
[7 empty] | 0 | 13.9451 | #DIV/0! | 0.95778 | #DIV/0! | 0 | 0 | #DIV/0! | #DIV/0!
[7 empty] | 0 | 13.9451 | #DIV/0! | 0.95778 | #DIV/0! | 0 | 0 | #DIV/0! | #DIV/0!
[7 empty] | 0 | 13.9451 | #DIV/0! | 0.95778 | #DIV/0! | 0 | 0 | #DIV/0! | #DIV/0!
[7 empty] | 0 | 13.9451 | #DIV/0! | 0.95778 | #DIV/0! | 0 | 0 | #DIV/0! | #DIV/0!
[7 empty] | 0 | 13.9451 | #DIV/0! | 0.95778 | #DIV/0! | 0 | 0 | #DIV/0! | #DIV/0!
[7 empty] | 0 | 13.9451 | #DIV/0! | 0.95778 | #DIV/0! | 0 | 0 | #DIV/0! | #DIV/0!
[7 empty] | 0 | 13.9451 | #DIV/0! | 0.95778 | #DIV/0! | 0 | 0 | #DIV/0! | #DIV/0!
[7 empty] | 0 | 13.9451 | #DIV/0! | 0.95778 | #DIV/0! | 0 | 0 | #DIV/0! | #DIV/0!
[7 empty] | 0 | 13.9451 | #DIV/0! | 0.95778 | #DIV/0! | 0 | 0 | #DIV/0! | #DIV/0!
[7 empty] | 0 | 13.9451 | #DIV/0! | 0.95778 | #DIV/0! | 0 | 0 | #DIV/0! | #DIV/0!
[7 empty] | 0 | 13.9451 | #DIV/0! | 0.95778 | #DIV/0! | 0 | 0 | #DIV/0! | #DIV/0!
[7 empty] | 0 | 13.9451 | #DIV/0! | 0.95778 | #DIV/0! | 0 | 0 | #DIV/0! | #DIV/0!
[7 empty] | 0 | 13.9451 | #DIV/0! | 0.95778 | #DIV/0! | 0 | 0 | #DIV/0! | #DIV/0!
[7 empty] | 0 | 13.9451 | #DIV/0! | 0.95778 | #DIV/0! | 0 | 0 | #DIV/0! | #DIV/0!
[7 empty] | 0 | 13.9451 | #DIV/0! | 0.95778 | #DIV/0! | 0 | 0 | #DIV/0! | #DIV/0!
[7 empty] | 0 | 13.9451 | #DIV/0! | 0.95778 | #DIV/0! | 0 | 0 | #DIV/0! | #DIV/0!
[7 empty] | 0 | 13.9451 | #DIV/0! | 0.95778 | #DIV/0! | 0 | 0 | #DIV/0! | #DIV/0!
[7 empty] | 0 | 13.9451 | #DIV/0! | 0.95778 | #DIV/0! | 0 | 0 | #DIV/0! | #DIV/0!
[7 empty] | 0 | 13.9451 | #DIV/0! | 0.95778 | #DIV/0! | 0 | 0 | #DIV/0! | #DIV/0!
[7 empty] | 0 | 13.9451 | #DIV/0! | 0.95778 | #DIV/0! | 0 | 0 | #DIV/0! | #DIV/0!
[7 empty] | 0 | 13.9451 | #DIV/0! | 0.95778 | #DIV/0! | 0 | 0 | #DIV/0! | #DIV/0!
[7 empty] | 0 | 13.9451 | #DIV/0! | 0.95778 | #DIV/0! | 0 | 0 | #DIV/0! | #DIV/0!
[7 empty] | 0 | 13.9451 | #DIV/0! | 0.95778 | #DIV/0! | 0 | 0 | #DIV/0! | #DIV/0!
[7 empty] | 0 | 13.9451 | #DIV/0! | 0.95778 | #DIV/0! | 0 | 0 | #DIV/0! | #DIV/0!
[7 empty] | 0 | 13.9451 | #DIV/0! | 0.95778 | #DIV/0! | 0 | 0 | #DIV/0! | #DIV/0!
[7 empty] | 0 | 13.9451 | #DIV/0! | 0.95778 | #DIV/0! | 0 | 0 | #DIV/0! | #DIV/0!
[7 empty] | 0 | 13.9451 | #DIV/0! | 0.95778 | #DIV/0! | 0 | 0 | #DIV/0! | #DIV/0!
[7 empty] | 0 | 13.9451 | #DIV/0! | 0.95778 | #DIV/0! | 0 | 0 | #DIV/0! | #DIV/0!
[7 empty] | 0 | 13.9451 | #DIV/0! | 0.95778 | #DIV/0! | 0 | 0 | #DIV/0! | #DIV/0!
[7 empty] | 0 | 13.9451 | #DIV/0! | 0.95778 | #DIV/0! | 0 | 0 | #DIV/0! | #DIV/0!
[7 empty] | 0 | 13.9451 | #DIV/0! | 0.95778 | #DIV/0! | 0 | 0 | #DIV/0! | #DIV/0!
[7 empty] | 0 | 13.9451 | #DIV/0! | 0.95778 | #DIV/0! | 0 | 0 | #DIV/0! | #DIV/0!
[7 empty] | 0 | 13.9451 | #DIV/0! | 0.95778 | #DIV/0! | 0 | 0 | #DIV/0! | #DIV/0!
[7 empty] | 0 | 13.9451 | #DIV/0! | 0.95778 | #DIV/0! | 0 | 0 | #DIV/0! | #DIV/0!
[7 empty] | 0 | 13.9451 | #DIV/0! | 0.95778 | #DIV/0! | 0 | 0 | #DIV/0! | #DIV/0!
[7 empty] | 0 | 13.9451 | #DIV/0! | 0.95778 | #DIV/0! | 0 | 0 | #DIV/0! | #DIV/0!
[7 empty] | 0 | 13.9451 | #DIV/0! | 0.95778 | #DIV/0! | 0 | 0 | #DIV/0! | #DIV/0!
[7 empty] | 0 | 13.9451 | #DIV/0! | 0.95778 | #DIV/0! | 0 | 0 | #DIV/0! | #DIV/0!
[7 empty] | 0 | 13.9451 | #DIV/0! | 0.95778 | #DIV/0! | 0 | 0 | #DIV/0! | #DIV/0!
[7 empty] | 0 | 13.9451 | #DIV/0! | 0.95778 | #DIV/0! | 0 | 0 | #DIV/0! | #DIV/0!
[7 empty] | 0 | 13.9451 | #DIV/0! | 0.95778 | #DIV/0! | 0 | 0 | #DIV/0! | #DIV/0!
[7 empty] | 0 | 13.9451 | #DIV/0! | 0.95778 | #DIV/0! | 0 | 0 | #DIV/0! | #DIV/0!
[7 empty] | 0 | 13.9451 | #DIV/0! | 0.95778 | #DIV/0! | 0 | 0 | #DIV/0! | #DIV/0!
[7 empty] | 0 | 13.9451 | #DIV/0! | 0.95778 | #DIV/0! | 0 | 0 | #DIV/0! | #DIV/0!
[7 empty] | 0 | 13.9451 | #DIV/0! | 0.95778 | #DIV/0! | 0 | 0 | #DIV/0! | #DIV/0!
[7 empty] | 0 | 13.9451 | #DIV/0! | 0.95778 | #DIV/0! | 0 | 0 | #DIV/0! | #DIV/0!
[7 empty] | 0 | 13.9451 | #DIV/0! | 0.95778 | #DIV/0! | 0 | 0 | #DIV/0! | #DIV/0!
[7 empty] | 0 | 13.9451 | #DIV/0! | 0.95778 | #DIV/0! | 0 | 0 | #DIV/0! | #DIV/0!
[7 empty] | 0 | 13.9451 | #DIV/0! | 0.95778 | #DIV/0! | 0 | 0 | #DIV/0! | #DIV/0!
[7 empty] | 0 | 13.9451 | #DIV/0! | 0.95778 | #DIV/0! | 0 | 0 | #DIV/0! | #DIV/0!
[7 empty] | 0 | 13.9451 | #DIV/0! | 0.95778 | #DIV/0! | 0 | 0 | #DIV/0! | #DIV/0!
[7 empty] | 0 | 13.9451 | #DIV/0! | 0.95778 | #DIV/0! | 0 | 0 | #DIV/0! | #DIV/0!
[7 empty] | 0 | 13.9451 | #DIV/0! | 0.95778 | #DIV/0! | 0 | 0 | #DIV/0! | #DIV/0!
[7 empty] | 0 | 13.9451 | #DIV/0! | 0.95778 | #DIV/0! | 0 | 0 | #DIV/0! | #DIV/0!
[7 empty] | 0 | 13.9451 | #DIV/0! | 0.95778 | #DIV/0! | 0 | 0 | #DIV/0! | #DIV/0!
[7 empty] | 0 | 13.9451 | #DIV/0! | 0.95778 | #DIV/0! | 0 | 0 | #DIV/0! | #DIV/0!
[7 empty] | 0 | 13.9451 | #DIV/0! | 0.95778 | #DIV/0! | 0 | 0 | #DIV/0! | #DIV/0!
[7 empty] | 0 | 13.9451 | #DIV/0! | 0.95778 | #DIV/0! | 0 | 0 | #DIV/0! | #DIV/0!
[7 empty] | 0 | 13.9451 | #DIV/0! | 0.95778 | #DIV/0! | 0 | 0 | #DIV/0! | #DIV/0!
[7 empty] | 0 | 13.9451 | #DIV/0! | 0.95778 | #DIV/0! | 0 | 0 | #DIV/0! | #DIV/0!
[7 empty] | 0 | 13.9451 | #DIV/0! | 0.95778 | #DIV/0! | 0 | 0 | #DIV/0! | #DIV/0!
[7 empty] | 0 | 13.9451 | #DIV/0! | 0.95778 | #DIV/0! | 0 | 0 | #DIV/0! | #DIV/0!
[7 empty] | 0 | 13.9451 | #DIV/0! | 0.95778 | #DIV/0! | 0 | 0 | #DIV/0! | #DIV/0!
[7 empty] | 0 | 13.9451 | #DIV/0! | 0.95778 | #DIV/0! | 0 | 0 | #DIV/0! | #DIV/0!
[7 empty] | 0 | 13.9451 | #DIV/0! | 0.95778 | #DIV/0! | 0 | 0 | #DIV/0! | #DIV/0!
[7 empty] | 0 | 13.9451 | #DIV/0! | 0.95778 | #DIV/0! | 0 | 0 | #DIV/0! | #DIV/0!
[7 empty] | 0 | 13.9451 | #DIV/0! | 0.95778 | #DIV/0! | 0 | 0 | #DIV/0! | #DIV/0!
[7 empty] | 0 | 13.9451 | #DIV/0! | 0.95778 | #DIV/0! | 0 | 0 | #DIV/0! | #DIV/0!
[7 empty] | 0 | 13.9451 | #DIV/0! | 0.95778 | #DIV/0! | 0 | 0 | #DIV/0! | #DIV/0!
[7 empty] | 0 | 13.9451 | #DIV/0! | 0.95778 | #DIV/0! | 0 | 0 | #DIV/0! | #DIV/0!
[7 empty] | 0 | 13.9451 | #DIV/0! | 0.95778 | #DIV/0! | 0 | 0 | #DIV/0! | #DIV/0!
[7 empty] | 0 | 13.9451 | #DIV/0! | 0.95778 | #DIV/0! | 0 | 0 | #DIV/0! | #DIV/0!
[7 empty] | 0 | 13.9451 | #DIV/0! | 0.95778 | #DIV/0! | 0 | 0 | #DIV/0! | #DIV/0!
[7 empty] | 0 | 13.9451 | #DIV/0! | 0.95778 | #DIV/0! | 0 | 0 | #DIV/0! | #DIV/0!
[7 empty] | 0 | 13.9451 | #DIV/0! | 0.95778 | #DIV/0! | 0 | 0 | #DIV/0! | #DIV/0!
[7 empty] | 0 | 13.9451 | #DIV/0! | 0.95778 | #DIV/0! | 0 | 0 | #DIV/0! | #DIV/0!
[7 empty] | 0 | 13.9451 | #DIV/0! | 0.95778 | #DIV/0! | 0 | 0 | #DIV/0! | #DIV/0!
[7 empty] | 0 | 13.9451 | #DIV/0! | 0.95778 | #DIV/0! | 0 | 0 | #DIV/0! | #DIV/0!
[7 empty] | 0 | 13.9451 | #DIV/0! | 0.95778 | #DIV/0! | 0 | 0 | #DIV/0! | #DIV/0!
[7 empty] | 0 | 13.9451 | #DIV/0! | 0.95778 | #DIV/0! | 0 | 0 | #DIV/0! | #DIV/0!
[7 empty] | 0 | 13.9451 | #DIV/0! | 0.95778 | #DIV/0! | 0 | 0 | #DIV/0! | #DIV/0!
[7 empty] | 0 | 13.9451 | #DIV/0! | 0.95778 | #DIV/0! | 0 | 0 | #DIV/0! | #DIV/0!
[7 empty] | 0 | 13.9451 | #DIV/0! | 0.95778 | #DIV/0! | 0 | 0 | #DIV/0! | #DIV/0!
[7 empty] | 0 | 13.9451 | #DIV/0! | 0.95778 | #DIV/0! | 0 | 0 | #DIV/0! | #DIV/0!
[7 empty] | 0 | 13.9451 | #DIV/0! | 0.95778 | #DIV/0! | 0 | 0 | #DIV/0! | #DIV/0!
[7 empty] | 0 | 13.9451 | #DIV/0! | 0.95778 | #DIV/0! | 0 | 0 | #DIV/0! | #DIV/0!
[7 empty] | 0 | 13.9451 | #DIV/0! | 0.95778 | #DIV/0! | 0 | 0 | #DIV/0! | #DIV/0!
[7 empty] | 0 | 13.9451 | #DIV/0! | 0.95778 | #DIV/0! | 0 | 0 | #DIV/0! | #DIV/0!
[7 empty] | 0 | 13.9451 | #DIV/0! | 0.95778 | #DIV/0! | 0 | 0 | #DIV/0! | #DIV/0!
[7 empty] | 0 | 13.9451 | #DIV/0! | 0.95778 | #DIV/0! | 0 | 0 | #DIV/0! | #DIV/0!
[7 empty] | 0 | 13.9451 | #DIV/0! | 0.95778 | #DIV/0! | 0 | 0 | #DIV/0! | #DIV/0!
[7 empty] | 0 | 13.9451 | #DIV/0! | 0.95778 | #DIV/0! | 0 | 0 | #DIV/0! | #DIV/0!
[7 empty] | 0 | 13.9451 | #DIV/0! | 0.95778 | #DIV/0! | 0 | 0 | #DIV/0! | #DIV/0!
[7 empty] | 0 | 13.9451 | #DIV/0! | 0.95778 | #DIV/0! | 0 | 0 | #DIV/0! | #DIV/0!
[7 empty] | 0 | 13.9451 | #DIV/0! | 0.95778 | #DIV/0! | 0 | 0 | #DIV/0! | #DIV/0!
[7 empty] | 0 | 13.9451 | #DIV/0! | 0.95778 | #DIV/0! | 0 | 0 | #DIV/0! | #DIV/0!
[7 empty] | 0 | 13.9451 | #DIV/0! | 0.95778 | #DIV/0! | 0 | 0 | #DIV/0! | #DIV/0!
[7 empty] | 0 | 13.9451 | #DIV/0! | 0.95778 | #DIV/0! | 0 | 0 | #DIV/0! | #DIV/0!
[7 empty] | 0 | 13.9451 | #DIV/0! | 0.95778 | #DIV/0! | 0 | 0 | #DIV/0! | #DIV/0!
[7 empty] | 0 | 13.9451 | #DIV/0! | 0.95778 | #DIV/0! | 0 | 0 | #DIV/0! | #DIV/0!
[7 empty] | 0 | 13.9451 | #DIV/0! | 0.95778 | #DIV/0! | 0 | 0 | #DIV/0! | #DIV/0!
[7 empty] | 0 | 13.9451 | #DIV/0! | 0.95778 | #DIV/0! | 0 | 0 | #DIV/0! | #DIV/0!
[7 empty] | 0 | 13.9451 | #DIV/0! | 0.95778 | #DIV/0! | 0 | 0 | #DIV/0! | #DIV/0!
[7 empty] | 0 | 13.9451 | #DIV/0! | 0.95778 | #DIV/0! | 0 | 0 | #DIV/0! | #DIV/0!
[7 empty] | 0 | 13.9451 | #DIV/0! | 0.95778 | #DIV/0! | 0 | 0 | #DIV/0! | #DIV/0!
[7 empty] | 0 | 13.9451 | #DIV/0! | 0.95778 | #DIV/0! | 0 | 0 | #DIV/0! | #DIV/0!
[7 empty] | 0 | 13.9451 | #DIV/0! | 0.95778 | #DIV/0! | 0 | 0 | #DIV/0! | #DIV/0!
[7 empty] | 0 | 13.9451 | #DIV/0! | 0.95778 | #DIV/0! | 0 | 0 | #DIV/0! | #DIV/0!
[7 empty] | 0 | 13.9451 | #DIV/0! | 0.95778 | #DIV/0! | 0 | 0 | #DIV/0! | #DIV/0!
[7 empty] | 0 | 13.9451 | #DIV/0! | 0.95778 | #DIV/0! | 0 | 0 | #DIV/0! | #DIV/0!
[7 empty] | 0 | 13.9451 | #DIV/0! | 0.95778 | #DIV/0! | 0 | 0 | #DIV/0! | #DIV/0!
[7 empty] | 0 | 13.9451 | #DIV/0! | 0.95778 | #DIV/0! | 0 | 0 | #DIV/0! | #DIV/0!
[7 empty] | 0 | 13.9451 | #DIV/0! | 0.95778 | #DIV/0! | 0 | 0 | #DIV/0! | #DIV/0!
[7 empty] | 0 | 13.9451 | #DIV/0! | 0.95778 | #DIV/0! | 0 | 0 | #DIV/0! | #DIV/0!
[7 empty] | 0 | 13.9451 | #DIV/0! | 0.95778 | #DIV/0! | 0 | 0 | #DIV/0! | #DIV/0!
[7 empty] | 0 | 13.9451 | #DIV/0! | 0.95778 | #DIV/0! | 0 | 0 | #DIV/0! | #DIV/0!
[7 empty] | 0 | 13.9451 | #DIV/0! | 0.95778 | #DIV/0! | 0 | 0 | #DIV/0! | #DIV/0!
[7 empty] | 0 | 13.9451 | #DIV/0! | 0.95778 | #DIV/0! | 0 | 0 | #DIV/0! | #DIV/0!
[7 empty] | 0 | 13.9451 | #DIV/0! | 0.95778 | #DIV/0! | 0 | 0 | #DIV/0! | #DIV/0!
[7 empty] | 0 | 13.9451 | #DIV/0! | 0.95778 | #DIV/0! | 0 | 0 | #DIV/0! | #DIV/0!
[7 empty] | 0 | 13.9451 | #DIV/0! | 0.95778 | #DIV/0! | 0 | 0 | #DIV/0! | #DIV/0!
[7 empty] | 0 | 13.9451 | #DIV/0! | 0.95778 | #DIV/0! | 0 | 0 | #DIV/0! | #DIV/0!
[7 empty] | 0 | 13.9451 | #DIV/0! | 0.95778 | #DIV/0! | 0 | 0 | #DIV/0! | #DIV/0!
[7 empty] | 0 | 13.9451 | #DIV/0! | 0.95778 | #DIV/0! | 0 | 0 | #DIV/0! | #DIV/0!
[7 empty] | 0 | 13.9451 | #DIV/0! | 0.95778 | #DIV/0! | 0 | 0 | #DIV/0! | #DIV/0!
[7 empty] | 0 | 13.9451 | #DIV/0! | 0.95778 | #DIV/0! | 0 | 0 | #DIV/0! | #DIV/0!
[7 empty] | 0 | 13.9451 | #DIV/0! | 0.95778 | #DIV/0! | 0 | 0 | #DIV/0! | #DIV/0!
[7 empty] | 0 | 13.9451 | #DIV/0! | 0.95778 | #DIV/0! | 0 | 0 | #DIV/0! | #DIV/0!
[7 empty] | 0 | 13.9451 | #DIV/0! | 0.95778 | #DIV/0! | 0 | 0 | #DIV/0! | #DIV/0!
[7 empty] | 0 | 13.9451 | #DIV/0! | 0.95778 | #DIV/0! | 0 | 0 | #DIV/0! | #DIV/0!
[7 empty] | 0 | 13.9451 | #DIV/0! | 0.95778 | #DIV/0! | 0 | 0 | #DIV/0! | #DIV/0!
[7 empty] | 0 | 13.9451 | #DIV/0! | 0.95778 | #DIV/0! | 0 | 0 | #DIV/0! | #DIV/0!
[7 empty] | 0 | 13.9451 | #DIV/0! | 0.95778 | #DIV/0! | 0 | 0 | #DIV/0! | #DIV/0!
[7 empty] | 0 | 13.9451 | #DIV/0! | 0.95778 | #DIV/0! | 0 | 0 | #DIV/0! | #DIV/0!
[7 empty] | 0 | 13.9451 | #DIV/0! | 0.95778 | #DIV/0! | 0 | 0 | #DIV/0! | #DIV/0!
[7 empty] | 0 | 13.9451 | #DIV/0! | 0.95778 | #DIV/0! | 0 | 0 | #DIV/0! | #DIV/0!
[7 empty] | 0 | 13.9451 | #DIV/0! | 0.95778 | #DIV/0! | 0 | 0 | #DIV/0! | #DIV/0!
[7 empty] | 0 | 13.9451 | #DIV/0! | 0.95778 | #DIV/0! | 0 | 0 | #DIV/0! | #DIV/0!
[7 empty] | 0 | 13.9451 | #DIV/0! | 0.95778 | #DIV/0! | 0 | 0 | #DIV/0! | #DIV/0!
[7 empty] | 0 | 13.9451 | #DIV/0! | 0.95778 | #DIV/0! | 0 | 0 | #DIV/0! | #DIV/0!
[7 empty] | 0 | 13.9451 | #DIV/0! | 0.95778 | #DIV/0! | 0 | 0 | #DIV/0! | #DIV/0!
[7 empty] | 0 | 13.9451 | #DIV/0! | 0.95778 | #DIV/0! | 0 | 0 | #DIV/0! | #DIV/0!
[7 empty] | 0 | 13.9451 | #DIV/0! | 0.95778 | #DIV/0! | 0 | 0 | #DIV/0! | #DIV/0!
[7 empty] | 0 | 13.9451 | #DIV/0! | 0.95778 | #DIV/0! | 0 | 0 | #DIV/0! | #DIV/0!
[7 empty] | 0 | 13.9451 | #DIV/0! | 0.95778 | #DIV/0! | 0 | 0 | #DIV/0! | #DIV/0!
[7 empty] | 0 | 13.9451 | #DIV/0! | 0.95778 | #DIV/0! | 0 | 0 | #DIV/0! | #DIV/0!
[7 empty] | 0 | 13.9451 | #DIV/0! | 0.95778 | #DIV/0! | 0 | 0 | #DIV/0! | #DIV/0!
[7 empty] | 0 | 13.9451 | #DIV/0! | 0.95778 | #DIV/0! | 0 | 0 | #DIV/0! | #DIV/0!
[7 empty] | 0 | 13.9451 | #DIV/0! | 0.95778 | #DIV/0! | 0 | 0 | #DIV/0! | #DIV/0!
[7 empty] | 0 | 13.9451 | #DIV/0! | 0.95778 | #DIV/0! | 0 | 0 | #DIV/0! | #DIV/0!
[7 empty] | 0 | 13.9451 | #DIV/0! | 0.95778 | #DIV/0! | 0 | 0 | #DIV/0! | #DIV/0!
[7 empty] | 0 | 13.9451 | #DIV/0! | 0.95778 | #DIV/0! | 0 | 0 | #DIV/0! | #DIV/0!
[7 empty] | 0 | 13.9451 | #DIV/0! | 0.95778 | #DIV/0! | 0 | 0 | #DIV/0! | #DIV/0!
[7 empty] | 0 | 13.9451 | #DIV/0! | 0.95778 | #DIV/0! | 0 | 0 | #DIV/0! | #DIV/0!
[7 empty] | 0 | 13.9451 | #DIV/0! | 0.95778 | #DIV/0! | 0 | 0 | #DIV/0! | #DIV/0!
[7 empty] | 0 | 13.9451 | #DIV/0! | 0.95778 | #DIV/0! | 0 | 0 | #DIV/0! | #DIV/0!
[7 empty] | 0 | 13.9451 | #DIV/0! | 0.95778 | #DIV/0! | 0 | 0 | #DIV/0! | #DIV/0!
[7 empty] | 0 | 13.9451 | #DIV/0! | 0.95778 | #DIV/0! | 0 | 0 | #DIV/0! | #DIV/0!
[7 empty] | 0 | 13.9451 | #DIV/0! | 0.95778 | #DIV/0! | 0 | 0 | #DIV/0! | #DIV/0!
[7 empty] | 0 | 13.9451 | #DIV/0! | 0.95778 | #DIV/0! | 0 | 0 | #DIV/0! | #DIV/0!
[7 empty] | 0 | 13.9451 | #DIV/0! | 0.95778 | #DIV/0! | 0 | 0 | #DIV/0! | #DIV/0!
[7 empty] | 0 | 13.9451 | #DIV/0! | 0.95778 | #DIV/0! | 0 | 0 | #DIV/0! | #DIV/0!
[7 empty] | 0 | 13.9451 | #DIV/0! | 0.95778 | #DIV/0! | 0 | 0 | #DIV/0! | #DIV/0!
[7 empty] | 0 | 13.9451 | #DIV/0! | 0.95778 | #DIV/0! | 0 | 0 | #DIV/0! | #DIV/0!
[7 empty] | 0 | 13.9451 | #DIV/0! | 0.95778 | #DIV/0! | 0 | 0 | #DIV/0! | #DIV/0!
[7 empty] | 0 | 13.9451 | #DIV/0! | 0.95778 | #DIV/0! | 0 | 0 | #DIV/0! | #DIV/0!
[7 empty] | 0 | 13.9451 | #DIV/0! | 0.95778 | #DIV/0! | 0 | 0 | #DIV/0! | #DIV/0!
[7 empty] | 0 | 13.9451 | #DIV/0! | 0.95778 | #DIV/0! | 0 | 0 | #DIV/0! | #DIV/0!
[7 empty] | 0 | 13.9451 | #DIV/0! | 0.95778 | #DIV/0! | 0 | 0 | #DIV/0! | #DIV/0!
[7 empty] | 0 | 13.9451 | #DIV/0! | 0.95778 | #DIV/0! | 0 | 0 | #DIV/0! | #DIV/0!
[7 empty] | 0 | 13.9451 | #DIV/0! | 0.95778 | #DIV/0! | 0 | 0 | #DIV/0! | #DIV/0!
[7 empty] | 0 | 13.9451 | #DIV/0! | 0.95778 | #DIV/0! | 0 | 0 | #DIV/0! | #DIV/0!
[7 empty] | 0 | 13.9451 | #DIV/0! | 0.95778 | #DIV/0! | 0 | 0 | #DIV/0! | #DIV/0!
[7 empty] | 0 | 13.9451 | #DIV/0! | 0.95778 | #DIV/0! | 0 | 0 | #DIV/0! | #DIV/0!
[7 empty] | 0 | 13.9451 | #DIV/0! | 0.95778 | #DIV/0! | 0 | 0 | #DIV/0! | #DIV/0!
[7 empty] | 0 | 13.9451 | #DIV/0! | 0.95778 | #DIV/0! | 0 | 0 | #DIV/0! | #DIV/0!
[7 empty] | 0 | 13.9451 | #DIV/0! | 0.95778 | #DIV/0! | 0 | 0 | #DIV/0! | #DIV/0!
[7 empty] | 0 | 13.9451 | #DIV/0! | 0.95778 | #DIV/0! | 0 | 0 | #DIV/0! | #DIV/0!
[7 empty] | 0 | 13.9451 | #DIV/0! | 0.95778 | #DIV/0! | 0 | 0 | #DIV/0! | #DIV/0!
[7 empty] | 0 | 13.9451 | #DIV/0! | 0.95778 | #DIV/0! | 0 | 0 | #DIV/0! | #DIV/0!
[7 empty] | 0 | 13.9451 | #DIV/0! | 0.95778 | #DIV/0! | 0 | 0 | #DIV/0! | #DIV/0!
[7 empty] | 0 | 13.9451 | #DIV/0! | 0.95778 | #DIV/0! | 0 | 0 | #DIV/0! | #DIV/0!
[7 empty] | 0 | 13.9451 | #DIV/0! | 0.95778 | #DIV/0! | 0 | 0 | #DIV/0! | #DIV/0!
[7 empty] | 0 | 13.9451 | #DIV/0! | 0.95778 | #DIV/0! | 0 | 0 | #DIV/0! | #DIV/0!
[7 empty] | 0 | 13.9451 | #DIV/0! | 0.95778 | #DIV/0! | 0 | 0 | #DIV/0! | #DIV/0!
[7 empty] | 0 | 13.9451 | #DIV/0! | 0.95778 | #DIV/0! | 0 | 0 | #DIV/0! | #DIV/0!
[7 empty] | 0 | 13.9451 | #DIV/0! | 0.95778 | #DIV/0! | 0 | 0 | #DIV/0! | #DIV/0!
[7 empty] | 0 | 13.9451 | #DIV/0! | 0.95778 | #DIV/0! | 0 | 0 | #DIV/0! | #DIV/0!
[7 empty] | 0 | 13.9451 | #DIV/0! | 0.95778 | #DIV/0! | 0 | 0 | #DIV/0! | #DIV/0!
[7 empty] | 0 | 13.9451 | #DIV/0! | 0.95778 | #DIV/0! | 0 | 0 | #DIV/0! | #DIV/0!
[7 empty] | 0 | 13.9451 | #DIV/0! | 0.95778 | #DIV/0! | 0 | 0 | #DIV/0! | #DIV/0!
[7 empty] | 0 | 13.9451 | #DIV/0! | 0.95778 | #DIV/0! | 0 | 0 | #DIV/0! | #DIV/0!
[7 empty] | 0 | 13.9451 | #DIV/0! | 0.95778 | #DIV/0! | 0 | 0 | #DIV/0! | #DIV/0!
[7 empty] | 0 | 13.9451 | #DIV/0! | 0.95778 | #DIV/0! | 0 | 0 | #DIV/0! | #DIV/0!
[7 empty] | 0 | 13.9451 | #DIV/0! | 0.95778 | #DIV/0! | 0 | 0 | #DIV/0! | #DIV/0!
[7 empty] | 0 | 13.9451 | #DIV/0! | 0.95778 | #DIV/0! | 0 | 0 | #DIV/0! | #DIV/0!
[7 empty] | 0 | 13.9451 | #DIV/0! | 0.95778 | #DIV/0! | 0 | 0 | #DIV/0! | #DIV/0!
[7 empty] | 0 | 13.9451 | #DIV/0! | 0.95778 | #DIV/0! | 0 | 0 | #DIV/0! | #DIV/0!
[7 empty] | 0 | 13.9451 | #DIV/0! | 0.95778 | #DIV/0! | 0 | 0 | #DIV/0! | #DIV/0!
[7 empty] | 0 | 13.9451 | #DIV/0! | 0.95778 | #DIV/0! | 0 | 0 | #DIV/0! | #DIV/0!
[7 empty] | 0 | 13.9451 | #DIV/0! | 0.95778 | #DIV/0! | 0 | 0 | #DIV/0! | #DIV/0!
[7 empty] | 0 | 13.9451 | #DIV/0! | 0.95778 | #DIV/0! | 0 | 0 | #DIV/0! | #DIV/0!
[7 empty] | 0 | 13.9451 | #DIV/0! | 0.95778 | #DIV/0! | 0 | 0 | #DIV/0! | #DIV/0!
[7 empty] | 0 | 13.9451 | #DIV/0! | 0.95778 | #DIV/0! | 0 | 0 | #DIV/0! | #DIV/0!
[7 empty] | 0 | 13.9451 | #DIV/0! | 0.95778 | #DIV/0! | 0 | 0 | #DIV/0! | #DIV/0!
[7 empty] | 0 | 13.9451 | #DIV/0! | 0.95778 | #DIV/0! | 0 | 0 | #DIV/0! | #DIV/0!
[7 empty] | 0 | 13.9451 | #DIV/0! | 0.95778 | #DIV/0! | 0 | 0 | #DIV/0! | #DIV/0!
[7 empty] | 0 | 13.9451 | #DIV/0! | 0.95778 | #DIV/0! | 0 | 0 | #DIV/0! | #DIV/0!
[7 empty] | 0 | 13.9451 | #DIV/0! | 0.95778 | #DIV/0! | 0 | 0 | #DIV/0! | #DIV/0!
[7 empty] | 0 | 13.9451 | #DIV/0! | 0.95778 | #DIV/0! | 0 | 0 | #DIV/0! | #DIV/0!
[7 empty] | 0 | 13.9451 | #DIV/0! | 0.95778 | #DIV/0! | 0 | 0 | #DIV/0! | #DIV/0!
[7 empty] | 0 | 13.9451 | #DIV/0! | 0.95778 | #DIV/0! | 0 | 0 | #DIV/0! | #DIV/0!
[7 empty] | 0 | 13.9451 | #DIV/0! | 0.95778 | #DIV/0! | 0 | 0 | #DIV/0! | #DIV/0!
[7 empty] | 0 | 13.9451 | #DIV/0! | 0.95778 | #DIV/0! | 0 | 0 | #DIV/0! | #DIV/0!
[7 empty] | 0 | 13.9451 | #DIV/0! | 0.95778 | #DIV/0! | 0 | 0 | #DIV/0! | #DIV/0!
[7 empty] | 0 | 13.9451 | #DIV/0! | 0.95778 | #DIV/0! | 0 | 0 | #DIV/0! | #DIV/0!
[7 empty] | 0 | 13.9451 | #DIV/0! | 0.95778 | #DIV/0! | 0 | 0 | #DIV/0! | #DIV/0!
[7 empty] | 0 | 13.9451 | #DIV/0! | 0.95778 | #DIV/0! | 0 | 0 | #DIV/0! | #DIV/0!
[7 empty] | 0 | 13.9451 | #DIV/0! | 0.95778 | #DIV/0! | 0 | 0 | #DIV/0! | #DIV/0!
[7 empty] | 0 | 13.9451 | #DIV/0! | 0.95778 | #DIV/0! | 0 | 0 | #DIV/0! | #DIV/0!
[7 empty] | 0 | 13.9451 | #DIV/0! | 0.95778 | #DIV/0! | 0 | 0 | #DIV/0! | #DIV/0!
[7 empty] | 0 | 13.9451 | #DIV/0! | 0.95778 | #DIV/0! | 0 | 0 | #DIV/0! | #DIV/0!
[7 empty] | 0 | 13.9451 | #DIV/0! | 0.95778 | #DIV/0! | 0 | 0 | #DIV/0! | #DIV/0!
[7 empty] | 0 | 13.9451 | #DIV/0! | 0.95778 | #DIV/0! | 0 | 0 | #DIV/0! | #DIV/0!
[7 empty] | 0 | 13.9451 | #DIV/0! | 0.95778 | #DIV/0! | 0 | 0 | #DIV/0! | #DIV/0!
[7 empty] | 0 | 13.9451 | #DIV/0! | 0.95778 | #DIV/0! | 0 | 0 | #DIV/0! | #DIV/0!
[7 empty] | 0 | 13.9451 | #DIV/0! | 0.95778 | #DIV/0! | 0 | 0 | #DIV/0! | #DIV/0!
[7 empty] | 0 | 13.9451 | #DIV/0! | 0.95778 | #DIV/0! | 0 | 0 | #DIV/0! | #DIV/0!
[7 empty] | 0 | 13.9451 | #DIV/0! | 0.95778 | #DIV/0! | 0 | 0 | #DIV/0! | #DIV/0!
[7 empty] | 0 | 13.9451 | #DIV/0! | 0.95778 | #DIV/0! | 0 | 0 | #DIV/0! | #DIV/0!
[7 empty] | 0 | 13.9451 | #DIV/0! | 0.95778 | #DIV/0! | 0 | 0 | #DIV/0! | #DIV/0!
[7 empty] | 0 | 13.9451 | #DIV/0! | 0.95778 | #DIV/0! | 0 | 0 | #DIV/0! | #DIV/0!
[7 empty] | 0 | 13.9451 | #DIV/0! | 0.95778 | #DIV/0! | 0 | 0 | #DIV/0! | #DIV/0!
[7 empty] | 0 | 13.9451 | #DIV/0! | 0.95778 | #DIV/0! | 0 | 0 | #DIV/0! | #DIV/0!
[7 empty] | 0 | 13.9451 | #DIV/0! | 0.95778 | #DIV/0! | 0 | 0 | #DIV/0! | #DIV/0!
[7 empty] | 0 | 13.9451 | #DIV/0! | 0.95778 | #DIV/0! | 0 | 0 | #DIV/0! | #DIV/0!
[7 empty] | 0 | 13.9451 | #DIV/0! | 0.95778 | #DIV/0! | 0 | 0 | #DIV/0! | #DIV/0!
[7 empty] | 0 | 13.9451 | #DIV/0! | 0.95778 | #DIV/0! | 0 | 0 | #DIV/0! | #DIV/0!
[7 empty] | 0 | 13.9451 | #DIV/0! | 0.95778 | #DIV/0! | 0 | 0 | #DIV/0! | #DIV/0!
[7 empty] | 0 | 13.9451 | #DIV/0! | 0.95778 | #DIV/0! | 0 | 0 | #DIV/0! | #DIV/0!
[7 empty] | 0 | 13.9451 | #DIV/0! | 0.95778 | #DIV/0! | 0 | 0 | #DIV/0! | #DIV/0!
[7 empty] | 0 | 13.9451 | #DIV/0! | 0.95778 | #DIV/0! | 0 | 0 | #DIV/0! | #DIV/0!
[7 empty] | 0 | 13.9451 | #DIV/0! | 0.95778 | #DIV/0! | 0 | 0 | #DIV/0! | #DIV/0!
[7 empty] | 0 | 13.9451 | #DIV/0! | 0.95778 | #DIV/0! | 0 | 0 | #DIV/0! | #DIV/0!
[7 empty] | 0 | 13.9451 | #DIV/0! | 0.95778 | #DIV/0! | 0 | 0 | #DIV/0! | #DIV/0!
[7 empty] | 0 | 13.9451 | #DIV/0! | 0.95778 | #DIV/0! | 0 | 0 | #DIV/0! | #DIV/0!
[7 empty] | 0 | 13.9451 | #DIV/0! | 0.95778 | #DIV/0! | 0 | 0 | #DIV/0! | #DIV/0!
[7 empty] | 0 | 13.9451 | #DIV/0! | 0.95778 | #DIV/0! | 0 | 0 | #DIV/0! | #DIV/0!
[7 empty] | 0 | 13.9451 | #DIV/0! | 0.95778 | #DIV/0! | 0 | 0 | #DIV/0! | #DIV/0!
[7 empty] | 0 | 13.9451 | #DIV/0! | 0.95778 | #DIV/0! | 0 | 0 | #DIV/0! | #DIV/0!
[7 empty] | 0 | 13.9451 | #DIV/0! | 0.95778 | #DIV/0! | 0 | 0 | #DIV/0! | #DIV/0!
[7 empty] | 0 | 13.9451 | #DIV/0! | 0.95778 | #DIV/0! | 0 | 0 | #DIV/0! | #DIV/0!
[7 empty] | 0 | 13.9451 | #DIV/0! | 0.95778 | #DIV/0! | 0 | 0 | #DIV/0! | #DIV/0!
[7 empty] | 0 | 13.9451 | #DIV/0! | 0.95778 | #DIV/0! | 0 | 0 | #DIV/0! | #DIV/0!
[7 empty] | 0 | 13.9451 | #DIV/0! | 0.95778 | #DIV/0! | 0 | 0 | #DIV/0! | #DIV/0!
[7 empty] | 0 | 13.9451 | #DIV/0! | 0.95778 | #DIV/0! | 0 | 0 | #DIV/0! | #DIV/0!
[7 empty] | 0 | 13.9451 | #DIV/0! | 0.95778 | #DIV/0! | 0 | 0 | #DIV/0! | #DIV/0!
[7 empty] | 0 | 13.9451 | #DIV/0! | 0.95778 | #DIV/0! | 0 | 0 | #DIV/0! | #DIV/0!
[7 empty] | 0 | 13.9451 | #DIV/0! | 0.95778 | #DIV/0! | 0 | 0 | #DIV/0! | #DIV/0!
[7 empty] | 0 | 13.9451 | #DIV/0! | 0.95778 | #DIV/0! | 0 | 0 | #DIV/0! | #DIV/0!
[7 empty] | 0 | 13.9451 | #DIV/0! | 0.95778 | #DIV/0! | 0 | 0 | #DIV/0! | #DIV/0!
[7 empty] | 0 | 13.9451 | #DIV/0! | 0.95778 | #DIV/0! | 0 | 0 | #DIV/0! | #DIV/0!
[7 empty] | 0 | 13.9451 | #DIV/0! | 0.95778 | #DIV/0! | 0 | 0 | #DIV/0! | #DIV/0!
[7 empty] | 0 | 13.9451 | #DIV/0! | 0.95778 | #DIV/0! | 0 | 0 | #DIV/0! | #DIV/0!
[7 empty] | 0 | 13.9451 | #DIV/0! | 0.95778 | #DIV/0! | 0 | 0 | #DIV/0! | #DIV/0!
[7 empty] | 0 | 13.9451 | #DIV/0! | 0.95778 | #DIV/0! | 0 | 0 | #DIV/0! | #DIV/0!
[7 empty] | 0 | 13.9451 | #DIV/0! | 0.95778 | #DIV/0! | 0 | 0 | #DIV/0! | #DIV/0!
[7 empty] | 0 | 13.9451 | #DIV/0! | 0.95778 | #DIV/0! | 0 | 0 | #DIV/0! | #DIV/0!
[7 empty] | 0 | 13.9451 | #DIV/0! | 0.95778 | #DIV/0! | 0 | 0 | #DIV/0! | #DIV/0!
[7 empty] | 0 | 13.9451 | #DIV/0! | 0.95778 | #DIV/0! | 0 | 0 | #DIV/0! | #DIV/0!
[7 empty] | 0 | 13.9451 | #DIV/0! | 0.95778 | #DIV/0! | 0 | 0 | #DIV/0! | #DIV/0!
[7 empty] | 0 | 13.9451 | #DIV/0! | 0.95778 | #DIV/0! | 0 | 0 | #DIV/0! | #DIV/0!
[7 empty] | 0 | 13.9451 | #DIV/0! | 0.95778 | #DIV/0! | 0 | 0 | #DIV/0! | #DIV/0!
[7 empty] | 0 | 13.9451 | #DIV/0! | 0.95778 | #DIV/0! | 0 | 0 | #DIV/0! | #DIV/0!
[7 empty] | 0 | 13.9451 | #DIV/0! | 0.95778 | #DIV/0! | 0 | 0 | #DIV/0! | #DIV/0!
[7 empty] | 0 | 13.9451 | #DIV/0! | 0.95778 | #DIV/0! | 0 | 0 | #DIV/0! | #DIV/0!
[7 empty] | 0 | 13.9451 | #DIV/0! | 0.95778 | #DIV/0! | 0 | 0 | #DIV/0! | #DIV/0!
[7 empty] | 0 | 13.9451 | #DIV/0! | 0.95778 | #DIV/0! | 0 | 0 | #DIV/0! | #DIV/0!
[7 empty] | 0 | 13.9451 | #DIV/0! | 0.95778 | #DIV/0! | 0 | 0 | #DIV/0! | #DIV/0!
[7 empty] | 0 | 13.9451 | #DIV/0! | 0.95778 | #DIV/0! | 0 | 0 | #DIV/0! | #DIV/0!
[7 empty] | 0 | 13.9451 | #DIV/0! | 0.95778 | #DIV/0! | 0 | 0 | #DIV/0! | #DIV/0!
[7 empty] | 0 | 13.9451 | #DIV/0! | 0.95778 | #DIV/0! | 0 | 0 | #DIV/0! | #DIV/0!
[7 empty] | 0 | 13.9451 | #DIV/0! | 0.95778 | #DIV/0! | 0 | 0 | #DIV/0! | #DIV/0!
[7 empty] | 0 | 13.9451 | #DIV/0! | 0.95778 | #DIV/0! | 0 | 0 | #DIV/0! | #DIV/0!
[7 empty] | 0 | 13.9451 | #DIV/0! | 0.95778 | #DIV/0! | 0 | 0 | #DIV/0! | #DIV/0!
[7 empty] | 0 | 13.9451 | #DIV/0! | 0.95778 | #DIV/0! | 0 | 0 | #DIV/0! | #DIV/0!
[7 empty] | 0 | 13.9451 | #DIV/0! | 0.95778 | #DIV/0! | 0 | 0 | #DIV/0! | #DIV/0!
[7 empty] | 0 | 13.9451 | #DIV/0! | 0.95778 | #DIV/0! | 0 | 0 | #DIV/0! | #DIV/0!
[7 empty] | 0 | 13.9451 | #DIV/0! | 0.95778 | #DIV/0! | 0 | 0 | #DIV/0! | #DIV/0!
[7 empty] | 0 | 13.9451 | #DIV/0! | 0.95778 | #DIV/0! | 0 | 0 | #DIV/0! | #DIV/0!
[7 empty] | 0 | 13.9451 | #DIV/0! | 0.95778 | #DIV/0! | 0 | 0 | #DIV/0! | #DIV/0!
[7 empty] | 0 | 13.9451 | #DIV/0! | 0.95778 | #DIV/0! | 0 | 0 | #DIV/0! | #DIV/0!
[7 empty] | 0 | 13.9451 | #DIV/0! | 0.95778 | #DIV/0! | 0 | 0 | #DIV/0! | #DIV/0!
[7 empty] | 0 | 13.9451 | #DIV/0! | 0.95778 | #DIV/0! | 0 | 0 | #DIV/0! | #DIV/0!
[7 empty] | 0 | 13.9451 | #DIV/0! | 0.95778 | #DIV/0! | 0 | 0 | #DIV/0! | #DIV/0!
[7 empty] | 0 | 13.9451 | #DIV/0! | 0.95778 | #DIV/0! | 0 | 0 | #DIV/0! | #DIV/0!
[7 empty] | 0 | 13.9451 | #DIV/0! | 0.95778 | #DIV/0! | 0 | 0 | #DIV/0! | #DIV/0!
[7 empty] | 0 | 13.9451 | #DIV/0! | 0.95778 | #DIV/0! | 0 | 0 | #DIV/0! | #DIV/0!
[7 empty] | 0 | 13.9451 | #DIV/0! | 0.95778 | #DIV/0! | 0 | 0 | #DIV/0! | #DIV/0!
[7 empty] | 0 | 13.9451 | #DIV/0! | 0.95778 | #DIV/0! | 0 | 0 | #DIV/0! | #DIV/0!
[7 empty] | 0 | 13.9451 | #DIV/0! | 0.95778 | #DIV/0! | 0 | 0 | #DIV/0! | #DIV/0!
[7 empty] | 0 | 13.9451 | #DIV/0! | 0.95778 | #DIV/0! | 0 | 0 | #DIV/0! | #DIV/0!
[7 empty] | 0 | 13.9451 | #DIV/0! | 0.95778 | #DIV/0! | 0 | 0 | #DIV/0! | #DIV/0!
[7 empty] | 0 | 13.9451 | #DIV/0! | 0.95778 | #DIV/0! | 0 | 0 | #DIV/0! | #DIV/0!
[7 empty] | 0 | 13.9451 | #DIV/0! | 0.95778 | #DIV/0! | 0 | 0 | #DIV/0! | #DIV/0!
[7 empty] | 0 | 13.9451 | #DIV/0! | 0.95778 | #DIV/0! | 0 | 0 | #DIV/0! | #DIV/0!
[7 empty] | 0 | 13.9451 | #DIV/0! | 0.95778 | #DIV/0! | 0 | 0 | #DIV/0! | #DIV/0!
[7 empty] | 0 | 13.9451 | #DIV/0! | 0.95778 | #DIV/0! | 0 | 0 | #DIV/0! | #DIV/0!
[7 empty] | 0 | 13.9451 | #DIV/0! | 0.95778 | #DIV/0! | 0 | 0 | #DIV/0! | #DIV/0!
[7 empty] | 0 | 13.9451 | #DIV/0! | 0.95778 | #DIV/0! | 0 | 0 | #DIV/0! | #DIV/0!
[7 empty] | 0 | 13.9451 | #DIV/0! | 0.95778 | #DIV/0! | 0 | 0 | #DIV/0! | #DIV/0!
[7 empty] | 0 | 13.9451 | #DIV/0! | 0.95778 | #DIV/0! | 0 | 0 | #DIV/0! | #DIV/0!
[7 empty] | 0 | 13.9451 | #DIV/0! | 0.95778 | #DIV/0! | 0 | 0 | #DIV/0! | #DIV/0!
[7 empty] | 0 | 13.9451 | #DIV/0! | 0.95778 | #DIV/0! | 0 | 0 | #DIV/0! | #DIV/0!
[7 empty] | 0 | 13.9451 | #DIV/0! | 0.95778 | #DIV/0! | 0 | 0 | #DIV/0! | #DIV/0!
[7 empty] | 0 | 13.9451 | #DIV/0! | 0.95778 | #DIV/0! | 0 | 0 | #DIV/0! | #DIV/0!
[7 empty] | 0 | 13.9451 | #DIV/0! | 0.95778 | #DIV/0! | 0 | 0 | #DIV/0! | #DIV/0!
[7 empty] | 0 | 13.9451 | #DIV/0! | 0.95778 | #DIV/0! | 0 | 0 | #DIV/0! | #DIV/0!
[7 empty] | 0 | 13.9451 | #DIV/0! | 0.95778 | #DIV/0! | 0 | 0 | #DIV/0! | #DIV/0!
[7 empty] | 0 | 13.9451 | #DIV/0! | 0.95778 | #DIV/0! | 0 | 0 | #DIV/0! | #DIV/0!
[7 empty] | 0 | 13.9451 | #DIV/0! | 0.95778 | #DIV/0! | 0 | 0 | #DIV/0! | #DIV/0!
[7 empty] | 0 | 13.9451 | #DIV/0! | 0.95778 | #DIV/0! | 0 | 0 | #DIV/0! | #DIV/0!
[7 empty] | 0 | 13.9451 | #DIV/0! | 0.95778 | #DIV/0! | 0 | 0 | #DIV/0! | #DIV/0!
[7 empty] | 0 | 13.9451 | #DIV/0! | 0.95778 | #DIV/0! | 0 | 0 | #DIV/0! | #DIV/0!
[7 empty] | 0 | 13.9451 | #DIV/0! | 0.95778 | #DIV/0! | 0 | 0 | #DIV/0! | #DIV/0!
[7 empty] | 0 | 13.9451 | #DIV/0! | 0.95778 | #DIV/0! | 0 | 0 | #DIV/0! | #DIV/0!
[7 empty] | 0 | 13.9451 | #DIV/0! | 0.95778 | #DIV/0! | 0 | 0 | #DIV/0! | #DIV/0!
[7 empty] | 0 | 13.9451 | #DIV/0! | 0.95778 | #DIV/0! | 0 | 0 | #DIV/0! | #DIV/0!
[7 empty] | 0 | 13.9451 | #DIV/0! | 0.95778 | #DIV/0! | 0 | 0 | #DIV/0! | #DIV/0!
[7 empty] | 0 | 13.9451 | #DIV/0! | 0.95778 | #DIV/0! | 0 | 0 | #DIV/0! | #DIV/0!
[7 empty] | 0 | 13.9451 | #DIV/0! | 0.95778 | #DIV/0! | 0 | 0 | #DIV/0! | #DIV/0!
[7 empty] | 0 | 13.9451 | #DIV/0! | 0.95778 | #DIV/0! | 0 | 0 | #DIV/0! | #DIV/0!
[7 empty] | 0 | 13.9451 | #DIV/0! | 0.95778 | #DIV/0! | 0 | 0 | #DIV/0! | #DIV/0!
[7 empty] | 0 | 13.9451 | #DIV/0! | 0.95778 | #DIV/0! | 0 | 0 | #DIV/0! | #DIV/0!
[7 empty] | 0 | 13.9451 | #DIV/0! | 0.95778 | #DIV/0! | 0 | 0 | #DIV/0! | #DIV/0!
[7 empty] | 0 | 13.9451 | #DIV/0! | 0.95778 | #DIV/0! | 0 | 0 | #DIV/0! | #DIV/0!
[7 empty] | 0 | 13.9451 | #DIV/0! | 0.95778 | #DIV/0! | 0 | 0 | #DIV/0! | #DIV/0!
[7 empty] | 0 | 13.9451 | #DIV/0! | 0.95778 | #DIV/0! | 0 | 0 | #DIV/0! | #DIV/0!
[7 empty] | 0 | 13.9451 | #DIV/0! | 0.95778 | #DIV/0! | 0 | 0 | #DIV/0! | #DIV/0!
[7 empty] | 0 | 13.9451 | #DIV/0! | 0.95778 | #DIV/0! | 0 | 0 | #DIV/0! | #DIV/0!
[7 empty] | 0 | 13.9451 | #DIV/0! | 0.95778 | #DIV/0! | 0 | 0 | #DIV/0! | #DIV/0!
[7 empty] | 0 | 13.9451 | #DIV/0! | 0.95778 | #DIV/0! | 0 | 0 | #DIV/0! | #DIV/0!
[7 empty] | 0 | 13.9451 | #DIV/0! | 0.95778 | #DIV/0! | 0 | 0 | #DIV/0! | #DIV/0!
[7 empty] | 0 | 13.9451 | #DIV/0! | 0.95778 | #DIV/0! | 0 | 0 | #DIV/0! | #DIV/0!
[7 empty] | 0 | 13.9451 | #DIV/0! | 0.95778 | #DIV/0! | 0 | 0 | #DIV/0! | #DIV/0!
[7 empty] | 0 | 13.9451 | #DIV/0! | 0.95778 | #DIV/0! | 0 | 0 | #DIV/0! | #DIV/0!
[7 empty] | 0 | 13.9451 | #DIV/0! | 0.95778 | #DIV/0! | 0 | 0 | #DIV/0! | #DIV/0!
[7 empty] | 0 | 13.9451 | #DIV/0! | 0.95778 | #DIV/0! | 0 | 0 | #DIV/0! | #DIV/0!
[7 empty] | 0 | 13.9451 | #DIV/0! | 0.95778 | #DIV/0! | 0 | 0 | #DIV/0! | #DIV/0!
[7 empty] | 0 | 13.9451 | #DIV/0! | 0.95778 | #DIV/0! | 0 | 0 | #DIV/0! | #DIV/0!
[7 empty] | 0 | 13.9451 | #DIV/0! | 0.95778 | #DIV/0! | 0 | 0 | #DIV/0! | #DIV/0!
[7 empty] | 0 | 13.9451 | #DIV/0! | 0.95778 | #DIV/0! | 0 | 0 | #DIV/0! | #DIV/0!
[7 empty] | 0 | 13.9451 | #DIV/0! | 0.95778 | #DIV/0! | 0 | 0 | #DIV/0! | #DIV/0!
[7 empty] | 0 | 13.9451 | #DIV/0! | 0.95778 | #DIV/0! | 0 | 0 | #DIV/0! | #DIV/0!
[7 empty] | 0 | 13.9451 | #DIV/0! | 0.95778 | #DIV/0! | 0 | 0 | #DIV/0! | #DIV/0!
[7 empty] | 0 | 13.9451 | #DIV/0! | 0.95778 | #DIV/0! | 0 | 0 | #DIV/0! | #DIV/0!
[7 empty] | 0 | 13.9451 | #DIV/0! | 0.95778 | #DIV/0! | 0 | 0 | #DIV/0! | #DIV/0!
[7 empty] | 0 | 13.9451 | #DIV/0! | 0.95778 | #DIV/0! | 0 | 0 | #DIV/0! | #DIV/0!
[7 empty] | 0 | 13.9451 | #DIV/0! | 0.95778 | #DIV/0! | 0 | 0 | #DIV/0! | #DIV/0!
[7 empty] | 0 | 13.9451 | #DIV/0! | 0.95778 | #DIV/0! | 0 | 0 | #DIV/0! | #DIV/0!
[7 empty] | 0 | 13.9451 | #DIV/0! | 0.95778 | #DIV/0! | 0 | 0 | #DIV/0! | #DIV/0!
[7 empty] | 0 | 13.9451 | #DIV/0! | 0.95778 | #DIV/0! | 0 | 0 | #DIV/0! | #DIV/0!
[7 empty] | 0 | 13.9451 | #DIV/0! | 0.95778 | #DIV/0! | 0 | 0 | #DIV/0! | #DIV/0!
[7 empty] | 0 | 13.9451 | #DIV/0! | 0.95778 | #DIV/0! | 0 | 0 | #DIV/0! | #DIV/0!
[7 empty] | 0 | 13.9451 | #DIV/0! | 0.95778 | #DIV/0! | 0 | 0 | #DIV/0! | #DIV/0!
[7 empty] | 0 | 13.9451 | #DIV/0! | 0.95778 | #DIV/0! | 0 | 0 | #DIV/0! | #DIV/0!
[7 empty] | 0 | 13.9451 | #DIV/0! | 0.95778 | #DIV/0! | 0 | 0 | #DIV/0! | #DIV/0!
[7 empty] | 0 | 13.9451 | #DIV/0! | 0.95778 | #DIV/0! | 0 | 0 | #DIV/0! | #DIV/0!
[7 empty] | 0 | 13.9451 | #DIV/0! | 0.95778 | #DIV/0! | 0 | 0 | #DIV/0! | #DIV/0!
[7 empty] | 0 | 13.9451 | #DIV/0! | 0.95778 | #DIV/0! | 0 | 0 | #DIV/0! | #DIV/0!
[7 empty] | 0 | 13.9451 | #DIV/0! | 0.95778 | #DIV/0! | 0 | 0 | #DIV/0! | #DIV/0!
[7 empty] | 0 | 13.9451 | #DIV/0! | 0.95778 | #DIV/0! | 0 | 0 | #DIV/0! | #DIV/0!
[7 empty] | 0 | 13.9451 | #DIV/0! | 0.95778 | #DIV/0! | 0 | 0 | #DIV/0! | #DIV/0!
[7 empty] | 0 | 13.9451 | #DIV/0! | 0.95778 | #DIV/0! | 0 | 0 | #DIV/0! | #DIV/0!
[7 empty] | 0 | 13.9451 | #DIV/0! | 0.95778 | #DIV/0! | 0 | 0 | #DIV/0! | #DIV/0!
[7 empty] | 0 | 13.9451 | #DIV/0! | 0.95778 | #DIV/0! | 0 | 0 | #DIV/0! | #DIV/0!
[7 empty] | 0 | 13.9451 | #DIV/0! | 0.95778 | #DIV/0! | 0 | 0 | #DIV/0! | #DIV/0!
[7 empty] | 0 | 13.9451 | #DIV/0! | 0.95778 | #DIV/0! | 0 | 0 | #DIV/0! | #DIV/0!
[7 empty] | 0 | 13.9451 | #DIV/0! | 0.95778 | #DIV/0! | 0 | 0 | #DIV/0! | #DIV/0!
[7 empty] | 0 | 13.9451 | #DIV/0! | 0.95778 | #DIV/0! | 0 | 0 | #DIV/0! | #DIV/0!
[7 empty] | 0 | 13.9451 | #DIV/0! | 0.95778 | #DIV/0! | 0 | 0 | #DIV/0! | #DIV/0!
[7 empty] | 0 | 13.9451 | #DIV/0! | 0.95778 | #DIV/0! | 0 | 0 | #DIV/0! | #DIV/0!
[7 empty] | 0 | 13.9451 | #DIV/0! | 0.95778 | #DIV/0! | 0 | 0 | #DIV/0! | #DIV/0!
[7 empty] | 0 | 13.9451 | #DIV/0! | 0.95778 | #DIV/0! | 0 | 0 | #DIV/0! | #DIV/0!
[7 empty] | 0 | 13.9451 | #DIV/0! | 0.95778 | #DIV/0! | 0 | 0 | #DIV/0! | #DIV/0!
[7 empty] | 0 | 13.9451 | #DIV/0! | 0.95778 | #DIV/0! | 0 | 0 | #DIV/0! | #DIV/0!
[7 empty] | 0 | 13.9451 | #DIV/0! | 0.95778 | #DIV/0! | 0 | 0 | #DIV/0! | #DIV/0!
[7 empty] | 0 | 13.9451 | #DIV/0! | 0.95778 | #DIV/0! | 0 | 0 | #DIV/0! | #DIV/0!
[7 empty] | 0 | 13.9451 | #DIV/0! | 0.95778 | #DIV/0! | 0 | 0 | #DIV/0! | #DIV/0!
[7 empty] | 0 | 13.9451 | #DIV/0! | 0.95778 | #DIV/0! | 0 | 0 | #DIV/0! | #DIV/0!
[7 empty] | 0 | 13.9451 | #DIV/0! | 0.95778 | #DIV/0! | 0 | 0 | #DIV/0! | #DIV/0!
[7 empty] | 0 | 13.9451 | #DIV/0! | 0.95778 | #DIV/0! | 0 | 0 | #DIV/0! | #DIV/0!
[7 empty] | 0 | 13.9451 | #DIV/0! | 0.95778 | #DIV/0! | 0 | 0 | #DIV/0! | #DIV/0!
[7 empty] | 0 | 13.9451 | #DIV/0! | 0.95778 | #DIV/0! | 0 | 0 | #DIV/0! | #DIV/0!
[7 empty] | 0 | 13.9451 | #DIV/0! | 0.95778 | #DIV/0! | 0 | 0 | #DIV/0! | #DIV/0!
[7 empty] | 0 | 13.9451 | #DIV/0! | 0.95778 | #DIV/0! | 0 | 0 | #DIV/0! | #DIV/0!
[7 empty] | 0 | 13.9451 | #DIV/0! | 0.95778 | #DIV/0! | 0 | 0 | #DIV/0! | #DIV/0!
[7 empty] | 0 | 13.9451 | #DIV/0! | 0.95778 | #DIV/0! | 0 | 0 | #DIV/0! | #DIV/0!
[7 empty] | 0 | 13.9451 | #DIV/0! | 0.95778 | #DIV/0! | 0 | 0 | #DIV/0! | #DIV/0!
[7 empty] | 0 | 13.9451 | #DIV/0! | 0.95778 | #DIV/0! | 0 | 0 | #DIV/0! | #DIV/0!
[7 empty] | 0 | 13.9451 | #DIV/0! | 0.95778 | #DIV/0! | 0 | 0 | #DIV/0! | #DIV/0!
[7 empty] | 0 | 13.9451 | #DIV/0! | 0.95778 | #DIV/0! | 0 | 0 | #DIV/0! | #DIV/0!
[7 empty] | 0 | 13.9451 | #DIV/0! | 0.95778 | #DIV/0! | 0 | 0 | #DIV/0! | #DIV/0!
[7 empty] | 0 | 13.9451 | #DIV/0! | 0.95778 | #DIV/0! | 0 | 0 | #DIV/0! | #DIV/0!
[7 empty] | 0 | 13.9451 | #DIV/0! | 0.95778 | #DIV/0! | 0 | 0 | #DIV/0! | #DIV/0!
[7 empty] | 0 | 13.9451 | #DIV/0! | 0.95778 | #DIV/0! | 0 | 0 | #DIV/0! | #DIV/0!
[7 empty] | 0 | 13.9451 | #DIV/0! | 0.95778 | #DIV/0! | 0 | 0 | #DIV/0! | #DIV/0!
[7 empty] | 0 | 13.9451 | #DIV/0! | 0.95778 | #DIV/0! | 0 | 0 | #DIV/0! | #DIV/0!
[7 empty] | 0 | 13.9451 | #DIV/0! | 0.95778 | #DIV/0! | 0 | 0 | #DIV/0! | #DIV/0!
[7 empty] | 0 | 13.9451 | #DIV/0! | 0.95778 | #DIV/0! | 0 | 0 | #DIV/0! | #DIV/0!
[7 empty] | 0 | 13.9451 | #DIV/0! | 0.95778 | #DIV/0! | 0 | 0 | #DIV/0! | #DIV/0!
[7 empty] | 0 | 13.9451 | #DIV/0! | 0.95778 | #DIV/0! | 0 | 0 | #DIV/0! | #DIV/0!
[7 empty] | 0 | 13.9451 | #DIV/0! | 0.95778 | #DIV/0! | 0 | 0 | #DIV/0! | #DIV/0!
[7 empty] | 0 | 13.9451 | #DIV/0! | 0.95778 | #DIV/0! | 0 | 0 | #DIV/0! | #DIV/0!
[7 empty] | 0 | 13.9451 | #DIV/0! | 0.95778 | #DIV/0! | 0 | 0 | #DIV/0! | #DIV/0!
[7 empty] | 0 | 13.9451 | #DIV/0! | 0.95778 | #DIV/0! | 0 | 0 | #DIV/0! | #DIV/0!
[7 empty] | 0 | 13.9451 | #DIV/0! | 0.95778 | #DIV/0! | 0 | 0 | #DIV/0! | #DIV/0!
[7 empty] | 0 | 13.9451 | #DIV/0! | 0.95778 | #DIV/0! | 0 | 0 | #DIV/0! | #DIV/0!
[7 empty] | 0 | 13.9451 | #DIV/0! | 0.95778 | #DIV/0! | 0 | 0 | #DIV/0! | #DIV/0!
[7 empty] | 0 | 13.9451 | #DIV/0! | 0.95778 | #DIV/0! | 0 | 0 | #DIV/0! | #DIV/0!
[7 empty] | 0 | 13.9451 | #DIV/0! | 0.95778 | #DIV/0! | 0 | 0 | #DIV/0! | #DIV/0!
[7 empty] | 0 | 13.9451 | #DIV/0! | 0.95778 | #DIV/0! | 0 | 0 | #DIV/0! | #DIV/0!
[7 empty] | 0 | 13.9451 | #DIV/0! | 0.95778 | #DIV/0! | 0 | 0 | #DIV/0! | #DIV/0!
[7 empty] | 0 | 13.9451 | #DIV/0! | 0.95778 | #DIV/0! | 0 | 0 | #DIV/0! | #DIV/0!
[7 empty] | 0 | 13.9451 | #DIV/0! | 0.95778 | #DIV/0! | 0 | 0 | #DIV/0! | #DIV/0!
[7 empty] | 0 | 13.9451 | #DIV/0! | 0.95778 | #DIV/0! | 0 | 0 | #DIV/0! | #DIV/0!
[7 empty] | 0 | 13.9451 | #DIV/0! | 0.95778 | #DIV/0! | 0 | 0 | #DIV/0! | #DIV/0!
[7 empty] | 0 | 13.9451 | #DIV/0! | 0.95778 | #DIV/0! | 0 | 0 | #DIV/0! | #DIV/0!
[7 empty] | 0 | 13.9451 | #DIV/0! | 0.95778 | #DIV/0! | 0 | 0 | #DIV/0! | #DIV/0!
[7 empty] | 0 | 13.9451 | #DIV/0! | 0.95778 | #DIV/0! | 0 | 0 | #DIV/0! | #DIV/0!
[7 empty] | 0 | 13.9451 | #DIV/0! | 0.95778 | #DIV/0! | 0 | 0 | #DIV/0! | #DIV/0!
[7 empty] | 0 | 13.9451 | #DIV/0! | 0.95778 | #DIV/0! | 0 | 0 | #DIV/0! | #DIV/0!
[7 empty] | 0 | 13.9451 | #DIV/0! | 0.95778 | #DIV/0! | 0 | 0 | #DIV/0! | #DIV/0!
[7 empty] | 0 | 13.9451 | #DIV/0! | 0.95778 | #DIV/0! | 0 | 0 | #DIV/0! | #DIV/0!
[7 empty] | 0 | 13.9451 | #DIV/0! | 0.95778 | #DIV/0! | 0 | 0 | #DIV/0! | #DIV/0!
[7 empty] | 0 | 13.9451 | #DIV/0! | 0.95778 | #DIV/0! | 0 | 0 | #DIV/0! | #DIV/0!
[7 empty] | 0 | 13.9451 | #DIV/0! | 0.95778 | #DIV/0! | 0 | 0 | #DIV/0! | #DIV/0!
[7 empty] | 0 | 13.9451 | #DIV/0! | 0.95778 | #DIV/0! | 0 | 0 | #DIV/0! | #DIV/0!
[7 empty] | 0 | 13.9451 | #DIV/0! | 0.95778 | #DIV/0! | 0 | 0 | #DIV/0! | #DIV/0!
[7 empty] | 0 | 13.9451 | #DIV/0! | 0.95778 | #DIV/0! | 0 | 0 | #DIV/0! | #DIV/0!
[7 empty] | 0 | 13.9451 | #DIV/0! | 0.95778 | #DIV/0! | 0 | 0 | #DIV/0! | #DIV/0!
[7 empty] | 0 | 13.9451 | #DIV/0! | 0.95778 | #DIV/0! | 0 | 0 | #DIV/0! | #DIV/0!
[7 empty] | 0 | 13.9451 | #DIV/0! | 0.95778 | #DIV/0! | 0 | 0 | #DIV/0! | #DIV/0!
[7 empty] | 0 | 13.9451 | #DIV/0! | 0.95778 | #DIV/0! | 0 | 0 | #DIV/0! | #DIV/0!
[7 empty] | 0 | 13.9451 | #DIV/0! | 0.95778 | #DIV/0! | 0 | 0 | #DIV/0! | #DIV/0!
[7 empty] | 0 | 13.9451 | #DIV/0! | 0.95778 | #DIV/0! | 0 | 0 | #DIV/0! | #DIV/0!
[7 empty] | 0 | 13.9451 | #DIV/0! | 0.95778 | #DIV/0! | 0 | 0 | #DIV/0! | #DIV/0!
[7 empty] | 0 | 13.9451 | #DIV/0! | 0.95778 | #DIV/0! | 0 | 0 | #DIV/0! | #DIV/0!
[7 empty] | 0 | 13.9451 | #DIV/0! | 0.95778 | #DIV/0! | 0 | 0 | #DIV/0! | #DIV/0!
[7 empty] | 0 | 13.9451 | #DIV/0! | 0.95778 | #DIV/0! | 0 | 0 | #DIV/0! | #DIV/0!
[7 empty] | 0 | 13.9451 | #DIV/0! | 0.95778 | #DIV/0! | 0 | 0 | #DIV/0! | #DIV/0!
[7 empty] | 0 | 13.9451 | #DIV/0! | 0.95778 | #DIV/0! | 0 | 0 | #DIV/0! | #DIV/0!
[7 empty] | 0 | 13.9451 | #DIV/0! | 0.95778 | #DIV/0! | 0 | 0 | #DIV/0! | #DIV/0!
[7 empty] | 0 | 13.9451 | #DIV/0! | 0.95778 | #DIV/0! | 0 | 0 | #DIV/0! | #DIV/0!
[7 empty] | 0 | 13.9451 | #DIV/0! | 0.95778 | #DIV/0! | 0 | 0 | #DIV/0! | #DIV/0!
[7 empty] | 0 | 13.9451 | #DIV/0! | 0.95778 | #DIV/0! | 0 | 0 | #DIV/0! | #DIV/0!
[7 empty] | 0 | 13.9451 | #DIV/0! | 0.95778 | #DIV/0! | 0 | 0 | #DIV/0! | #DIV/0!
[7 empty] | 0 | 13.9451 | #DIV/0! | 0.95778 | #DIV/0! | 0 | 0 | #DIV/0! | #DIV/0!
[7 empty] | 0 | 13.9451 | #DIV/0! | 0.95778 | #DIV/0! | 0 | 0 | #DIV/0! | #DIV/0!
[7 empty] | 0 | 13.9451 | #DIV/0! | 0.95778 | #DIV/0! | 0 | 0 | #DIV/0! | #DIV/0!
[7 empty] | 0 | 13.9451 | #DIV/0! | 0.95778 | #DIV/0! | 0 | 0 | #DIV/0! | #DIV/0!
[7 empty] | 0 | 13.9451 | #DIV/0! | 0.95778 | #DIV/0! | 0 | 0 | #DIV/0! | #DIV/0!
[7 empty] | 0 | 13.9451 | #DIV/0! | 0.95778 | #DIV/0! | 0 | 0 | #DIV/0! | #DIV/0!
[7 empty] | 0 | 13.9451 | #DIV/0! | 0.95778 | #DIV/0! | 0 | 0 | #DIV/0! | #DIV/0!
[7 empty] | 0 | 13.9451 | #DIV/0! | 0.95778 | #DIV/0! | 0 | 0 | #DIV/0! | #DIV/0!
[7 empty] | 0 | 13.9451 | #DIV/0! | 0.95778 | #DIV/0! | 0 | 0 | #DIV/0! | #DIV/0!
[7 empty] | 0 | 13.9451 | #DIV/0! | 0.95778 | #DIV/0! | 0 | 0 | #DIV/0! | #DIV/0!
[7 empty] | 0 | 13.9451 | #DIV/0! | 0.95778 | #DIV/0! | 0 | 0 | #DIV/0! | #DIV/0!
[7 empty] | 0 | 13.9451 | #DIV/0! | 0.95778 | #DIV/0! | 0 | 0 | #DIV/0! | #DIV/0!
[7 empty] | 0 | 13.9451 | #DIV/0! | 0.95778 | #DIV/0! | 0 | 0 | #DIV/0! | #DIV/0!
[7 empty] | 0 | 13.9451 | #DIV/0! | 0.95778 | #DIV/0! | 0 | 0 | #DIV/0! | #DIV/0!
[7 empty] | 0 | 13.9451 | #DIV/0! | 0.95778 | #DIV/0! | 0 | 0 | #DIV/0! | #DIV/0!
[7 empty] | 0 | 13.9451 | #DIV/0! | 0.95778 | #DIV/0! | 0 | 0 | #DIV/0! | #DIV/0!
[7 empty] | 0 | 13.9451 | #DIV/0! | 0.95778 | #DIV/0! | 0 | 0 | #DIV/0! | #DIV/0!
[7 empty] | 0 | 13.9451 | #DIV/0! | 0.95778 | #DIV/0! | 0 | 0 | #DIV/0! | #DIV/0!
[7 empty] | 0 | 13.9451 | #DIV/0! | 0.95778 | #DIV/0! | 0 | 0 | #DIV/0! | #DIV/0!
[7 empty] | 0 | 13.9451 | #DIV/0! | 0.95778 | #DIV/0! | 0 | 0 | #DIV/0! | #DIV/0!
[7 empty] | 0 | 13.9451 | #DIV/0! | 0.95778 | #DIV/0! | 0 | 0 | #DIV/0! | #DIV/0!
[7 empty] | 0 | 13.9451 | #DIV/0! | 0.95778 | #DIV/0! | 0 | 0 | #DIV/0! | #DIV/0!
[7 empty] | 0 | 13.9451 | #DIV/0! | 0.95778 | #DIV/0! | 0 | 0 | #DIV/0! | #DIV/0!
[7 empty] | 0 | 13.9451 | #DIV/0! | 0.95778 | #DIV/0! | 0 | 0 | #DIV/0! | #DIV/0!
[7 empty] | 0 | 13.9451 | #DIV/0! | 0.95778 | #DIV/0! | 0 | 0 | #DIV/0! | #DIV/0!
[7 empty] | 0 | 13.9451 | #DIV/0! | 0.95778 | #DIV/0! | 0 | 0 | #DIV/0! | #DIV/0!
[7 empty] | 0 | 13.9451 | #DIV/0! | 0.95778 | #DIV/0! | 0 | 0 | #DIV/0! | #DIV/0!
[7 empty] | 0 | 13.9451 | #DIV/0! | 0.95778 | #DIV/0! | 0 | 0 | #DIV/0! | #DIV/0!
[7 empty] | 0 | 13.9451 | #DIV/0! | 0.95778 | #DIV/0! | 0 | 0 | #DIV/0! | #DIV/0!
[7 empty] | 0 | 13.9451 | #DIV/0! | 0.95778 | #DIV/0! | 0 | 0 | #DIV/0! | #DIV/0!
[7 empty] | 0 | 13.9451 | #DIV/0! | 0.95778 | #DIV/0! | 0 | 0 | #DIV/0! | #DIV/0!
[7 empty] | 0 | 13.9451 | #DIV/0! | 0.95778 | #DIV/0! | 0 | 0 | #DIV/0! | #DIV/0!
[7 empty] | 0 | 13.9451 | #DIV/0! | 0.95778 | #DIV/0! | 0 | 0 | #DIV/0! | #DIV/0!
[7 empty] | 0 | 13.9451 | #DIV/0! | 0.95778 | #DIV/0! | 0 | 0 | #DIV/0! | #DIV/0!
[7 empty] | 0 | 13.9451 | #DIV/0! | 0.95778 | #DIV/0! | 0 | 0 | #DIV/0! | #DIV/0!
[7 empty] | 0 | 13.9451 | #DIV/0! | 0.95778 | #DIV/0! | 0 | 0 | #DIV/0! | #DIV/0!
[7 empty] | 0 | 13.9451 | #DIV/0! | 0.95778 | #DIV/0! | 0 | 0 | #DIV/0! | #DIV/0!
[7 empty] | 0 | 13.9451 | #DIV/0! | 0.95778 | #DIV/0! | 0 | 0 | #DIV/0! | #DIV/0!
[7 empty] | 0 | 13.9451 | #DIV/0! | 0.95778 | #DIV/0! | 0 | 0 | #DIV/0! | #DIV/0!
[7 empty] | 0 | 13.9451 | #DIV/0! | 0.95778 | #DIV/0! | 0 | 0 | #DIV/0! | #DIV/0!
[7 empty] | 0 | 13.9451 | #DIV/0! | 0.95778 | #DIV/0! | 0 | 0 | #DIV/0! | #DIV/0!
[7 empty] | 0 | 13.9451 | #DIV/0! | 0.95778 | #DIV/0! | 0 | 0 | #DIV/0! | #DIV/0!
[7 empty] | 0 | 13.9451 | #DIV/0! | 0.95778 | #DIV/0! | 0 | 0 | #DIV/0! | #DIV/0!
[7 empty] | 0 | 13.9451 | #DIV/0! | 0.95778 | #DIV/0! | 0 | 0 | #DIV/0! | #DIV/0!
[7 empty] | 0 | 13.9451 | #DIV/0! | 0.95778 | #DIV/0! | 0 | 0 | #DIV/0! | #DIV/0!
[7 empty] | 0 | 13.9451 | #DIV/0! | 0.95778 | #DIV/0! | 0 | 0 | #DIV/0! | #DIV/0!
[7 empty] | 0 | 13.9451 | #DIV/0! | 0.95778 | #DIV/0! | 0 | 0 | #DIV/0! | #DIV/0!
[7 empty] | 0 | 13.9451 | #DIV/0! | 0.95778 | #DIV/0! | 0 | 0 | #DIV/0! | #DIV/0!
[7 empty] | 0 | 13.9451 | #DIV/0! | 0.95778 | #DIV/0! | 0 | 0 | #DIV/0! | #DIV/0!
[7 empty] | 0 | 13.9451 | #DIV/0! | 0.95778 | #DIV/0! | 0 | 0 | #DIV/0! | #DIV/0!
[7 empty] | 0 | 13.9451 | #DIV/0! | 0.95778 | #DIV/0! | 0 | 0 | #DIV/0! | #DIV/0!
[7 empty] | 0 | 13.9451 | #DIV/0! | 0.95778 | #DIV/0! | 0 | 0 | #DIV/0! | #DIV/0!
[7 empty] | 0 | 13.9451 | #DIV/0! | 0.95778 | #DIV/0! | 0 | 0 | #DIV/0! | #DIV/0!
[7 empty] | 0 | 13.9451 | #DIV/0! | 0.95778 | #DIV/0! | 0 | 0 | #DIV/0! | #DIV/0!
[7 empty] | 0 | 13.9451 | #DIV/0! | 0.95778 | #DIV/0! | 0 | 0 | #DIV/0! | #DIV/0!
[7 empty] | 0 | 13.9451 | #DIV/0! | 0.95778 | #DIV/0! | 0 | 0 | #DIV/0! | #DIV/0!
[7 empty] | 0 | 13.9451 | #DIV/0! | 0.95778 | #DIV/0! | 0 | 0 | #DIV/0! | #DIV/0!
[7 empty] | 0 | 13.9451 | #DIV/0! | 0.95778 | #DIV/0! | 0 | 0 | #DIV/0! | #DIV/0!
[7 empty] | 0 | 13.9451 | #DIV/0! | 0.95778 | #DIV/0! | 0 | 0 | #DIV/0! | #DIV/0!
[7 empty] | 0 | 13.9451 | #DIV/0! | 0.95778 | #DIV/0! | 0 | 0 | #DIV/0! | #DIV/0!
[7 empty] | 0 | 13.9451 | #DIV/0! | 0.95778 | #DIV/0! | 0 | 0 | #DIV/0! | #DIV/0!
[7 empty] | 0 | 13.9451 | #DIV/0! | 0.95778 | #DIV/0! | 0 | 0 | #DIV/0! | #DIV/0!
[7 empty] | 0 | 13.9451 | #DIV/0! | 0.95778 | #DIV/0! | 0 | 0 | #DIV/0! | #DIV/0!
[7 empty] | 0 | 13.9451 | #DIV/0! | 0.95778 | #DIV/0! | 0 | 0 | #DIV/0! | #DIV/0!
[7 empty] | 0 | 13.9451 | #DIV/0! | 0.95778 | #DIV/0! | 0 | 0 | #DIV/0! | #DIV/0!
[7 empty] | 0 | 13.9451 | #DIV/0! | 0.95778 | #DIV/0! | 0 | 0 | #DIV/0! | #DIV/0!
[7 empty] | 0 | 13.9451 | #DIV/0! | 0.95778 | #DIV/0! | 0 | 0 | #DIV/0! | #DIV/0!
[7 empty] | 0 | 13.9451 | #DIV/0! | 0.95778 | #DIV/0! | 0 | 0 | #DIV/0! | #DIV/0!
[7 empty] | 0 | 13.9451 | #DIV/0! | 0.95778 | #DIV/0! | 0 | 0 | #DIV/0! | #DIV/0!
[7 empty] | 0 | 13.9451 | #DIV/0! | 0.95778 | #DIV/0! | 0 | 0 | #DIV/0! | #DIV/0!
[7 empty] | 0 | 13.9451 | #DIV/0! | 0.95778 | #DIV/0! | 0 | 0 | #DIV/0! | #DIV/0!
[7 empty] | 0 | 13.9451 | #DIV/0! | 0.95778 | #DIV/0! | 0 | 0 | #DIV/0! | #DIV/0!
[7 empty] | 0 | 13.9451 | #DIV/0! | 0.95778 | #DIV/0! | 0 | 0 | #DIV/0! | #DIV/0!
[7 empty] | 0 | 13.9451 | #DIV/0! | 0.95778 | #DIV/0! | 0 | 0 | #DIV/0! | #DIV/0!
[7 empty] | 0 | 13.9451 | #DIV/0! | 0.95778 | #DIV/0! | 0 | 0 | #DIV/0! | #DIV/0!
[7 empty] | 0 | 13.9451 | #DIV/0! | 0.95778 | #DIV/0! | 0 | 0 | #DIV/0! | #DIV/0!
[7 empty] | 0 | 13.9451 | #DIV/0! | 0.95778 | #DIV/0! | 0 | 0 | #DIV/0! | #DIV/0!
[7 empty] | 0 | 13.9451 | #DIV/0! | 0.95778 | #DIV/0! | 0 | 0 | #DIV/0! | #DIV/0!
[7 empty] | 0 | 13.9451 | #DIV/0! | 0.95778 | #DIV/0! | 0 | 0 | #DIV/0! | #DIV/0!
[7 empty] | 0 | 13.9451 | #DIV/0! | 0.95778 | #DIV/0! | 0 | 0 | #DIV/0! | #DIV/0!
[7 empty] | 0 | 13.9451 | #DIV/0! | 0.95778 | #DIV/0! | 0 | 0 | #DIV/0! | #DIV/0!
[7 empty] | 0 | 13.9451 | #DIV/0! | 0.95778 | #DIV/0! | 0 | 0 | #DIV/0! | #DIV/0!
[7 empty] | 0 | 13.9451 | #DIV/0! | 0.95778 | #DIV/0! | 0 | 0 | #DIV/0! | #DIV/0!
[7 empty] | 0 | 13.9451 | #DIV/0! | 0.95778 | #DIV/0! | 0 | 0 | #DIV/0! | #DIV/0!
[7 empty] | 0 | 13.9451 | #DIV/0! | 0.95778 | #DIV/0! | 0 | 0 | #DIV/0! | #DIV/0!
[7 empty] | 0 | 13.9451 | #DIV/0! | 0.95778 | #DIV/0! | 0 | 0 | #DIV/0! | #DIV/0!
[7 empty] | 0 | 13.9451 | #DIV/0! | 0.95778 | #DIV/0! | 0 | 0 | #DIV/0! | #DIV/0!
[7 empty] | 0 | 13.9451 | #DIV/0! | 0.95778 | #DIV/0! | 0 | 0 | #DIV/0! | #DIV/0!
[7 empty] | 0 | 13.9451 | #DIV/0! | 0.95778 | #DIV/0! | 0 | 0 | #DIV/0! | #DIV/0!
[7 empty] | 0 | 13.9451 | #DIV/0! | 0.95778 | #DIV/0! | 0 | 0 | #DIV/0! | #DIV/0!
[7 empty] | 0 | 13.9451 | #DIV/0! | 0.95778 | #DIV/0! | 0 | 0 | #DIV/0! | #DIV/0!
[7 empty] | 0 | 13.9451 | #DIV/0! | 0.95778 | #DIV/0! | 0 | 0 | #DIV/0! | #DIV/0!
[7 empty] | 0 | 13.9451 | #DIV/0! | 0.95778 | #DIV/0! | 0 | 0 | #DIV/0! | #DIV/0!
[7 empty] | 0 | 13.9451 | #DIV/0! | 0.95778 | #DIV/0! | 0 | 0 | #DIV/0! | #DIV/0!
[7 empty] | 0 | 13.9451 | #DIV/0! | 0.95778 | #DIV/0! | 0 | 0 | #DIV/0! | #DIV/0!
[7 empty] | 0 | 13.9451 | #DIV/0! | 0.95778 | #DIV/0! | 0 | 0 | #DIV/0! | #DIV/0!
[7 empty] | 0 | 13.9451 | #DIV/0! | 0.95778 | #DIV/0! | 0 | 0 | #DIV/0! | #DIV/0!
[7 empty] | 0 | 13.9451 | #DIV/0! | 0.95778 | #DIV/0! | 0 | 0 | #DIV/0! | #DIV/0!
[7 empty] | 0 | 13.9451 | #DIV/0! | 0.95778 | #DIV/0! | 0 | 0 | #DIV/0! | #DIV/0!
[7 empty] | 0 | 13.9451 | #DIV/0! | 0.95778 | #DIV/0! | 0 | 0 | #DIV/0! | #DIV/0!
[7 empty] | 0 | 13.9451 | #DIV/0! | 0.95778 | #DIV/0! | 0 | 0 | #DIV/0! | #DIV/0!
[7 empty] | 0 | 13.9451 | #DIV/0! | 0.95778 | #DIV/0! | 0 | 0 | #DIV/0! | #DIV/0!
[7 empty] | 0 | 13.9451 | #DIV/0! | 0.95778 | #DIV/0! | 0 | 0 | #DIV/0! | #DIV/0!
[7 empty] | 0 | 13.9451 | #DIV/0! | 0.95778 | #DIV/0! | 0 | 0 | #DIV/0! | #DIV/0!
[7 empty] | 0 | 13.9451 | #DIV/0! | 0.95778 | #DIV/0! | 0 | 0 | #DIV/0! | #DIV/0!
[7 empty] | 0 | 13.9451 | #DIV/0! | 0.95778 | #DIV/0! | 0 | 0 | #DIV/0! | #DIV/0!
[7 empty] | 0 | 13.9451 | #DIV/0! | 0.95778 | #DIV/0! | 0 | 0 | #DIV/0! | #DIV/0!
[7 empty] | 0 | 13.9451 | #DIV/0! | 0.95778 | #DIV/0! | 0 | 0 | #DIV/0! | #DIV/0!
[7 empty] | 0 | 13.9451 | #DIV/0! | 0.95778 | #DIV/0! | 0 | 0 | #DIV/0! | #DIV/0!
[7 empty] | 0 | 13.9451 | #DIV/0! | 0.95778 | #DIV/0! | 0 | 0 | #DIV/0! | #DIV/0!
[7 empty] | 0 | 13.9451 | #DIV/0! | 0.95778 | #DIV/0! | 0 | 0 | #DIV/0! | #DIV/0!
[7 empty] | 0 | 13.9451 | #DIV/0! | 0.95778 | #DIV/0! | 0 | 0 | #DIV/0! | #DIV/0!
[7 empty] | 0 | 13.9451 | #DIV/0! | 0.95778 | #DIV/0! | 0 | 0 | #DIV/0! | #DIV/0!
[7 empty] | 0 | 13.9451 | #DIV/0! | 0.95778 | #DIV/0! | 0 | 0 | #DIV/0! | #DIV/0!
[7 empty] | 0 | 13.9451 | #DIV/0! | 0.95778 | #DIV/0! | 0 | 0 | #DIV/0! | #DIV/0!
[7 empty] | 0 | 13.9451 | #DIV/0! | 0.95778 | #DIV/0! | 0 | 0 | #DIV/0! | #DIV/0!
[7 empty] | 0 | 13.9451 | #DIV/0! | 0.95778 | #DIV/0! | 0 | 0 | #DIV/0! | #DIV/0!
[7 empty] | 0 | 13.9451 | #DIV/0! | 0.95778 | #DIV/0! | 0 | 0 | #DIV/0! | #DIV/0!
[7 empty] | 0 | 13.9451 | #DIV/0! | 0.95778 | #DIV/0! | 0 | 0 | #DIV/0! | #DIV/0!
[7 empty] | 0 | 13.9451 | #DIV/0! | 0.95778 | #DIV/0! | 0 | 0 | #DIV/0! | #DIV/0!
[7 empty] | 0 | 13.9451 | #DIV/0! | 0.95778 | #DIV/0! | 0 | 0 | #DIV/0! | #DIV/0!
[7 empty] | 0 | 13.9451 | #DIV/0! | 0.95778 | #DIV/0! | 0 | 0 | #DIV/0! | #DIV/0!
[7 empty] | 0 | 13.9451 | #DIV/0! | 0.95778 | #DIV/0! | 0 | 0 | #DIV/0! | #DIV/0!
[7 empty] | 0 | 13.9451 | #DIV/0! | 0.95778 | #DIV/0! | 0 | 0 | #DIV/0! | #DIV/0!
[7 empty] | 0 | 13.9451 | #DIV/0! | 0.95778 | #DIV/0! | 0 | 0 | #DIV/0! | #DIV/0!
[7 empty] | 0 | 13.9451 | #DIV/0! | 0.95778 | #DIV/0! | 0 | 0 | #DIV/0! | #DIV/0!
[7 empty] | 0 | 13.9451 | #DIV/0! | 0.95778 | #DIV/0! | 0 | 0 | #DIV/0! | #DIV/0!
[7 empty] | 0 | 13.9451 | #DIV/0! | 0.95778 | #DIV/0! | 0 | 0 | #DIV/0! | #DIV/0!
[7 empty] | 0 | 13.9451 | #DIV/0! | 0.95778 | #DIV/0! | 0 | 0 | #DIV/0! | #DIV/0!
[7 empty] | 0 | 13.9451 | #DIV/0! | 0.95778 | #DIV/0! | 0 | 0 | #DIV/0! | #DIV/0!
[7 empty] | 0 | 13.9451 | #DIV/0! | 0.95778 | #DIV/0! | 0 | 0 | #DIV/0! | #DIV/0!
[7 empty] | 0 | 13.9451 | #DIV/0! | 0.95778 | #DIV/0! | 0 | 0 | #DIV/0! | #DIV/0!
[7 empty] | 0 | 13.9451 | #DIV/0! | 0.95778 | #DIV/0! | 0 | 0 | #DIV/0! | #DIV/0!
[7 empty] | 0 | 13.9451 | #DIV/0! | 0.95778 | #DIV/0! | 0 | 0 | #DIV/0! | #DIV/0!
[7 empty] | 0 | 13.9451 | #DIV/0! | 0.95778 | #DIV/0! | 0 | 0 | #DIV/0! | #DIV/0!
[7 empty] | 0 | 13.9451 | #DIV/0! | 0.95778 | #DIV/0! | 0 | 0 | #DIV/0! | #DIV/0!
[7 empty] | 0 | 13.9451 | #DIV/0! | 0.95778 | #DIV/0! | 0 | 0 | #DIV/0! | #DIV/0!
[7 empty] | 0 | 13.9451 | #DIV/0! | 0.95778 | #DIV/0! | 0 | 0 | #DIV/0! | #DIV/0!
[7 empty] | 0 | 13.9451 | #DIV/0! | 0.95778 | #DIV/0! | 0 | 0 | #DIV/0! | #DIV/0!
[7 empty] | 0 | 13.9451 | #DIV/0! | 0.95778 | #DIV/0! | 0 | 0 | #DIV/0! | #DIV/0!
[7 empty] | 0 | 13.9451 | #DIV/0! | 0.95778 | #DIV/0! | 0 | 0 | #DIV/0! | #DIV/0!
[7 empty] | 0 | 13.9451 | #DIV/0! | 0.95778 | #DIV/0! | 0 | 0 | #DIV/0! | #DIV/0!
[7 empty] | 0 | 13.9451 | #DIV/0! | 0.95778 | #DIV/0! | 0 | 0 | #DIV/0! | #DIV/0!
[7 empty] | 0 | 13.9451 | #DIV/0! | 0.95778 | #DIV/0! | 0 | 0 | #DIV/0! | #DIV/0!
[7 empty] | 0 | 13.9451 | #DIV/0! | 0.95778 | #DIV/0! | 0 | 0 | #DIV/0! | #DIV/0!
[7 empty] | 0 | 13.9451 | #DIV/0! | 0.95778 | #DIV/0! | 0 | 0 | #DIV/0! | #DIV/0!
[7 empty] | 0 | 13.9451 | #DIV/0! | 0.95778 | #DIV/0! | 0 | 0 | #DIV/0! | #DIV/0!
[7 empty] | 0 | 13.9451 | #DIV/0! | 0.95778 | #DIV/0! | 0 | 0 | #DIV/0! | #DIV/0!
[7 empty] | 0 | 13.9451 | #DIV/0! | 0.95778 | #DIV/0! | 0 | 0 | #DIV/0! | #DIV/0!
[7 empty] | 0 | 13.9451 | #DIV/0! | 0.95778 | #DIV/0! | 0 | 0 | #DIV/0! | #DIV/0!
[7 empty] | 0 | 13.9451 | #DIV/0! | 0.95778 | #DIV/0! | 0 | 0 | #DIV/0! | #DIV/0!
[7 empty] | 0 | 13.9451 | #DIV/0! | 0.95778 | #DIV/0! | 0 | 0 | #DIV/0! | #DIV/0!
[7 empty] | 0 | 13.9451 | #DIV/0! | 0.95778 | #DIV/0! | 0 | 0 | #DIV/0! | #DIV/0!
[7 empty] | 0 | 13.9451 | #DIV/0! | 0.95778 | #DIV/0! | 0 | 0 | #DIV/0! | #DIV/0!
[7 empty] | 0 | 13.9451 | #DIV/0! | 0.95778 | #DIV/0! | 0 | 0 | #DIV/0! | #DIV/0!
[7 empty] | 0 | 13.9451 | #DIV/0! | 0.95778 | #DIV/0! | 0 | 0 | #DIV/0! | #DIV/0!
[7 empty] | 0 | 13.9451 | #DIV/0! | 0.95778 | #DIV/0! | 0 | 0 | #DIV/0! | #DIV/0!
[7 empty] | 0 | 13.9451 | #DIV/0! | 0.95778 | #DIV/0! | 0 | 0 | #DIV/0! | #DIV/0!
[7 empty] | 0 | 13.9451 | #DIV/0! | 0.95778 | #DIV/0! | 0 | 0 | #DIV/0! | #DIV/0!
[7 empty] | 0 | 13.9451 | #DIV/0! | 0.95778 | #DIV/0! | 0 | 0 | #DIV/0! | #DIV/0!
[7 empty] | 0 | 13.9451 | #DIV/0! | 0.95778 | #DIV/0! | 0 | 0 | #DIV/0! | #DIV/0!
[7 empty] | 0 | 13.9451 | #DIV/0! | 0.95778 | #DIV/0! | 0 | 0 | #DIV/0! | #DIV/0!
[7 empty] | 0 | 13.9451 | #DIV/0! | 0.95778 | #DIV/0! | 0 | 0 | #DIV/0! | #DIV/0!
[7 empty] | 0 | 13.9451 | #DIV/0! | 0.95778 | #DIV/0! | 0 | 0 | #DIV/0! | #DIV/0!
[7 empty] | 0 | 13.9451 | #DIV/0! | 0.95778 | #DIV/0! | 0 | 0 | #DIV/0! | #DIV/0!
[7 empty] | 0 | 13.9451 | #DIV/0! | 0.95778 | #DIV/0! | 0 | 0 | #DIV/0! | #DIV/0!
[7 empty] | 0 | 13.9451 | #DIV/0! | 0.95778 | #DIV/0! | 0 | 0 | #DIV/0! | #DIV/0!
[7 empty] | 0 | 13.9451 | #DIV/0! | 0.95778 | #DIV/0! | 0 | 0 | #DIV/0! | #DIV/0!
[7 empty] | 0 | 13.9451 | #DIV/0! | 0.95778 | #DIV/0! | 0 | 0 | #DIV/0! | #DIV/0!
[7 empty] | 0 | 13.9451 | #DIV/0! | 0.95778 | #DIV/0! | 0 | 0 | #DIV/0! | #DIV/0!
[7 empty] | 0 | 13.9451 | #DIV/0! | 0.95778 | #DIV/0! | 0 | 0 | #DIV/0! | #DIV/0!
[7 empty] | 0 | 13.9451 | #DIV/0! | 0.95778 | #DIV/0! | 0 | 0 | #DIV/0! | #DIV/0!
[7 empty] | 0 | 13.9451 | #DIV/0! | 0.95778 | #DIV/0! | 0 | 0 | #DIV/0! | #DIV/0!
[7 empty] | 0 | 13.9451 | #DIV/0! | 0.95778 | #DIV/0! | 0 | 0 | #DIV/0! | #DIV/0!
[7 empty] | 0 | 13.9451 | #DIV/0! | 0.95778 | #DIV/0! | 0 | 0 | #DIV/0! | #DIV/0!
[7 empty] | 0 | 13.9451 | #DIV/0! | 0.95778 | #DIV/0! | 0 | 0 | #DIV/0! | #DIV/0!
[7 empty] | 0 | 13.9451 | #DIV/0! | 0.95778 | #DIV/0! | 0 | 0 | #DIV/0! | #DIV/0!
[7 empty] | 0 | 13.9451 | #DIV/0! | 0.95778 | #DIV/0! | 0 | 0 | #DIV/0! | #DIV/0!
[7 empty] | 0 | 13.9451 | #DIV/0! | 0.95778 | #DIV/0! | 0 | 0 | #DIV/0! | #DIV/0!
[7 empty] | 0 | 13.9451 | #DIV/0! | 0.95778 | #DIV/0! | 0 | 0 | #DIV/0! | #DIV/0!
[7 empty] | 0 | 13.9451 | #DIV/0! | 0.95778 | #DIV/0! | 0 | 0 | #DIV/0! | #DIV/0!
[7 empty] | 0 | 13.9451 | #DIV/0! | 0.95778 | #DIV/0! | 0 | 0 | #DIV/0! | #DIV/0!
[7 empty] | 0 | 13.9451 | #DIV/0! | 0.95778 | #DIV/0! | 0 | 0 | #DIV/0! | #DIV/0!
[7 empty] | 0 | 13.9451 | #DIV/0! | 0.95778 | #DIV/0! | 0 | 0 | #DIV/0! | #DIV/0!
[7 empty] | 0 | 13.9451 | #DIV/0! | 0.95778 | #DIV/0! | 0 | 0 | #DIV/0! | #DIV/0!
[7 empty] | 0 | 13.9451 | #DIV/0! | 0.95778 | #DIV/0! | 0 | 0 | #DIV/0! | #DIV/0!
[7 empty] | 0 | 13.9451 | #DIV/0! | 0.95778 | #DIV/0! | 0 | 0 | #DIV/0! | #DIV/0!
[7 empty] | 0 | 13.9451 | #DIV/0! | 0.95778 | #DIV/0! | 0 | 0 | #DIV/0! | #DIV/0!
[7 empty] | 0 | 13.9451 | #DIV/0! | 0.95778 | #DIV/0! | 0 | 0 | #DIV/0! | #DIV/0!
[7 empty] | 0 | 13.9451 | #DIV/0! | 0.95778 | #DIV/0! | 0 | 0 | #DIV/0! | #DIV/0!
[7 empty] | 0 | 13.9451 | #DIV/0! | 0.95778 | #DIV/0! | 0 | 0 | #DIV/0! | #DIV/0!
[7 empty] | 0 | 13.9451 | #DIV/0! | 0.95778 | #DIV/0! | 0 | 0 | #DIV/0! | #DIV/0!
[7 empty] | 0 | 13.9451 | #DIV/0! | 0.95778 | #DIV/0! | 0 | 0 | #DIV/0! | #DIV/0!
[7 empty] | 0 | 13.9451 | #DIV/0! | 0.95778 | #DIV/0! | 0 | 0 | #DIV/0! | #DIV/0!
[7 empty] | 0 | 13.9451 | #DIV/0! | 0.95778 | #DIV/0! | 0 | 0 | #DIV/0! | #DIV/0!
[7 empty] | 0 | 13.9451 | #DIV/0! | 0.95778 | #DIV/0! | 0 | 0 | #DIV/0! | #DIV/0!
[7 empty] | 0 | 13.9451 | #DIV/0! | 0.95778 | #DIV/0! | 0 | 0 | #DIV/0! | #DIV/0!
[7 empty] | 0 | 13.9451 | #DIV/0! | 0.95778 | #DIV/0! | 0 | 0 | #DIV/0! | #DIV/0!
[7 empty] | 0 | 13.9451 | #DIV/0! | 0.95778 | #DIV/0! | 0 | 0 | #DIV/0! | #DIV/0!
[7 empty] | 0 | 13.9451 | #DIV/0! | 0.95778 | #DIV/0! | 0 | 0 | #DIV/0! | #DIV/0!
[7 empty] | 0 | 13.9451 | #DIV/0! | 0.95778 | #DIV/0! | 0 | 0 | #DIV/0! | #DIV/0!
[7 empty] | 0 | 13.9451 | #DIV/0! | 0.95778 | #DIV/0! | 0 | 0 | #DIV/0! | #DIV/0!
[7 empty] | 0 | 13.9451 | #DIV/0! | 0.95778 | #DIV/0! | 0 | 0 | #DIV/0! | #DIV/0!
[7 empty] | 0 | 13.9451 | #DIV/0! | 0.95778 | #DIV/0! | 0 | 0 | #DIV/0! | #DIV/0!
[7 empty] | 0 | 13.9451 | #DIV/0! | 0.95778 | #DIV/0! | 0 | 0 | #DIV/0! | #DIV/0!
[7 empty] | 0 | 13.9451 | #DIV/0! | 0.95778 | #DIV/0! | 0 | 0 | #DIV/0! | #DIV/0!
[7 empty] | 0 | 13.9451 | #DIV/0! | 0.95778 | #DIV/0! | 0 | 0 | #DIV/0! | #DIV/0!
[7 empty] | 0 | 13.9451 | #DIV/0! | 0.95778 | #DIV/0! | 0 | 0 | #DIV/0! | #DIV/0!
[7 empty] | 0 | 13.9451 | #DIV/0! | 0.95778 | #DIV/0! | 0 | 0 | #DIV/0! | #DIV/0!
[7 empty] | 0 | 13.9451 | #DIV/0! | 0.95778 | #DIV/0! | 0 | 0 | #DIV/0! | #DIV/0!
[7 empty] | 0 | 13.9451 | #DIV/0! | 0.95778 | #DIV/0! | 0 | 0 | #DIV/0! | #DIV/0!
[7 empty] | 0 | 13.9451 | #DIV/0! | 0.95778 | #DIV/0! | 0 | 0 | #DIV/0! | #DIV/0!
[7 empty] | 0 | 13.9451 | #DIV/0! | 0.95778 | #DIV/0! | 0 | 0 | #DIV/0! | #DIV/0!
[7 empty] | 0 | 13.9451 | #DIV/0! | 0.95778 | #DIV/0! | 0 | 0 | #DIV/0! | #DIV/0!
[7 empty] | 0 | 13.9451 | #DIV/0! | 0.95778 | #DIV/0! | 0 | 0 | #DIV/0! | #DIV/0!
[7 empty] | 0 | 13.9451 | #DIV/0! | 0.95778 | #DIV/0! | 0 | 0 | #DIV/0! | #DIV/0!
[7 empty] | 0 | 13.9451 | #DIV/0! | 0.95778 | #DIV/0! | 0 | 0 | #DIV/0! | #DIV/0!
[7 empty] | 0 | 13.9451 | #DIV/0! | 0.95778 | #DIV/0! | 0 | 0 | #DIV/0! | #DIV/0!
[7 empty] | 0 | 13.9451 | #DIV/0! | 0.95778 | #DIV/0! | 0 | 0 | #DIV/0! | #DIV/0!
[7 empty] | 0 | 13.9451 | #DIV/0! | 0.95778 | #DIV/0! | 0 | 0 | #DIV/0! | #DIV/0!
[7 empty] | 0 | 13.9451 | #DIV/0! | 0.95778 | #DIV/0! | 0 | 0 | #DIV/0! | #DIV/0!
[7 empty] | 0 | 13.9451 | #DIV/0! | 0.95778 | #DIV/0! | 0 | 0 | #DIV/0! | #DIV/0!
[7 empty] | 0 | 13.9451 | #DIV/0! | 0.95778 | #DIV/0! | 0 | 0 | #DIV/0! | #DIV/0!
[7 empty] | 0 | 13.9451 | #DIV/0! | 0.95778 | #DIV/0! | 0 | 0 | #DIV/0! | #DIV/0!
[7 empty] | 0 | 13.9451 | #DIV/0! | 0.95778 | #DIV/0! | 0 | 0 | #DIV/0! | #DIV/0!
[7 empty] | 0 | 13.9451 | #DIV/0! | 0.95778 | #DIV/0! | 0 | 0 | #DIV/0! | #DIV/0!
[7 empty] | 0 | 13.9451 | #DIV/0! | 0.95778 | #DIV/0! | 0 | 0 | #DIV/0! | #DIV/0!
[7 empty] | 0 | 13.9451 | #DIV/0! | 0.95778 | #DIV/0! | 0 | 0 | #DIV/0! | #DIV/0!
[7 empty] | 0 | 13.9451 | #DIV/0! | 0.95778 | #DIV/0! | 0 | 0 | #DIV/0! | #DIV/0!
[7 empty] | 0 | 13.9451 | #DIV/0! | 0.95778 | #DIV/0! | 0 | 0 | #DIV/0! | #DIV/0!
[7 empty] | 0 | 13.9451 | #DIV/0! | 0.95778 | #DIV/0! | 0 | 0 | #DIV/0! | #DIV/0!
[7 empty] | 0 | 13.9451 | #DIV/0! | 0.95778 | #DIV/0! | 0 | 0 | #DIV/0! | #DIV/0!
[7 empty] | 0 | 13.9451 | #DIV/0! | 0.95778 | #DIV/0! | 0 | 0 | #DIV/0! | #DIV/0!
[7 empty] | 0 | 13.9451 | #DIV/0! | 0.95778 | #DIV/0! | 0 | 0 | #DIV/0! | #DIV/0!
[7 empty] | 0 | 13.9451 | #DIV/0! | 0.95778 | #DIV/0! | 0 | 0 | #DIV/0! | #DIV/0!
[7 empty] | 0 | 13.9451 | #DIV/0! | 0.95778 | #DIV/0! | 0 | 0 | #DIV/0! | #DIV/0!
[7 empty] | 0 | 13.9451 | #DIV/0! | 0.95778 | #DIV/0! | 0 | 0 | #DIV/0! | #DIV/0!
[7 empty] | 0 | 13.9451 | #DIV/0! | 0.95778 | #DIV/0! | 0 | 0 | #DIV/0! | #DIV/0!
[7 empty] | 0 | 13.9451 | #DIV/0! | 0.95778 | #DIV/0! | 0 | 0 | #DIV/0! | #DIV/0!
[7 empty] | 0 | 13.9451 | #DIV/0! | 0.95778 | #DIV/0! | 0 | 0 | #DIV/0! | #DIV/0!
[7 empty] | 0 | 13.9451 | #DIV/0! | 0.95778 | #DIV/0! | 0 | 0 | #DIV/0! | #DIV/0!
[7 empty] | 0 | 13.9451 | #DIV/0! | 0.95778 | #DIV/0! | 0 | 0 | #DIV/0! | #DIV/0!
[7 empty] | 0 | 13.9451 | #DIV/0! | 0.95778 | #DIV/0! | 0 | 0 | #DIV/0! | #DIV/0!
[7 empty] | 0 | 13.9451 | #DIV/0! | 0.95778 | #DIV/0! | 0 | 0 | #DIV/0! | #DIV/0!
[7 empty] | 0 | 13.9451 | #DIV/0! | 0.95778 | #DIV/0! | 0 | 0 | #DIV/0! | #DIV/0!
[7 empty] | 0 | 13.9451 | #DIV/0! | 0.95778 | #DIV/0! | 0 | 0 | #DIV/0! | #DIV/0!
[7 empty] | 0 | 13.9451 | #DIV/0! | 0.95778 | #DIV/0! | 0 | 0 | #DIV/0! | #DIV/0!
[7 empty] | 0 | 13.9451 | #DIV/0! | 0.95778 | #DIV/0! | 0 | 0 | #DIV/0! | #DIV/0!
[7 empty] | 0 | 13.9451 | #DIV/0! | 0.95778 | #DIV/0! | 0 | 0 | #DIV/0! | #DIV/0!
[7 empty] | 0 | 13.9451 | #DIV/0! | 0.95778 | #DIV/0! | 0 | 0 | #DIV/0! | #DIV/0!
[7 empty] | 0 | 13.9451 | #DIV/0! | 0.95778 | #DIV/0! | 0 | 0 | #DIV/0! | #DIV/0!
[7 empty] | 0 | 13.9451 | #DIV/0! | 0.95778 | #DIV/0! | 0 | 0 | #DIV/0! | #DIV/0!
[7 empty] | 0 | 13.9451 | #DIV/0! | 0.95778 | #DIV/0! | 0 | 0 | #DIV/0! | #DIV/0!
[7 empty] | 0 | 13.9451 | #DIV/0! | 0.95778 | #DIV/0! | 0 | 0 | #DIV/0! | #DIV/0!
[7 empty] | 0 | 13.9451 | #DIV/0! | 0.95778 | #DIV/0! | 0 | 0 | #DIV/0! | #DIV/0!
[7 empty] | 0 | 13.9451 | #DIV/0! | 0.95778 | #DIV/0! | 0 | 0 | #DIV/0! | #DIV/0!
[7 empty] | 0 | 13.9451 | #DIV/0! | 0.95778 | #DIV/0! | 0 | 0 | #DIV/0! | #DIV/0!
[7 empty] | 0 | 13.9451 | #DIV/0! | 0.95778 | #DIV/0! | 0 | 0 | #DIV/0! | #DIV/0!
[7 empty] | 0 | 13.9451 | #DIV/0! | 0.95778 | #DIV/0! | 0 | 0 | #DIV/0! | #DIV/0!
[7 empty] | 0 | 13.9451 | #DIV/0! | 0.95778 | #DIV/0! | 0 | 0 | #DIV/0! | #DIV/0!
[7 empty] | 0 | 13.9451 | #DIV/0! | 0.95778 | #DIV/0! | 0 | 0 | #DIV/0! | #DIV/0!
[7 empty] | 0 | 13.9451 | #DIV/0! | 0.95778 | #DIV/0! | 0 | 0 | #DIV/0! | #DIV/0!
[7 empty] | 0 | 13.9451 | #DIV/0! | 0.95778 | #DIV/0! | 0 | 0 | #DIV/0! | #DIV/0!
[7 empty] | 0 | 13.9451 | #DIV/0! | 0.95778 | #DIV/0! | 0 | 0 | #DIV/0! | #DIV/0!
[7 empty] | 0 | 13.9451 | #DIV/0! | 0.95778 | #DIV/0! | 0 | 0 | #DIV/0! | #DIV/0!
[7 empty] | 0 | 13.9451 | #DIV/0! | 0.95778 | #DIV/0! | 0 | 0 | #DIV/0! | #DIV/0!
[7 empty] | 0 | 13.9451 | #DIV/0! | 0.95778 | #DIV/0! | 0 | 0 | #DIV/0! | #DIV/0!
[7 empty] | 0 | 13.9451 | #DIV/0! | 0.95778 | #DIV/0! | 0 | 0 | #DIV/0! | #DIV/0!
[7 empty] | 0 | 13.9451 | #DIV/0! | 0.95778 | #DIV/0! | 0 | 0 | #DIV/0! | #DIV/0!
[7 empty] | 0 | 13.9451 | #DIV/0! | 0.95778 | #DIV/0! | 0 | 0 | #DIV/0! | #DIV/0!
[7 empty] | 0 | 13.9451 | #DIV/0! | 0.95778 | #DIV/0! | 0 | 0 | #DIV/0! | #DIV/0!
[7 empty] | 0 | 13.9451 | #DIV/0! | 0.95778 | #DIV/0! | 0 | 0 | #DIV/0! | #DIV/0!
[7 empty] | 0 | 13.9451 | #DIV/0! | 0.95778 | #DIV/0! | 0 | 0 | #DIV/0! | #DIV/0!
[7 empty] | 0 | 13.9451 | #DIV/0! | 0.95778 | #DIV/0! | 0 | 0 | #DIV/0! | #DIV/0!
[7 empty] | 0 | 13.9451 | #DIV/0! | 0.95778 | #DIV/0! | 0 | 0 | #DIV/0! | #DIV/0!
[7 empty] | 0 | 13.9451 | #DIV/0! | 0.95778 | #DIV/0! | 0 | 0 | #DIV/0! | #DIV/0!
[7 empty] | 0 | 13.9451 | #DIV/0! | 0.95778 | #DIV/0! | 0 | 0 | #DIV/0! | #DIV/0!
[7 empty] | 0 | 13.9451 | #DIV/0! | 0.95778 | #DIV/0! | 0 | 0 | #DIV/0! | #DIV/0!
[7 empty] | 0 | 13.9451 | #DIV/0! | 0.95778 | #DIV/0! | 0 | 0 | #DIV/0! | #DIV/0!
[7 empty] | 0 | 13.9451 | #DIV/0! | 0.95778 | #DIV/0! | 0 | 0 | #DIV/0! | #DIV/0!
[7 empty] | 0 | 13.9451 | #DIV/0! | 0.95778 | #DIV/0! | 0 | 0 | #DIV/0! | #DIV/0!
[7 empty] | 0 | 13.9451 | #DIV/0! | 0.95778 | #DIV/0! | 0 | 0 | #DIV/0! | #DIV/0!
[7 empty] | 0 | 13.9451 | #DIV/0! | 0.95778 | #DIV/0! | 0 | 0 | #DIV/0! | #DIV/0!
[7 empty] | 0 | 13.9451 | #DIV/0! | 0.95778 | #DIV/0! | 0 | 0 | #DIV/0! | #DIV/0!
[7 empty] | 0 | 13.9451 | #DIV/0! | 0.95778 | #DIV/0! | 0 | 0 | #DIV/0! | #DIV/0!
[7 empty] | 0 | 13.9451 | #DIV/0! | 0.95778 | #DIV/0! | 0 | 0 | #DIV/0! | #DIV/0!
[7 empty] | 0 | 13.9451 | #DIV/0! | 0.95778 | #DIV/0! | 0 | 0 | #DIV/0! | #DIV/0!
[7 empty] | 0 | 13.9451 | #DIV/0! | 0.95778 | #DIV/0! | 0 | 0 | #DIV/0! | #DIV/0!
[7 empty] | 0 | 13.9451 | #DIV/0! | 0.95778 | #DIV/0! | 0 | 0 | #DIV/0! | #DIV/0!
[7 empty] | 0 | 13.9451 | #DIV/0! | 0.95778 | #DIV/0! | 0 | 0 | #DIV/0! | #DIV/0!
[7 empty] | 0 | 13.9451 | #DIV/0! | 0.95778 | #DIV/0! | 0 | 0 | #DIV/0! | #DIV/0!
[7 empty] | 0 | 13.9451 | #DIV/0! | 0.95778 | #DIV/0! | 0 | 0 | #DIV/0! | #DIV/0!
[7 empty] | 0 | 13.9451 | #DIV/0! | 0.95778 | #DIV/0! | 0 | 0 | #DIV/0! | #DIV/0!
[7 empty] | 0 | 13.9451 | #DIV/0! | 0.95778 | #DIV/0! | 0 | 0 | #DIV/0! | #DIV/0!
[7 empty] | 0 | 13.9451 | #DIV/0! | 0.95778 | #DIV/0! | 0 | 0 | #DIV/0! | #DIV/0!
[7 empty] | 0 | 13.9451 | #DIV/0! | 0.95778 | #DIV/0! | 0 | 0 | #DIV/0! | #DIV/0!
[7 empty] | 0 | 13.9451 | #DIV/0! | 0.95778 | #DIV/0! | 0 | 0 | #DIV/0! | #DIV/0!
[7 empty] | 0 | 13.9451 | #DIV/0! | 0.95778 | #DIV/0! | 0 | 0 | #DIV/0! | #DIV/0!
[7 empty] | 0 | 13.9451 | #DIV/0! | 0.95778 | #DIV/0! | 0 | 0 | #DIV/0! | #DIV/0!
[7 empty] | 0 | 13.9451 | #DIV/0! | 0.95778 | #DIV/0! | 0 | 0 | #DIV/0! | #DIV/0!
[7 empty] | 0 | 13.9451 | #DIV/0! | 0.95778 | #DIV/0! | 0 | 0 | #DIV/0! | #DIV/0!
[7 empty] | 0 | 13.9451 | #DIV/0! | 0.95778 | #DIV/0! | 0 | 0 | #DIV/0! | #DIV/0!
[7 empty] | 0 | 13.9451 | #DIV/0! | 0.95778 | #DIV/0! | 0 | 0 | #DIV/0! | #DIV/0!
[7 empty] | 0 | 13.9451 | #DIV/0! | 0.95778 | #DIV/0! | 0 | 0 | #DIV/0! | #DIV/0!
[7 empty] | 0 | 13.9451 | #DIV/0! | 0.95778 | #DIV/0! | 0 | 0 | #DIV/0! | #DIV/0!
[7 empty] | 0 | 13.9451 | #DIV/0! | 0.95778 | #DIV/0! | 0 | 0 | #DIV/0! | #DIV/0!
[7 empty] | 0 | 13.9451 | #DIV/0! | 0.95778 | #DIV/0! | 0 | 0 | #DIV/0! | #DIV/0!
[7 empty] | 0 | 13.9451 | #DIV/0! | 0.95778 | #DIV/0! | 0 | 0 | #DIV/0! | #DIV/0!
[7 empty] | 0 | 13.9451 | #DIV/0! | 0.95778 | #DIV/0! | 0 | 0 | #DIV/0! | #DIV/0!
[7 empty] | 0 | 13.9451 | #DIV/0! | 0.95778 | #DIV/0! | 0 | 0 | #DIV/0! | #DIV/0!
[7 empty] | 0 | 13.9451 | #DIV/0! | 0.95778 | #DIV/0! | 0 | 0 | #DIV/0! | #DIV/0!
[7 empty] | 0 | 13.9451 | #DIV/0! | 0.95778 | #DIV/0! | 0 | 0 | #DIV/0! | #DIV/0!
[7 empty] | 0 | 13.9451 | #DIV/0! | 0.95778 | #DIV/0! | 0 | 0 | #DIV/0! | #DIV/0!
[7 empty] | 0 | 13.9451 | #DIV/0! | 0.95778 | #DIV/0! | 0 | 0 | #DIV/0! | #DIV/0!
[7 empty] | 0 | 13.9451 | #DIV/0! | 0.95778 | #DIV/0! | 0 | 0 | #DIV/0! | #DIV/0!
[7 empty] | 0 | 13.9451 | #DIV/0! | 0.95778 | #DIV/0! | 0 | 0 | #DIV/0! | #DIV/0!
[7 empty] | 0 | 13.9451 | #DIV/0! | 0.95778 | #DIV/0! | 0 | 0 | #DIV/0! | #DIV/0!
[7 empty] | 0 | 13.9451 | #DIV/0! | 0.95778 | #DIV/0! | 0 | 0 | #DIV/0! | #DIV/0!
[7 empty] | 0 | 13.9451 | #DIV/0! | 0.95778 | #DIV/0! | 0 | 0 | #DIV/0! | #DIV/0!
[7 empty] | 0 | 13.9451 | #DIV/0! | 0.95778 | #DIV/0! | 0 | 0 | #DIV/0! | #DIV/0!
[7 empty] | 0 | 13.9451 | #DIV/0! | 0.95778 | #DIV/0! | 0 | 0 | #DIV/0! | #DIV/0!
[7 empty] | 0 | 13.9451 | #DIV/0! | 0.95778 | #DIV/0! | 0 | 0 | #DIV/0! | #DIV/0!
[7 empty] | 0 | 13.9451 | #DIV/0! | 0.95778 | #DIV/0! | 0 | 0 | #DIV/0! | #DIV/0!
[7 empty] | 0 | 13.9451 | #DIV/0! | 0.95778 | #DIV/0! | 0 | 0 | #DIV/0! | #DIV/0!
[7 empty] | 0 | 13.9451 | #DIV/0! | 0.95778 | #DIV/0! | 0 | 0 | #DIV/0! | #DIV/0!
[7 empty] | 0 | 13.9451 | #DIV/0! | 0.95778 | #DIV/0! | 0 | 0 | #DIV/0! | #DIV/0!
[7 empty] | 0 | 13.9451 | #DIV/0! | 0.95778 | #DIV/0! | 0 | 0 | #DIV/0! | #DIV/0!
[7 empty] | 0 | 13.9451 | #DIV/0! | 0.95778 | #DIV/0! | 0 | 0 | #DIV/0! | #DIV/0!
[7 empty] | 0 | 13.9451 | #DIV/0! | 0.95778 | #DIV/0! | 0 | 0 | #DIV/0! | #DIV/0!
[7 empty] | 0 | 13.9451 | #DIV/0! | 0.95778 | #DIV/0! | 0 | 0 | #DIV/0! | #DIV/0!
[7 empty] | 0 | 13.9451 | #DIV/0! | 0.95778 | #DIV/0! | 0 | 0 | #DIV/0! | #DIV/0!
[7 empty] | 0 | 13.9451 | #DIV/0! | 0.95778 | #DIV/0! | 0 | 0 | #DIV/0! | #DIV/0!
[7 empty] | 0 | 13.9451 | #DIV/0! | 0.95778 | #DIV/0! | 0 | 0 | #DIV/0! | #DIV/0!
[7 empty] | 0 | 13.9451 | #DIV/0! | 0.95778 | #DIV/0! | 0 | 0 | #DIV/0! | #DIV/0!
[7 empty] | 0 | 13.9451 | #DIV/0! | 0.95778 | #DIV/0! | 0 | 0 | #DIV/0! | #DIV/0!
[7 empty] | 0 | 13.9451 | #DIV/0! | 0.95778 | #DIV/0! | 0 | 0 | #DIV/0! | #DIV/0!
[7 empty] | 0 | 13.9451 | #DIV/0! | 0.95778 | #DIV/0! | 0 | 0 | #DIV/0! | #DIV/0!
[7 empty] | 0 | 13.9451 | #DIV/0! | 0.95778 | #DIV/0! | 0 | 0 | #DIV/0! | #DIV/0!
[7 empty] | 0 | 13.9451 | #DIV/0! | 0.95778 | #DIV/0! | 0 | 0 | #DIV/0! | #DIV/0!
[7 empty] | 0 | 13.9451 | #DIV/0! | 0.95778 | #DIV/0! | 0 | 0 | #DIV/0! | #DIV/0!
[7 empty] | 0 | 13.9451 | #DIV/0! | 0.95778 | #DIV/0! | 0 | 0 | #DIV/0! | #DIV/0!
[7 empty] | 0 | 13.9451 | #DIV/0! | 0.95778 | #DIV/0! | 0 | 0 | #DIV/0! | #DIV/0!
[7 empty] | 0 | 13.9451 | #DIV/0! | 0.95778 | #DIV/0! | 0 | 0 | #DIV/0! | #DIV/0!
[7 empty] | 0 | 13.9451 | #DIV/0! | 0.95778 | #DIV/0! | 0 | 0 | #DIV/0! | #DIV/0!
[7 empty] | 0 | 13.9451 | #DIV/0! | 0.95778 | #DIV/0! | 0 | 0 | #DIV/0! | #DIV/0!
[7 empty] | 0 | 13.9451 | #DIV/0! | 0.95778 | #DIV/0! | 0 | 0 | #DIV/0! | #DIV/0!
[7 empty] | 0 | 13.9451 | #DIV/0! | 0.95778 | #DIV/0! | 0 | 0 | #DIV/0! | #DIV/0!
[7 empty] | 0 | 13.9451 | #DIV/0! | 0.95778 | #DIV/0! | 0 | 0 | #DIV/0! | #DIV/0!
[7 empty] | 0 | 13.9451 | #DIV/0! | 0.95778 | #DIV/0! | 0 | 0 | #DIV/0! | #DIV/0!
[7 empty] | 0 | 13.9451 | #DIV/0! | 0.95778 | #DIV/0! | 0 | 0 | #DIV/0! | #DIV/0!
[7 empty] | 0 | 13.9451 | #DIV/0! | 0.95778 | #DIV/0! | 0 | 0 | #DIV/0! | #DIV/0!
[7 empty] | 0 | 13.9451 | #DIV/0! | 0.95778 | #DIV/0! | 0 | 0 | #DIV/0! | #DIV/0!
[7 empty] | 0 | 13.9451 | #DIV/0! | 0.95778 | #DIV/0! | 0 | 0 | #DIV/0! | #DIV/0!
[7 empty] | 0 | 13.9451 | #DIV/0! | 0.95778 | #DIV/0! | 0 | 0 | #DIV/0! | #DIV/0!
[7 empty] | 0 | 13.9451 | #DIV/0! | 0.95778 | #DIV/0! | 0 | 0 | #DIV/0! | #DIV/0!
[7 empty] | 0 | 13.9451 | #DIV/0! | 0.95778 | #DIV/0! | 0 | 0 | #DIV/0! | #DIV/0!
[7 empty] | 0 | 13.9451 | #DIV/0! | 0.95778 | #DIV/0! | 0 | 0 | #DIV/0! | #DIV/0!
[7 empty] | 0 | 13.9451 | #DIV/0! | 0.95778 | #DIV/0! | 0 | 0 | #DIV/0! | #DIV/0!
[7 empty] | 0 | 13.9451 | #DIV/0! | 0.95778 | #DIV/0! | 0 | 0 | #DIV/0! | #DIV/0!
[7 empty] | 0 | 13.9451 | #DIV/0! | 0.95778 | #DIV/0! | 0 | 0 | #DIV/0! | #DIV/0!
[7 empty] | 0 | 13.9451 | #DIV/0! | 0.95778 | #DIV/0! | 0 | 0 | #DIV/0! | #DIV/0!
[7 empty] | 0 | 13.9451 | #DIV/0! | 0.95778 | #DIV/0! | 0 | 0 | #DIV/0! | #DIV/0!
[7 empty] | 0 | 13.9451 | #DIV/0! | 0.95778 | #DIV/0! | 0 | 0 | #DIV/0! | #DIV/0!
[7 empty] | 0 | 13.9451 | #DIV/0! | 0.95778 | #DIV/0! | 0 | 0 | #DIV/0! | #DIV/0!
[7 empty] | 0 | 13.9451 | #DIV/0! | 0.95778 | #DIV/0! | 0 | 0 | #DIV/0! | #DIV/0!
[7 empty] | 0 | 13.9451 | #DIV/0! | 0.95778 | #DIV/0! | 0 | 0 | #DIV/0! | #DIV/0!
[7 empty] | 0 | 13.9451 | #DIV/0! | 0.95778 | #DIV/0! | 0 | 0 | #DIV/0! | #DIV/0!
[7 empty] | 0 | 13.9451 | #DIV/0! | 0.95778 | #DIV/0! | 0 | 0 | #DIV/0! | #DIV/0!
[7 empty] | 0 | 13.9451 | #DIV/0! | 0.95778 | #DIV/0! | 0 | 0 | #DIV/0! | #DIV/0!
[7 empty] | 0 | 13.9451 | #DIV/0! | 0.95778 | #DIV/0! | 0 | 0 | #DIV/0! | #DIV/0!
[7 empty] | 0 | 13.9451 | #DIV/0! | 0.95778 | #DIV/0! | 0 | 0 | #DIV/0! | #DIV/0!
[7 empty] | 0 | 13.9451 | #DIV/0! | 0.95778 | #DIV/0! | 0 | 0 | #DIV/0! | #DIV/0!
[7 empty] | 0 | 13.9451 | #DIV/0! | 0.95778 | #DIV/0! | 0 | 0 | #DIV/0! | #DIV/0!
[7 empty] | 0 | 13.9451 | #DIV/0! | 0.95778 | #DIV/0! | 0 | 0 | #DIV/0! | #DIV/0!
[7 empty] | 0 | 13.9451 | #DIV/0! | 0.95778 | #DIV/0! | 0 | 0 | #DIV/0! | #DIV/0!
[7 empty] | 0 | 13.9451 | #DIV/0! | 0.95778 | #DIV/0! | 0 | 0 | #DIV/0! | #DIV/0!
[7 empty] | 0 | 13.9451 | #DIV/0! | 0.95778 | #DIV/0! | 0 | 0 | #DIV/0! | #DIV/0!
[7 empty] | 0 | 13.9451 | #DIV/0! | 0.95778 | #DIV/0! | 0 | 0 | #DIV/0! | #DIV/0!
[7 empty] | 0 | 13.9451 | #DIV/0! | 0.95778 | #DIV/0! | 0 | 0 | #DIV/0! | #DIV/0!
[7 empty] | 0 | 13.9451 | #DIV/0! | 0.95778 | #DIV/0! | 0 | 0 | #DIV/0! | #DIV/0!
[7 empty] | 0 | 13.9451 | #DIV/0! | 0.95778 | #DIV/0! | 0 | 0 | #DIV/0! | #DIV/0!
[7 empty] | 0 | 13.9451 | #DIV/0! | 0.95778 | #DIV/0! | 0 | 0 | #DIV/0! | #DIV/0!
[7 empty] | 0 | 13.9451 | #DIV/0! | 0.95778 | #DIV/0! | 0 | 0 | #DIV/0! | #DIV/0!
[7 empty] | 0 | 13.9451 | #DIV/0! | 0.95778 | #DIV/0! | 0 | 0 | #DIV/0! | #DIV/0!
[7 empty] | 0 | 13.9451 | #DIV/0! | 0.95778 | #DIV/0! | 0 | 0 | #DIV/0! | #DIV/0!
[7 empty] | 0 | 13.9451 | #DIV/0! | 0.95778 | #DIV/0! | 0 | 0 | #DIV/0! | #DIV/0!
[7 empty] | 0 | 13.9451 | #DIV/0! | 0.95778 | #DIV/0! | 0 | 0 | #DIV/0! | #DIV/0!
[7 empty] | 0 | 13.9451 | #DIV/0! | 0.95778 | #DIV/0! | 0 | 0 | #DIV/0! | #DIV/0!
[7 empty] | 0 | 13.9451 | #DIV/0! | 0.95778 | #DIV/0! | 0 | 0 | #DIV/0! | #DIV/0!
[7 empty] | 0 | 13.9451 | #DIV/0! | 0.95778 | #DIV/0! | 0 | 0 | #DIV/0! | #DIV/0!
[7 empty] | 0 | 13.9451 | #DIV/0! | 0.95778 | #DIV/0! | 0 | 0 | #DIV/0! | #DIV/0!
[7 empty] | 0 | 13.9451 | #DIV/0! | 0.95778 | #DIV/0! | 0 | 0 | #DIV/0! | #DIV/0!
[7 empty] | 0 | 13.9451 | #DIV/0! | 0.95778 | #DIV/0! | 0 | 0 | #DIV/0! | #DIV/0!
[7 empty] | 0 | 13.9451 | #DIV/0! | 0.95778 | #DIV/0! | 0 | 0 | #DIV/0! | #DIV/0!
[7 empty] | 0 | 13.9451 | #DIV/0! | 0.95778 | #DIV/0! | 0 | 0 | #DIV/0! | #DIV/0!
[7 empty] | 0 | 13.9451 | #DIV/0! | 0.95778 | #DIV/0! | 0 | 0 | #DIV/0! | #DIV/0!
[7 empty] | 0 | 13.9451 | #DIV/0! | 0.95778 | #DIV/0! | 0 | 0 | #DIV/0! | #DIV/0!
[7 empty] | 0 | 13.9451 | #DIV/0! | 0.95778 | #DIV/0! | 0 | 0 | #DIV/0! | #DIV/0!
[7 empty] | 0 | 13.9451 | #DIV/0! | 0.95778 | #DIV/0! | 0 | 0 | #DIV/0! | #DIV/0!
[7 empty] | 0 | 13.9451 | #DIV/0! | 0.95778 | #DIV/0! | 0 | 0 | #DIV/0! | #DIV/0!
[7 empty] | 0 | 13.9451 | #DIV/0! | 0.95778 | #DIV/0! | 0 | 0 | #DIV/0! | #DIV/0!
[7 empty] | 0 | 13.9451 | #DIV/0! | 0.95778 | #DIV/0! | 0 | 0 | #DIV/0! | #DIV/0!
[7 empty] | 0 | 13.9451 | #DIV/0! | 0.95778 | #DIV/0! | 0 | 0 | #DIV/0! | #DIV/0!
[7 empty] | 0 | 13.9451 | #DIV/0! | 0.95778 | #DIV/0! | 0 | 0 | #DIV/0! | #DIV/0!
[7 empty] | 0 | 13.9451 | #DIV/0! | 0.95778 | #DIV/0! | 0 | 0 | #DIV/0! | #DIV/0!
[7 empty] | 0 | 13.9451 | #DIV/0! | 0.95778 | #DIV/0! | 0 | 0 | #DIV/0! | #DIV/0!
[7 empty] | 0 | 13.9451 | #DIV/0! | 0.95778 | #DIV/0! | 0 | 0 | #DIV/0! | #DIV/0!
[7 empty] | 0 | 13.9451 | #DIV/0! | 0.95778 | #DIV/0! | 0 | 0 | #DIV/0! | #DIV/0!

## Entladung Vmin
Zeit | T,E,Ent | T,A,Ent | Volumenstrom | T,Umgeb1 | T,Umgeb2 | Differenzdruck | Wärmemenge | Wärmem.kumul. | P | f,Q,i | f,L,i | f,T,i | Hilfsenergie WH | ρ Wasser | cp Wasser
[s] | [°C] | [°C] | [l/h] | [°C] | [°C] | [bar] | [kWh] | [kWh] | [kW] | [-] | [-] | [-] | [kWh] | [kg/l] | kJ/(kgK)
4.5 | 42.2203 | 43.1655 | 0 | 23.7038 | 23.3477 | 0
13.2 | 27.5119 | 49.6253 | 238.3247 | 23.7066 | 23.3505 | 0 | -0.014677 | -0.014677 | -6.0731 | 0.001008 | 0.24292 | 0.88454 |  | 0.9929 | 4.1781
22.1 | 24.3985 | 50.0373 | 238.3245 | 23.7093 | 23.3544 | 0 | -0.017416 | -0.032093 | -7.0448 | 0.0022042 | 0.28179 | 1.0256 | 0 | 0.99339 | 4.1782
30.7 | 24.8309 | 50.069 | 238.318 | 23.7114 | 23.3548 | 0 | -0.016564 | -0.048657 | -6.9339 | 0.0033419 | 0.27736 | 1.0095 | 0 | 0.99331 | 4.1782
39.2 | 24.9512 | 50.0833 | 238.3196 | 23.7141 | 23.3592 | 0 | -0.016303 | -0.06496 | -6.9047 | 0.0044616 | 0.27619 | 1.0053 | 0 | 0.99329 | 4.1782
47.8 | 24.9708 | 50.0899 | 238.7862 | 23.7159 | 23.3609 | 0 | -0.016518 | -0.081478 | -6.9146 | 0.0055961 | 0.27658 | 1.0048 | 0 | 0.99328 | 4.1782
56.4 | 24.9812 | 50.0968 | 239.0251 | 23.7194 | 23.3647 | 0 | -0.016532 | -0.098011 | -6.9205 | 0.0067316 | 0.27682 | 1.0046 | 0 | 0.99328 | 4.1782
65.1 | 24.9874 | 50.0991 | 238.3231 | 23.7221 | 23.3684 | 0 | -0.016673 | -0.11468 | -6.8991 | 0.0078767 | 0.27596 | 1.0045 | 0 | 0.99328 | 4.1782
73.7 | 24.9954 | 50.1017 | 238.9995 | 23.7239 | 23.3723 | 0 | -0.016524 | -0.13121 | -6.9172 | 0.0090116 | 0.27669 | 1.0043 | 0 | 0.99327 | 4.1782
82.2 | 24.9963 | 50.1032 | 238.3327 | 23.7267 | 23.3743 | 0 | -0.016287 | -0.1475 | -6.8981 | 0.01013 | 0.27592 | 1.0043 | 0 | 0.99327 | 4.1782
90.8 | 24.9978 | 50.1032 | 238.3224 | 23.73 | 23.376 | 0 | -0.016477 | -0.16397 | -6.8974 | 0.011262 | 0.27589 | 1.0042 | 0 | 0.99327 | 4.1782
99.3 | 25.0003 | 50.1047 | 239.0169 | 23.731 | 23.3777 | 0 | -0.016332 | -0.1803 | -6.9172 | 0.012384 | 0.27669 | 1.0042 | 0 | 0.99327 | 4.1782
107.9 | 25.0019 | 50.1028 | 239.0065 | 23.7316 | 23.3812 | 0 | -0.016521 | -0.19683 | -6.9159 | 0.013518 | 0.27664 | 1.004 | 0 | 0.99327 | 4.1782
116.5 | 25.0049 | 50.1053 | 238.3333 | 23.7357 | 23.3844 | 0 | -0.016474 | -0.2133 | -6.8963 | 0.01465 | 0.27585 | 1.004 | 0 | 0.99327 | 4.1782
125.1 | 25.0047 | 50.106 | 239.0165 | 23.7387 | 23.386 | 0 | -0.016522 | -0.22982 | -6.9163 | 0.015785 | 0.27665 | 1.0041 | 0 | 0.99327 | 4.1782
133.7 | 25.0053 | 50.1056 | 239.0249 | 23.7406 | 23.3898 | 0 | -0.016522 | -0.24634 | -6.9163 | 0.016919 | 0.27665 | 1.004 | 0 | 0.99327 | 4.1782
142.2 | 25.0071 | 50.1039 | 238.3521 | 23.7426 | 23.3921 | 0 | -0.016282 | -0.26263 | -6.8958 | 0.018038 | 0.27583 | 1.0039 | 0 | 0.99327 | 4.1782
150.9 | 25.0081 | 50.1069 | 238.3475 | 23.7462 | 23.397 | 0 | -0.016666 | -0.27929 | -6.8962 | 0.019182 | 0.27585 | 1.004 | 0 | 0.99327 | 4.1782
159.4 | 25.0104 | 50.1047 | 238.3196 | 23.7477 | 23.3983 | 0 | -0.016278 | -0.29557 | -6.8942 | 0.0203 | 0.27577 | 1.0038 | 0 | 0.99327 | 4.1782
168 | 25.0127 | 50.1039 | 239.02 | 23.7484 | 23.4004 | 0 | -0.016516 | -0.31209 | -6.9136 | 0.021435 | 0.27654 | 1.0036 | 0 | 0.99327 | 4.1782
176.6 | 25.014 | 50.1055 | 238.319 | 23.7538 | 23.4041 | 0 | -0.016468 | -0.32855 | -6.8934 | 0.022566 | 0.27574 | 1.0037 | 0 | 0.99327 | 4.1782
185.1 | 25.0173 | 50.1066 | 238.3356 | 23.7547 | 23.4065 | 0 | -0.016276 | -0.34483 | -6.8933 | 0.023684 | 0.27573 | 1.0036 | 0 | 0.99327 | 4.1782
193.7 | 25.0196 | 50.1049 | 238.3193 | 23.7581 | 23.41 | 0 | -0.016464 | -0.36129 | -6.8917 | 0.024814 | 0.27567 | 1.0034 | 0 | 0.99327 | 4.1782
202.3 | 25.0237 | 50.1061 | 239.0271 | 23.7581 | 23.4123 | 0 | -0.016511 | -0.3778 | -6.9114 | 0.025948 | 0.27645 | 1.0033 | 0 | 0.99327 | 4.1782
210.8 | 25.0255 | 50.1068 | 239.0197 | 23.7614 | 23.4152 | 0 | -0.016317 | -0.39412 | -6.9109 | 0.027069 | 0.27643 | 1.0033 | 0 | 0.99327 | 4.1782
219.4 | 25.0294 | 50.1074 | 239.028 | 23.7651 | 23.419 | 0 | -0.016508 | -0.41063 | -6.9102 | 0.028203 | 0.27641 | 1.0031 | 0 | 0.99327 | 4.1782
227.9 | 25.0318 | 50.1059 | 238.3253 | 23.7671 | 23.4191 | 0 | -0.016265 | -0.42689 | -6.8888 | 0.02932 | 0.27555 | 1.003 | 0 | 0.99327 | 4.1782
236.5 | 25.0378 | 50.1055 | 238.2306 | 23.7692 | 23.4251 | 0 | -0.016446 | -0.44334 | -6.8843 | 0.030449 | 0.27537 | 1.0027 | 0 | 0.99327 | 4.1782
245.1 | 25.0392 | 50.1063 | 239.026 | 23.7715 | 23.4276 | 0 | -0.0165 | -0.45984 | -6.9071 | 0.031583 | 0.27628 | 1.0027 | 0 | 0.99327 | 4.1782
253.6 | 25.0421 | 50.1047 | 238.3562 | 23.775 | 23.4287 | 0 | -0.01626 | -0.4761 | -6.8865 | 0.032699 | 0.27546 | 1.0025 | 0 | 0.99327 | 4.1782
262.8 | 25.045 | 50.1035 | 238.2939 | 23.7772 | 23.4305 | 0 | -0.017591 | -0.49369 | -6.8836 | 0.033908 | 0.27534 | 1.0023 | 0 | 0.99326 | 4.1782
271.4 | 25.0467 | 50.1029 | 238.3258 | 23.7788 | 23.4354 | 0 | -0.016445 | -0.51014 | -6.8839 | 0.035037 | 0.27535 | 1.0022 | 0 | 0.99326 | 4.1782
280 | 25.0496 | 50.1024 | 238.321 | 23.7831 | 23.4369 | 0 | -0.016442 | -0.52658 | -6.8828 | 0.036166 | 0.27531 | 1.0021 | 0 | 0.99326 | 4.1782
288.6 | 25.0501 | 50.1052 | 238.3017 | 23.7855 | 23.4404 | 0 | -0.016442 | -0.54302 | -6.8829 | 0.037296 | 0.27531 | 1.0022 | 0 | 0.99326 | 4.1782
297.1 | 25.0505 | 50.1032 | 238.3167 | 23.7884 | 23.4414 | 0 | -0.016251 | -0.55927 | -6.8826 | 0.038412 | 0.27531 | 1.0021 | 0 | 0.99326 | 4.1782
305.7 | 25.0495 | 50.1043 | 239.7276 | 23.7896 | 23.4461 | 0 | -0.016541 | -0.57581 | -6.924 | 0.039548 | 0.27696 | 1.0022 | 0 | 0.99326 | 4.1782
314.3 | 25.0509 | 50.1042 | 239.0139 | 23.7921 | 23.4492 | 0 | -0.01649 | -0.5923 | -6.9029 | 0.04068 | 0.27612 | 1.0021 | 0 | 0.99326 | 4.1782
322.8 | 25.0505 | 50.1051 | 238.3168 | 23.7958 | 23.4518 | 0 | -0.016252 | -0.60855 | -6.8832 | 0.041797 | 0.27533 | 1.0022 | 0 | 0.99326 | 4.1782
331.4 | 25.05 | 50.1047 | 238.3283 | 23.7977 | 23.4542 | 0 | -0.016444 | -0.625 | -6.8835 | 0.042926 | 0.27534 | 1.0022 | 0 | 0.99326 | 4.1782
340 | 25.0493 | 50.1059 | 238.3161 | 23.8013 | 23.4584 | 0 | -0.016444 | -0.64144 | -6.8837 | 0.044056 | 0.27535 | 1.0023 | 0 | 0.99326 | 4.1782
348.7 | 25.0485 | 50.1062 | 238.364 | 23.803 | 23.4606 | 0 | -0.01664 | -0.65808 | -6.8854 | 0.045198 | 0.27542 | 1.0023 | 0 | 0.99326 | 4.1782
357.2 | 25.0466 | 50.1057 | 238.3172 | 23.8049 | 23.4635 | 0 | -0.016255 | -0.67434 | -6.8844 | 0.046315 | 0.27538 | 1.0024 | 0 | 0.99326 | 4.1782
365.8 | 25.0462 | 50.105 | 238.3454 | 23.8068 | 23.4669 | 0 | -0.016448 | -0.69078 | -6.8852 | 0.047444 | 0.27541 | 1.0024 | 0 | 0.99326 | 4.1782
374.4 | 25.0467 | 50.1048 | 238.3204 | 23.808 | 23.4701 | 0 | -0.016446 | -0.70723 | -6.8842 | 0.048574 | 0.27537 | 1.0023 | 0 | 0.99326 | 4.1782
382.9 | 25.0467 | 50.1054 | 238.3426 | 23.8136 | 23.4715 | 0 | -0.016256 | -0.72349 | -6.885 | 0.04969 | 0.2754 | 1.0023 | 0 | 0.99326 | 4.1782
391.5 | 25.048 | 50.1033 | 237.7308 | 23.8153 | 23.4746 | 0 | -0.016403 | -0.73989 | -6.8664 | 0.050817 | 0.27466 | 1.0022 | 0 | 0.99326 | 4.1782
400.2 | 25.0477 | 50.102 | 237.6157 | 23.8171 | 23.4778 | 0 | -0.016585 | -0.75648 | -6.8628 | 0.051956 | 0.27451 | 1.0022 | 0 | 0.99326 | 4.1782
408.8 | 25.0456 | 50.1021 | 237.6201 | 23.8201 | 23.4814 | 0 | -0.016396 | -0.77287 | -6.8636 | 0.053082 | 0.27454 | 1.0023 | 0 | 0.99326 | 4.1782
417.4 | 25.047 | 50.1016 | 238.3219 | 23.8214 | 23.4833 | 0 | -0.016443 | -0.78932 | -6.8833 | 0.054212 | 0.27533 | 1.0022 | 0 | 0.99326 | 4.1782
426 | 25.049 | 50.1037 | 238.3193 | 23.8261 | 23.4866 | 0 | -0.016443 | -0.80576 | -6.8833 | 0.055341 | 0.27533 | 1.0022 | 0 | 0.99326 | 4.1782
434.6 | 25.0507 | 50.104 | 238.3288 | 23.8287 | 23.4877 | 0 | -0.016443 | -0.8222 | -6.8832 | 0.05647 | 0.27533 | 1.0021 | 0 | 0.99326 | 4.1782
443.1 | 25.0509 | 50.1038 | 238.3346 | 23.8319 | 23.4901 | 0 | -0.016252 | -0.83845 | -6.8832 | 0.057587 | 0.27533 | 1.0021 | 0 | 0.99326 | 4.1782
451.7 | 25.0525 | 50.1023 | 238.352 | 23.8342 | 23.4963 | 0 | -0.016442 | -0.8549 | -6.8829 | 0.058716 | 0.27531 | 1.002 | 0 | 0.99326 | 4.1782
460.3 | 25.0529 | 50.1026 | 238.319 | 23.8376 | 23.4973 | 0 | -0.01644 | -0.87134 | -6.8819 | 0.059845 | 0.27528 | 1.002 | 0 | 0.99326 | 4.1782
469 | 25.0535 | 50.1037 | 238.3412 | 23.8392 | 23.5011 | 0 | -0.016633 | -0.88797 | -6.8827 | 0.060987 | 0.27531 | 1.002 | 0 | 0.99326 | 4.1782
477.5 | 25.0538 | 50.1034 | 238.3298 | 23.841 | 23.5019 | 0 | -0.01625 | -0.90422 | -6.8822 | 0.062103 | 0.27529 | 1.002 | 0 | 0.99326 | 4.1782
486 | 25.0567 | 50.1033 | 238.3212 | 23.8439 | 23.5038 | 0 | -0.016247 | -0.92047 | -6.8811 | 0.063219 | 0.27524 | 1.0019 | 0 | 0.99326 | 4.1782
494.6 | 25.0578 | 50.1028 | 238.3276 | 23.847 | 23.509 | 0 | -0.016438 | -0.9369 | -6.8808 | 0.064348 | 0.27523 | 1.0018 | 0 | 0.99326 | 4.1782
503.2 | 25.0554 | 50.1014 | 238.3202 | 23.8521 | 23.5117 | 0 | -0.016438 | -0.95334 | -6.8809 | 0.065477 | 0.27524 | 1.0018 | 0 | 0.99326 | 4.1782
511.8 | 25.0548 | 50.1013 | 238.2723 | 23.8519 | 23.5137 | 0 | -0.016435 | -0.96978 | -6.8797 | 0.066606 | 0.27519 | 1.0019 | 0 | 0.99326 | 4.1782
520.4 | 25.0547 | 50.1026 | 238.3152 | 23.8566 | 23.5182 | 0 | -0.016439 | -0.98621 | -6.8813 | 0.067735 | 0.27525 | 1.0019 | 0 | 0.99326 | 4.1782
529 | 25.0575 | 50.1014 | 238.3162 | 23.858 | 23.5187 | 0 | -0.016436 | -1.0027 | -6.8802 | 0.068864 | 0.27521 | 1.0018 | 0 | 0.99326 | 4.1782
537.5 | 25.0582 | 50.1024 | 238.3149 | 23.8618 | 23.5253 | 0 | -0.016245 | -1.0189 | -6.8802 | 0.06998 | 0.27521 | 1.0018 | 0 | 0.99326 | 4.1782
546.1 | 25.057 | 50.1012 | 237.607 | 23.8622 | 23.5275 | 0 | -0.016387 | -1.0353 | -6.8598 | 0.071105 | 0.27439 | 1.0018 | 0 | 0.99326 | 4.1782
554.6 | 25.0564 | 50.1011 | 238.353 | 23.8656 | 23.5304 | 0 | -0.016248 | -1.0515 | -6.8815 | 0.072221 | 0.27526 | 1.0018 | 0 | 0.99326 | 4.1782
563.2 | 25.0577 | 50.1006 | 238.286 | 23.8674 | 23.5331 | 0 | -0.016433 | -1.068 | -6.8791 | 0.07335 | 0.27516 | 1.0017 | 0 | 0.99326 | 4.1782
571.7 | 25.0589 | 50.1009 | 238.3177 | 23.8705 | 23.5353 | 0 | -0.016244 | -1.0842 | -6.8797 | 0.074465 | 0.27519 | 1.0017 | 0 | 0.99326 | 4.1782
580.3 | 25.0554 | 50.1008 | 238.3172 | 23.8725 | 23.5362 | 0 | -0.016437 | -1.1006 | -6.8806 | 0.075594 | 0.27523 | 1.0018 | 0 | 0.99326 | 4.1782
588.9 | 25.0572 | 50.0974 | 239.0235 | 23.8761 | 23.5412 | 0 | -0.016482 | -1.1171 | -6.8996 | 0.076726 | 0.27598 | 1.0016 | 0 | 0.99326 | 4.1782
597.4 | 25.0571 | 50.0981 | 238.3272 | 23.8786 | 23.545 | 0 | -0.016244 | -1.1334 | -6.8797 | 0.077842 | 0.27519 | 1.0016 | 0 | 0.99326 | 4.1782
606.1 | 25.0585 | 50.0985 | 238.3254 | 23.8817 | 23.5462 | 0 | -0.016625 | -1.15 | -6.8794 | 0.078984 | 0.27518 | 1.0016 | 0 | 0.99326 | 4.1782
614.8 | 25.0576 | 50.0983 | 239.0596 | 23.8837 | 23.5491 | 0 | -0.016677 | -1.1667 | -6.9008 | 0.080129 | 0.27603 | 1.0016 | 0 | 0.99326 | 4.1782
623.4 | 25.057 | 50.0974 | 238.3272 | 23.8884 | 23.553 | 0 | -0.016435 | -1.1831 | -6.8796 | 0.081258 | 0.27518 | 1.0016 | 0 | 0.99326 | 4.1782
632 | 25.0577 | 50.0972 | 238.3081 | 23.8872 | 23.555 | 0 | -0.016433 | -1.1995 | -6.8788 | 0.082387 | 0.27515 | 1.0016 | 0 | 0.99326 | 4.1782
640.5 | 25.0568 | 50.0976 | 238.3181 | 23.8916 | 23.5578 | 0 | -0.016243 | -1.2158 | -6.8794 | 0.083502 | 0.27518 | 1.0016 | 0 | 0.99326 | 4.1782
649.1 | 25.0554 | 50.0956 | 238.3535 | 23.8935 | 23.5606 | 0 | -0.016436 | -1.2322 | -6.8803 | 0.084631 | 0.27521 | 1.0016 | 0 | 0.99326 | 4.1782
657.6 | 25.0562 | 50.0978 | 239.0182 | 23.8969 | 23.5652 | 0 | -0.016291 | -1.2485 | -6.8998 | 0.08575 | 0.27599 | 1.0017 | 0 | 0.99326 | 4.1782
666.3 | 25.0536 | 50.0978 | 238.3542 | 23.8996 | 23.5675 | 0 | -0.01663 | -1.2651 | -6.8814 | 0.086892 | 0.27526 | 1.0018 | 0 | 0.99326 | 4.1782
675 | 25.0538 | 50.0971 | 238.3226 | 23.9005 | 23.5716 | 0 | -0.016627 | -1.2818 | -6.8802 | 0.088034 | 0.27521 | 1.0017 | 0 | 0.99326 | 4.1782
683.5 | 25.0518 | 50.0972 | 238.3211 | 23.9044 | 23.5744 | 0 | -0.016246 | -1.298 | -6.8808 | 0.08915 | 0.27523 | 1.0018 | 0 | 0.99326 | 4.1782
692.1 | 25.0526 | 50.0974 | 238.3185 | 23.9074 | 23.5754 | 0 | -0.016437 | -1.3145 | -6.8805 | 0.090279 | 0.27522 | 1.0018 | 0 | 0.99326 | 4.1782
700.7 | 25.0523 | 50.0958 | 238.3347 | 23.9107 | 23.5782 | 0 | -0.016437 | -1.3309 | -6.8806 | 0.091408 | 0.27523 | 1.0017 | 0 | 0.99326 | 4.1782
709.2 | 25.0546 | 50.0971 | 238.3124 | 23.9138 | 23.5834 | 0 | -0.016244 | -1.3471 | -6.8797 | 0.092524 | 0.27519 | 1.0017 | 0 | 0.99326 | 4.1782
717.8 | 25.0542 | 50.0972 | 238.314 | 23.9155 | 23.5848 | 0 | -0.016435 | -1.3636 | -6.8799 | 0.093652 | 0.2752 | 1.0017 | 0 | 0.99326 | 4.1782
726.4 | 25.0571 | 50.0972 | 238.3277 | 23.9195 | 23.5885 | 0 | -0.016434 | -1.38 | -6.8795 | 0.094781 | 0.27518 | 1.0016 | 0 | 0.99326 | 4.1782
735.1 | 25.0576 | 50.095 | 238.335 | 23.9212 | 23.5906 | 0 | -0.016624 | -1.3966 | -6.879 | 0.095923 | 0.27516 | 1.0015 | 0 | 0.99326 | 4.1782
743.6 | 25.0583 | 50.0975 | 238.3385 | 23.9238 | 23.5954 | 0 | -0.016243 | -1.4129 | -6.8796 | 0.097039 | 0.27518 | 1.0016 | 0 | 0.99326 | 4.1782
752.2 | 25.0605 | 50.0958 | 238.3276 | 23.9248 | 23.5976 | 0 | -0.016431 | -1.4293 | -6.8782 | 0.098167 | 0.27513 | 1.0014 | 0 | 0.99326 | 4.1782
760.8 | 25.0615 | 50.0975 | 239.021 | 23.9281 | 23.5987 | 0 | -0.016479 | -1.4458 | -6.8984 | 0.099299 | 0.27594 | 1.0014 | 0 | 0.99326 | 4.1782
769.3 | 25.065 | 50.0967 | 237.6492 | 23.9336 | 23.6026 | 0 | -0.016192 | -1.462 | -6.8576 | 0.10041 | 0.2743 | 1.0013 | 0 | 0.99326 | 4.1782
777.9 | 25.0655 | 50.0967 | 238.3186 | 23.9348 | 23.6053 | 0 | -0.016428 | -1.4784 | -6.8768 | 0.10154 | 0.27507 | 1.0012 | 0 | 0.99326 | 4.1782
786.5 | 25.0667 | 50.0966 | 238.324 | 23.9376 | 23.6094 | 0 | -0.016427 | -1.4948 | -6.8766 | 0.10267 | 0.27506 | 1.0012 | 0 | 0.99326 | 4.1782
795.1 | 25.0676 | 50.0954 | 238.3319 | 23.9402 | 23.6107 | 0 | -0.016427 | -1.5113 | -6.8762 | 0.1038 | 0.27505 | 1.0011 | 0 | 0.99326 | 4.1782
803.7 | 25.0682 | 50.0965 | 238.3196 | 23.9444 | 23.6148 | 0 | -0.016426 | -1.5277 | -6.876 | 0.10492 | 0.27504 | 1.0011 | 0 | 0.99326 | 4.1782
812.3 | 25.0713 | 50.0963 | 238.3257 | 23.9464 | 23.6188 | 0 | -0.016424 | -1.5441 | -6.8753 | 0.10605 | 0.27501 | 1.001 | 0 | 0.99326 | 4.1782
821 | 25.0694 | 50.0972 | 238.3252 | 23.9512 | 23.6206 | 0 | -0.016617 | -1.5607 | -6.876 | 0.10719 | 0.27504 | 1.0011 | 0 | 0.99326 | 4.1782
829.9 | 25.0716 | 50.0951 | 237.6221 | 23.9514 | 23.6227 | 0 | -0.016946 | -1.5777 | -6.8546 | 0.10836 | 0.27418 | 1.0009 | 0 | 0.99326 | 4.1782
838.5 | 25.0699 | 50.0954 | 238.3473 | 23.9555 | 23.6264 | 0 | -0.016426 | -1.5941 | -6.876 | 0.10949 | 0.27504 | 1.001 | 0 | 0.99326 | 4.1782
847 | 25.0734 | 50.0947 | 238.3224 | 23.9571 | 23.6295 | 0 | -0.016231 | -1.6103 | -6.8742 | 0.1106 | 0.27497 | 1.0009 | 0 | 0.99326 | 4.1782
855.7 | 25.0741 | 50.095 | 238.3113 | 23.9595 | 23.6324 | 0 | -0.016612 | -1.6269 | -6.8737 | 0.11174 | 0.27495 | 1.0008 | 0 | 0.99326 | 4.1782
864.4 | 25.0745 | 50.0943 | 238.3293 | 23.963 | 23.6351 | 0 | -0.016612 | -1.6435 | -6.8739 | 0.11288 | 0.27496 | 1.0008 | 0 | 0.99326 | 4.1782
873 | 25.0753 | 50.0945 | 238.3507 | 23.9631 | 23.6375 | 0 | -0.016422 | -1.66 | -6.8744 | 0.11401 | 0.27498 | 1.0008 | 0 | 0.99326 | 4.1782
881.5 | 25.0769 | 50.0931 | 238.3167 | 23.9657 | 23.6416 | 0 | -0.016227 | -1.6762 | -6.8726 | 0.11512 | 0.2749 | 1.0006 | 0 | 0.99326 | 4.1782
890.2 | 25.0731 | 50.0943 | 238.3028 | 23.9708 | 23.6458 | 0 | -0.016611 | -1.6928 | -6.8736 | 0.11627 | 0.27494 | 1.0008 | 0 | 0.99326 | 4.1782
898.8 | 25.0734 | 50.0925 | 237.6299 | 23.9749 | 23.6498 | 0 | -0.016372 | -1.7092 | -6.8536 | 0.11739 | 0.27414 | 1.0008 | 0 | 0.99326 | 4.1782
907.4 | 25.075 | 50.0926 | 238.3173 | 23.9745 | 23.6524 | 0 | -0.016419 | -1.7256 | -6.873 | 0.11852 | 0.27492 | 1.0007 | 0 | 0.99326 | 4.1782
916 | 25.0756 | 50.0933 | 237.5876 | 23.9788 | 23.6561 | 0 | -0.016369 | -1.742 | -6.852 | 0.11964 | 0.27408 | 1.0007 | 0 | 0.99326 | 4.1782
924.6 | 25.0773 | 50.0944 | 238.2829 | 23.9827 | 23.6592 | 0 | -0.016416 | -1.7584 | -6.8719 | 0.12077 | 0.27487 | 1.0007 | 0 | 0.99326 | 4.1782
933.1 | 25.074 | 50.0948 | 237.668 | 23.9848 | 23.6595 | 0 | -0.016186 | -1.7746 | -6.8551 | 0.12188 | 0.27421 | 1.0008 | 0 | 0.99326 | 4.1782
941.8 | 25.0751 | 50.0934 | 237.6 | 23.9887 | 23.6643 | 0 | -0.01656 | -1.7911 | -6.8525 | 0.12302 | 0.2741 | 1.0007 | 0 | 0.99326 | 4.1782
950.4 | 25.075 | 50.0938 | 238.3384 | 23.9907 | 23.6673 | 0 | -0.016421 | -1.8076 | -6.8739 | 0.12415 | 0.27496 | 1.0008 | 0 | 0.99326 | 4.1782
959 | 25.0721 | 50.0931 | 238.3292 | 23.993 | 23.6699 | 0 | -0.016422 | -1.824 | -6.8743 | 0.12527 | 0.27497 | 1.0008 | 0 | 0.99326 | 4.1782
967.5 | 25.0694 | 50.0932 | 237.6173 | 23.9952 | 23.6738 | 0 | -0.016184 | -1.8402 | -6.8545 | 0.12639 | 0.27418 | 1.001 | 0 | 0.99326 | 4.1782
976.1 | 25.07 | 50.093 | 237.6203 | 24.0013 | 23.6757 | 0 | -0.016374 | -1.8565 | -6.8544 | 0.12751 | 0.27418 | 1.0009 | 0 | 0.99326 | 4.1782
984.7 | 25.0689 | 50.0937 | 237.6228 | 24.0012 | 23.6787 | 0 | -0.016376 | -1.8729 | -6.8549 | 0.12863 | 0.2742 | 1.001 | 0 | 0.99326 | 4.1782
993.3 | 25.0695 | 50.0922 | 237.6284 | 24.006 | 23.6823 | 0 | -0.016375 | -1.8893 | -6.8545 | 0.12976 | 0.27418 | 1.0009 | 0 | 0.99326 | 4.1782
1002 | 25.0712 | 50.0934 | 237.624 | 24.0099 | 23.6863 | 0 | -0.016564 | -1.9058 | -6.8543 | 0.1309 | 0.27417 | 1.0009 | 0 | 0.99326 | 4.1782
1010.7 | 25.0715 | 50.0921 | 237.6216 | 24.0104 | 23.691 | 0 | -0.016563 | -1.9224 | -6.8538 | 0.13203 | 0.27415 | 1.0008 | 0 | 0.99326 | 4.1782
1019.3 | 25.0744 | 50.0909 | 237.9322 | 24.0153 | 23.6899 | 0 | -0.016392 | -1.9388 | -6.8616 | 0.13316 | 0.27446 | 1.0007 | 0 | 0.99326 | 4.1782
1028.1 | 25.0775 | 50.0931 | 238.2988 | 24.0162 | 23.6939 | 0 | -0.016798 | -1.9556 | -6.8719 | 0.13431 | 0.27488 | 1.0006 | 0 | 0.99326 | 4.1782
1036.6 | 25.0763 | 50.0915 | 237.363 | 24.0195 | 23.6962 | 0 | -0.016161 | -1.9718 | -6.8448 | 0.13542 | 0.27379 | 1.0006 | 0 | 0.99326 | 4.1782
1045.5 | 25.0721 | 50.0895 | 238.315 | 24.0241 | 23.7 | 0 | -0.016991 | -1.9888 | -6.8729 | 0.13659 | 0.27492 | 1.0007 | 0 | 0.99326 | 4.1782
1054 | 25.0734 | 50.0896 | 237.6052 | 24.0256 | 23.7029 | 0 | -0.016179 | -2.0049 | -6.8521 | 0.1377 | 0.27408 | 1.0006 | 0 | 0.99326 | 4.1782
1062.6 | 25.0745 | 50.0921 | 238.3286 | 24.0297 | 23.7068 | 0 | -0.01642 | -2.0213 | -6.8733 | 0.13883 | 0.27493 | 1.0007 | 0 | 0.99326 | 4.1782
1071.2 | 25.0716 | 50.0899 | 238.288 | 24.032 | 23.7097 | 0 | -0.016417 | -2.0378 | -6.8724 | 0.13996 | 0.27489 | 1.0007 | 0 | 0.99326 | 4.1782
1079.8 | 25.071 | 50.0924 | 238.271 | 24.0363 | 23.7133 | 0 | -0.016418 | -2.0542 | -6.8727 | 0.14109 | 0.27491 | 1.0009 | 0 | 0.99326 | 4.1782
1088.3 | 25.0709 | 50.0887 | 237.6152 | 24.0378 | 23.7168 | 0 | -0.01618 | -2.0704 | -6.8528 | 0.1422 | 0.27411 | 1.0007 | 0 | 0.99326 | 4.1782
1097.5 | 25.07 | 50.0899 | 238.3111 | 24.0385 | 23.7195 | 0 | -0.017566 | -2.0879 | -6.8735 | 0.1434 | 0.27494 | 1.0008 | 0 | 0.99326 | 4.1782
1106.3 | 25.0732 | 50.092 | 237.5904 | 24.0451 | 23.7226 | 0 | -0.01675 | -2.1047 | -6.8524 | 0.14455 | 0.27409 | 1.0008 | 0 | 0.99326 | 4.1782
1114.8 | 25.0717 | 50.0884 | 238.9789 | 24.0445 | 23.7226 | 0 | -0.016272 | -2.121 | -6.8918 | 0.14567 | 0.27567 | 1.0007 | 0 | 0.99326 | 4.1782
1123.4 | 25.0729 | 50.0873 | 238.3119 | 24.0482 | 23.7273 | 0 | -0.016416 | -2.1374 | -6.872 | 0.1468 | 0.27488 | 1.0006 | 0 | 0.99326 | 4.1782
1132 | 25.0768 | 50.09 | 238.334 | 24.0521 | 23.7325 | 0 | -0.016417 | -2.1538 | -6.8723 | 0.14793 | 0.27489 | 1.0005 | 0 | 0.99326 | 4.1782
1140.5 | 25.0756 | 50.0885 | 238.3091 | 24.0558 | 23.7357 | 0 | -0.016224 | -2.17 | -6.8715 | 0.14904 | 0.27486 | 1.0005 | 0 | 0.99326 | 4.1782
1149.1 | 25.0735 | 50.0877 | 238.3096 | 24.0569 | 23.7375 | 0 | -0.016416 | -2.1864 | -6.8719 | 0.15017 | 0.27487 | 1.0006 | 0 | 0.99326 | 4.1782
1158.1 | 25.0715 | 50.088 | 237.6147 | 24.0587 | 23.7398 | 0 | -0.017131 | -2.2036 | -6.8524 | 0.15134 | 0.2741 | 1.0007 | 0 | 0.99326 | 4.1782
1166.7 | 25.0733 | 50.0881 | 238.3227 | 24.0611 | 23.7423 | 0 | -0.016417 | -2.22 | -6.8724 | 0.15247 | 0.2749 | 1.0006 | 0 | 0.99326 | 4.1782
1175.3 | 25.0739 | 50.0864 | 238.3189 | 24.0612 | 23.7439 | 0 | -0.016416 | -2.2364 | -6.8717 | 0.1536 | 0.27487 | 1.0005 | 0 | 0.99326 | 4.1782
1184 | 25.0767 | 50.084 | 238.3189 | 24.0644 | 23.7427 | 0 | -0.016603 | -2.253 | -6.8702 | 0.15474 | 0.27481 | 1.0003 | 0 | 0.99326 | 4.1782
1192.7 | 25.0756 | 50.0839 | 238.2878 | 24.0663 | 23.747 | 0 | -0.016602 | -2.2696 | -6.8696 | 0.15588 | 0.27478 | 1.0003 | 0 | 0.99326 | 4.1782
1201.3 | 25.0755 | 50.0841 | 238.3229 | 24.0681 | 23.7495 | 0 | -0.016413 | -2.286 | -6.8707 | 0.15701 | 0.27483 | 1.0003 | 0 | 0.99326 | 4.1782
1209.8 | 25.074 | 50.0853 | 238.2966 | 24.0683 | 23.7496 | 0 | -0.016222 | -2.3022 | -6.8707 | 0.15812 | 0.27483 | 1.0005 | 0 | 0.99326 | 4.1782
1218.4 | 25.0755 | 50.0847 | 238.3184 | 24.0674 | 23.7523 | 0 | -0.016413 | -2.3186 | -6.8707 | 0.15925 | 0.27483 | 1.0004 | 0 | 0.99326 | 4.1782
1227 | 25.077 | 50.0862 | 238.2803 | 24.0714 | 23.7537 | 0 | -0.016411 | -2.3351 | -6.8696 | 0.16038 | 0.27479 | 1.0004 | 0 | 0.99326 | 4.1782
1235.6 | 25.0776 | 50.0836 | 238.3217 | 24.071 | 23.7547 | 0 | -0.016412 | -2.3515 | -6.8699 | 0.1615 | 0.2748 | 1.0002 | 0 | 0.99326 | 4.1782
1244.2 | 25.076 | 50.0858 | 237.6511 | 24.0714 | 23.7567 | 0 | -0.016368 | -2.3678 | -6.8517 | 0.16263 | 0.27407 | 1.0004 | 0 | 0.99326 | 4.1782
1252.8 | 25.0758 | 50.0856 | 238.3207 | 24.0729 | 23.7578 | 0 | -0.016414 | -2.3842 | -6.871 | 0.16375 | 0.27484 | 1.0004 | 0 | 0.99326 | 4.1782
1261.4 | 25.0753 | 50.0845 | 238.3391 | 24.0714 | 23.7575 | 0 | -0.016415 | -2.4007 | -6.8713 | 0.16488 | 0.27485 | 1.0004 | 0 | 0.99326 | 4.1782
1269.9 | 25.0745 | 50.085 | 238.3193 | 24.0748 | 23.7575 | 0 | -0.016223 | -2.4169 | -6.8711 | 0.166 | 0.27484 | 1.0004 | 0 | 0.99326 | 4.1782
1278.5 | 25.0736 | 50.0848 | 238.3068 | 24.0714 | 23.7569 | 0 | -0.016414 | -2.4333 | -6.871 | 0.16712 | 0.27484 | 1.0004 | 0 | 0.99326 | 4.1782
1287.1 | 25.0725 | 50.0813 | 238.3125 | 24.0721 | 23.756 | 0 | -0.016413 | -2.4497 | -6.8705 | 0.16825 | 0.27482 | 1.0004 | 0 | 0.99326 | 4.1782
1295.7 | 25.0768 | 50.0822 | 238.3162 | 24.0729 | 23.758 | 0 | -0.016411 | -2.4661 | -6.8696 | 0.16938 | 0.27479 | 1.0002 | 0 | 0.99326 | 4.1782
1304.3 | 25.0745 | 50.0851 | 238.3142 | 24.0718 | 23.7572 | 0 | -0.016414 | -2.4825 | -6.871 | 0.17051 | 0.27484 | 1.0004 | 0 | 0.99326 | 4.1782
1312.9 | 25.0692 | 50.081 | 238.3197 | 24.0669 | 23.7542 | 0 | -0.016415 | -2.499 | -6.8715 | 0.17163 | 0.27486 | 1.0005 | 0 | 0.99326 | 4.1782
1321.5 | 25.0703 | 50.0814 | 238.0609 | 24.0647 | 23.7548 | 0 | -0.016397 | -2.5154 | -6.8638 | 0.17276 | 0.27455 | 1.0004 | 0 | 0.99326 | 4.1782
1330.1 | 25.0719 | 50.083 | 238.3217 | 24.064 | 23.7547 | 0 | -0.016415 | -2.5318 | -6.8714 | 0.17389 | 0.27485 | 1.0004 | 0 | 0.99326 | 4.1782
1338.7 | 25.07 | 50.0819 | 238.311 | 24.0593 | 23.7527 | 0 | -0.016415 | -2.5482 | -6.8713 | 0.17501 | 0.27485 | 1.0005 | 0 | 0.99326 | 4.1782
1347.3 | 25.0712 | 50.0831 | 237.6096 | 24.0554 | 23.7516 | 0 | -0.016366 | -2.5645 | -6.851 | 0.17614 | 0.27404 | 1.0005 | 0 | 0.99326 | 4.1782
1355.9 | 25.074 | 50.081 | 238.3165 | 24.0525 | 23.7501 | 0 | -0.016412 | -2.581 | -6.8701 | 0.17727 | 0.2748 | 1.0003 | 0 | 0.99326 | 4.1782
1364.7 | 25.0748 | 50.0788 | 238.3145 | 24.0456 | 23.7463 | 0 | -0.016791 | -2.5978 | -6.8692 | 0.17842 | 0.27477 | 1.0002 | 0 | 0.99326 | 4.1782
1373.2 | 25.0752 | 50.0797 | 238.3161 | 24.0427 | 23.7438 | 0 | -0.016219 | -2.614 | -6.8694 | 0.17953 | 0.27478 | 1.0002 | 0 | 0.99326 | 4.1782
1381.8 | 25.0815 | 50.0807 | 238.264 | 24.0355 | 23.741 | 0 | -0.016403 | -2.6304 | -6.8664 | 0.18066 | 0.27466 | 0.99997 | 0 | 0.99326 | 4.1782
1390.4 | 25.0786 | 50.0819 | 238.2972 | 24.0283 | 23.7356 | 0 | -0.016408 | -2.6468 | -6.8685 | 0.18179 | 0.27474 | 1.0001 | 0 | 0.99326 | 4.1782
1399 | 25.0761 | 50.0784 | 238.3048 | 24.0229 | 23.7313 | 0 | -0.016408 | -2.6632 | -6.8685 | 0.18291 | 0.27474 | 1.0001 | 0 | 0.99326 | 4.1782
1407.5 | 25.0768 | 50.0803 | 238.2935 | 24.0168 | 23.7273 | 0 | -0.016217 | -2.6794 | -6.8685 | 0.18403 | 0.27474 | 1.0001 | 0 | 0.99326 | 4.1782
1416.1 | 25.0791 | 50.0804 | 237.6186 | 24.0086 | 23.7227 | 0 | -0.01636 | -2.6958 | -6.8484 | 0.18515 | 0.27394 | 1.0001 | 0 | 0.99326 | 4.1782
1424.7 | 25.0784 | 50.0802 | 238.3248 | 23.9985 | 23.716 | 0 | -0.016409 | -2.7122 | -6.8689 | 0.18628 | 0.27476 | 1.0001 | 0 | 0.99326 | 4.1782
1433.2 | 25.0748 | 50.0805 | 238.3171 | 23.991 | 23.7113 | 0 | -0.01622 | -2.7284 | -6.8697 | 0.18739 | 0.27479 | 1.0002 | 0 | 0.99326 | 4.1782
1441.8 | 25.0767 | 50.0769 | 238.308 | 23.9822 | 23.703 | 0 | -0.016407 | -2.7448 | -6.868 | 0.18852 | 0.27472 | 1 | 0 | 0.99326 | 4.1782
1450.4 | 25.0732 | 50.0777 | 237.6281 | 23.9718 | 23.6933 | 0 | -0.016363 | -2.7612 | -6.8496 | 0.18964 | 0.27398 | 1.0002 | 0 | 0.99326 | 4.1782
1459 | 25.0723 | 50.0755 | 238.3157 | 23.9624 | 23.6873 | 0 | -0.016409 | -2.7776 | -6.869 | 0.19077 | 0.27476 | 1.0001 | 0 | 0.99326 | 4.1782
1467.6 | 25.0704 | 50.0781 | 238.3102 | 23.9507 | 23.6786 | 0 | -0.016412 | -2.794 | -6.8701 | 0.1919 | 0.2748 | 1.0003 | 0 | 0.99326 | 4.1782
1476.2 | 25.0699 | 50.0765 | 237.6222 | 23.9404 | 23.6687 | 0 | -0.016364 | -2.8104 | -6.85 | 0.19302 | 0.274 | 1.0003 | 0 | 0.99327 | 4.1782
1484.9 | 25.0645 | 50.0744 | 237.6303 | 23.9278 | 23.6545 | 0 | -0.016557 | -2.8269 | -6.8511 | 0.19416 | 0.27404 | 1.0004 | 0 | 0.99327 | 4.1782
1493.4 | 25.0615 | 50.0755 | 238.3131 | 23.9172 | 23.6415 | 0 | -0.016225 | -2.8431 | -6.8719 | 0.19527 | 0.27488 | 1.0006 | 0 | 0.99327 | 4.1782
1502 | 25.0598 | 50.0754 | 238.3048 | 23.9063 | 23.6307 | 0 | -0.016417 | -2.8595 | -6.8721 | 0.1964 | 0.27489 | 1.0006 | 0 | 0.99327 | 4.1782
1510.7 | 25.0576 | 50.077 | 237.6117 | 23.8942 | 23.6188 | 0 | -0.016562 | -2.8761 | -6.8532 | 0.19754 | 0.27413 | 1.0008 | 0 | 0.99327 | 4.1782
1519.4 | 25.0563 | 50.0749 | 237.5642 | 23.8788 | 23.6048 | 0 | -0.016558 | -2.8927 | -6.8516 | 0.19867 | 0.27406 | 1.0007 | 0 | 0.99327 | 4.1782
1527.9 | 25.056 | 50.0744 | 238.3215 | 23.8666 | 23.5882 | 0 | -0.016229 | -2.9089 | -6.8734 | 0.19979 | 0.27494 | 1.0007 | 0 | 0.99327 | 4.1782
1536.5 | 25.0548 | 50.0755 | 237.6123 | 23.8528 | 23.5759 | 0 | -0.016372 | -2.9253 | -6.8536 | 0.20091 | 0.27414 | 1.0008 | 0 | 0.99327 | 4.1782
1545.1 | 25.0548 | 50.0726 | 237.6145 | 23.8387 | 23.5617 | 0 | -0.016371 | -2.9416 | -6.8528 | 0.20204 | 0.27411 | 1.0007 | 0 | 0.99327 | 4.1782
1553.6 | 25.055 | 50.0741 | 237.6096 | 23.8239 | 23.5459 | 0 | -0.016181 | -2.9578 | -6.853 | 0.20315 | 0.27412 | 1.0008 | 0 | 0.99327 | 4.1782
1562.2 | 25.0565 | 50.0743 | 237.6145 | 23.8115 | 23.5302 | 0 | -0.016371 | -2.9742 | -6.8528 | 0.20427 | 0.27411 | 1.0007 | 0 | 0.99327 | 4.1782
1570.8 | 25.0612 | 50.0743 | 237.6194 | 23.7946 | 23.512 | 0 | -0.016368 | -2.9906 | -6.8517 | 0.2054 | 0.27407 | 1.0005 | 0 | 0.99327 | 4.1782
1579.4 | 25.0581 | 50.0714 | 237.6111 | 23.7796 | 23.4942 | 0 | -0.016367 | -3.0069 | -6.8515 | 0.20652 | 0.27406 | 1.0005 | 0 | 0.99327 | 4.1782
1588 | 25.0597 | 50.0742 | 237.6191 | 23.7649 | 23.4744 | 0 | -0.016369 | -3.0233 | -6.8521 | 0.20765 | 0.27408 | 1.0006 | 0 | 0.99327 | 4.1782
1596.6 | 25.0616 | 50.0719 | 238.3171 | 23.7478 | 23.4544 | 0 | -0.016414 | -3.0397 | -6.871 | 0.20877 | 0.27484 | 1.0004 | 0 | 0.99327 | 4.1782
1605.2 | 25.0619 | 50.0719 | 237.6154 | 23.7349 | 23.4338 | 0 | -0.016366 | -3.0561 | -6.8507 | 0.2099 | 0.27403 | 1.0004 | 0 | 0.99327 | 4.1782
1613.8 | 25.063 | 50.0734 | 236.9149 | 23.719 | 23.4183 | 0 | -0.016318 | -3.0724 | -6.8306 | 0.21102 | 0.27323 | 1.0004 | 0 | 0.99327 | 4.1782
1622.4 | 25.0634 | 50.0712 | 237.615 | 23.7045 | 23.3967 | 0 | -0.016364 | -3.0888 | -6.8501 | 0.21214 | 0.274 | 1.0003 | 0 | 0.99327 | 4.1782
1630.9 | 25.0664 | 50.0723 | 237.6452 | 23.6854 | 23.3793 | 0 | -0.016175 | -3.1049 | -6.8504 | 0.21325 | 0.27402 | 1.0002 | 0 | 0.99327 | 4.1782
1639.5 | 25.0663 | 50.0715 | 237.6206 | 23.6696 | 23.3601 | 0 | -0.016363 | -3.1213 | -6.8495 | 0.21438 | 0.27398 | 1.0002 | 0 | 0.99327 | 4.1782
1648.2 | 25.0653 | 50.0717 | 237.6256 | 23.6528 | 23.3406 | 0 | -0.016554 | -3.1379 | -6.85 | 0.21551 | 0.274 | 1.0003 | 0 | 0.99327 | 4.1782
1656.8 | 25.0643 | 50.0721 | 238.3238 | 23.6372 | 23.3224 | 0 | -0.016413 | -3.1543 | -6.8705 | 0.21664 | 0.27482 | 1.0003 | 0 | 0.99327 | 4.1782
1665.4 | 25.0629 | 50.0715 | 237.6368 | 23.619 | 23.3017 | 0 | -0.016366 | -3.1706 | -6.851 | 0.21776 | 0.27404 | 1.0003 | 0 | 0.99327 | 4.1782
1674 | 25.058 | 50.0712 | 237.6142 | 23.6028 | 23.2821 | 0 | -0.016368 | -3.187 | -6.8516 | 0.21889 | 0.27406 | 1.0005 | 0 | 0.99327 | 4.1782
1682.5 | 25.0582 | 50.0706 | 237.6143 | 23.5849 | 23.2656 | 0 | -0.016177 | -3.2032 | -6.8514 | 0.22 | 0.27405 | 1.0005 | 0 | 0.99327 | 4.1782
1691.1 | 25.0561 | 50.0718 | 237.6172 | 23.5652 | 23.248 | 0 | -0.016369 | -3.2195 | -6.8523 | 0.22112 | 0.27409 | 1.0006 | 0 | 0.99327 | 4.1782
1699.8 | 25.0535 | 50.0706 | 237.6187 | 23.5484 | 23.2268 | 0 | -0.016561 | -3.2361 | -6.8528 | 0.22226 | 0.27411 | 1.0007 | 0 | 0.99327 | 4.1782
1708.4 | 25.0523 | 50.0697 | 237.6279 | 23.5306 | 23.209 | 0 | -0.016371 | -3.2525 | -6.8531 | 0.22339 | 0.27412 | 1.0007 | 0 | 0.99327 | 4.1782
1717 | 25.0546 | 50.0708 | 237.6123 | 23.514 | 23.1892 | 0 | -0.016369 | -3.2688 | -6.8523 | 0.22451 | 0.27409 | 1.0006 | 0 | 0.99327 | 4.1782
1725.6 | 25.0507 | 50.0689 | 237.6395 | 23.4956 | 23.1674 | 0 | -0.016373 | -3.2852 | -6.8537 | 0.22564 | 0.27415 | 1.0007 | 0 | 0.99327 | 4.1782
1734.2 | 25.0493 | 50.0682 | 238.283 | 23.4811 | 23.149 | 0 | -0.016417 | -3.3016 | -6.8724 | 0.22676 | 0.2749 | 1.0008 | 0 | 0.99327 | 4.1782
1742.7 | 25.045 | 50.0697 | 237.6186 | 23.4619 | 23.1328 | 0 | -0.016185 | -3.3178 | -6.8549 | 0.22787 | 0.27419 | 1.001 | 0 | 0.99327 | 4.1782
1751.3 | 25.0471 | 50.0691 | 237.6121 | 23.4461 | 23.1169 | 0 | -0.016373 | -3.3342 | -6.8539 | 0.229 | 0.27416 | 1.0009 | 0 | 0.99327 | 4.1782
1759.9 | 25.0442 | 50.0684 | 237.6161 | 23.4279 | 23.1 | 0 | -0.016375 | -3.3506 | -6.8547 | 0.23012 | 0.27419 | 1.001 | 0 | 0.99327 | 4.1782
1768.5 | 25.0433 | 50.0687 | 237.6139 | 23.4129 | 23.0827 | 0 | -0.016376 | -3.3669 | -6.8549 | 0.23125 | 0.2742 | 1.001 | 0 | 0.99327 | 4.1782
1777 | 25.0439 | 50.0682 | 238.0785 | 23.3972 | 23.0665 | 0 | -0.016216 | -3.3832 | -6.868 | 0.23236 | 0.27472 | 1.001 | 0 | 0.99327 | 4.1782
1785.6 | 25.042 | 50.0679 | 238.31 | 23.381 | 23.0492 | 0 | -0.016424 | -3.3996 | -6.8751 | 0.23349 | 0.27501 | 1.001 | 0 | 0.99327 | 4.1782
1794.2 | 25.0435 | 50.0685 | 237.6152 | 23.3634 | 23.0355 | 0 | -0.016375 | -3.416 | -6.8548 | 0.23461 | 0.27419 | 1.001 | 0 | 0.99327 | 4.1782
1802.8 | 25.0413 | 50.0681 | 238.3263 | 23.3483 | 23.0195 | 0 | -0.016426 | -3.4324 | -6.8759 | 0.23574 | 0.27503 | 1.0011 | 0 | 0.99327 | 4.1782
1811.4 | 25.0416 | 50.067 | 238.2558 | 23.3318 | 23.0046 | 0 | -0.01642 | -3.4488 | -6.8734 | 0.23687 | 0.27494 | 1.001 | 0 | 0.99327 | 4.1782
1819.9 | 25.0405 | 50.0676 | 238.3016 | 23.3171 | 22.9893 | 0 | -0.016233 | -3.465 | -6.8752 | 0.23799 | 0.27501 | 1.0011 | 0 | 0.99327 | 4.1782
1828.5 | 25.0417 | 50.0673 | 238.3038 | 23.3021 | 22.9748 | 0 | -0.016423 | -3.4815 | -6.8749 | 0.23911 | 0.275 | 1.001 | 0 | 0.99327 | 4.1782
1837.1 | 25.0457 | 50.0665 | 238.3406 | 23.2849 | 22.9618 | 0 | -0.016423 | -3.4979 | -6.8746 | 0.24024 | 0.27498 | 1.0008 | 0 | 0.99327 | 4.1782
1845.7 | 25.0442 | 50.0654 | 238.2919 | 23.2692 | 22.9453 | 0 | -0.01642 | -3.5143 | -6.8733 | 0.24137 | 0.27493 | 1.0008 | 0 | 0.99327 | 4.1782
1854.4 | 25.0449 | 50.0638 | 237.6257 | 23.2555 | 22.9329 | 0 | -0.016563 | -3.5309 | -6.8535 | 0.24251 | 0.27414 | 1.0008 | 0 | 0.99327 | 4.1782
1863.5 | 25.0481 | 50.0666 | 237.6222 | 23.2407 | 22.918 | 0 | -0.017324 | -3.5482 | -6.8533 | 0.2437 | 0.27413 | 1.0007 | 0 | 0.99327 | 4.1782
1874.3 | 25.0497 | 50.0637 | 238.3143 | 23.2225 | 22.8988 | 0 | -0.020616 | -3.5688 | -6.872 | 0.24511 | 0.27488 | 1.0006 | 0 | 0.99327 | 4.1782
1883.2 | 25.0471 | 50.0661 | 237.6195 | 23.2059 | 22.8874 | 0 | -0.016943 | -3.5857 | -6.8533 | 0.24628 | 0.27413 | 1.0008 | 0 | 0.99327 | 4.1782
1892 | 25.0503 | 50.0658 | 238.3265 | 23.191 | 22.8753 | 0 | -0.0168 | -3.6025 | -6.8728 | 0.24743 | 0.27491 | 1.0006 | 0 | 0.99327 | 4.1782
1901.6 | 25.051 | 50.0657 | 238.3063 | 23.173 | 22.8598 | 0 | -0.018325 | -3.6209 | -6.872 | 0.24869 | 0.27488 | 1.0006 | 0 | 0.99327 | 4.1782
1910.3 | 25.0519 | 50.0651 | 238.3191 | 23.1611 | 22.8478 | 0 | -0.016607 | -3.6375 | -6.8719 | 0.24983 | 0.27488 | 1.0005 | 0 | 0.99327 | 4.1782
1918.8 | 25.0481 | 50.0651 | 238.3179 | 23.1493 | 22.8348 | 0 | -0.016228 | -3.6537 | -6.8729 | 0.25094 | 0.27492 | 1.0007 | 0 | 0.99327 | 4.1782
1927.5 | 25.0497 | 50.0626 | 238.3231 | 23.1385 | 22.8222 | 0 | -0.016607 | -3.6703 | -6.8719 | 0.25208 | 0.27488 | 1.0005 | 0 | 0.99327 | 4.1782
1936.1 | 25.0526 | 50.0629 | 238.3267 | 23.1261 | 22.8112 | 0 | -0.016415 | -3.6867 | -6.8713 | 0.25321 | 0.27485 | 1.0004 | 0 | 0.99327 | 4.1782
1944.6 | 25.0506 | 50.063 | 238.3275 | 23.1144 | 22.7987 | 0 | -0.016225 | -3.703 | -6.8719 | 0.25433 | 0.27488 | 1.0005 | 0 | 0.99327 | 4.1782
1953.2 | 25.0502 | 50.06 | 238.3159 | 23.1046 | 22.7871 | 0 | -0.016414 | -3.7194 | -6.8709 | 0.25545 | 0.27484 | 1.0004 | 0 | 0.99327 | 4.1782
1961.8 | 25.0507 | 50.0633 | 238.3157 | 23.0932 | 22.7761 | 0 | -0.016416 | -3.7358 | -6.8716 | 0.25658 | 0.27487 | 1.0005 | 0 | 0.99327 | 4.1782
1970.4 | 25.0473 | 50.0606 | 237.662 | 23.08 | 22.7639 | 0 | -0.016371 | -3.7522 | -6.853 | 0.25771 | 0.27412 | 1.0005 | 0 | 0.99327 | 4.1782
1978.9 | 25.0498 | 50.0609 | 237.6307 | 23.0684 | 22.7547 | 0 | -0.016177 | -3.7683 | -6.8515 | 0.25882 | 0.27406 | 1.0004 | 0 | 0.99327 | 4.1782
1987.6 | 25.0444 | 50.0604 | 237.625 | 23.0573 | 22.7432 | 0 | -0.016561 | -3.7849 | -6.8527 | 0.25995 | 0.27411 | 1.0006 | 0 | 0.99327 | 4.1782
1996.9 | 25.0483 | 50.0598 | 237.6213 | 23.0454 | 22.7327 | 0 | -0.017699 | -3.8026 | -6.8513 | 0.26117 | 0.27405 | 1.0005 | 0 | 0.99327 | 4.1782
2005.5 | 25.048 | 50.0592 | 237.5956 | 23.0349 | 22.7233 | 0 | -0.016365 | -3.819 | -6.8505 | 0.26229 | 0.27402 | 1.0004 | 0 | 0.99327 | 4.1782
2014.1 | 25.0494 | 50.0586 | 237.6235 | 23.0236 | 22.7149 | 0 | -0.016366 | -3.8353 | -6.8508 | 0.26342 | 0.27403 | 1.0004 | 0 | 0.99327 | 4.1782
2022.7 | 25.0484 | 50.0592 | 237.6232 | 23.0119 | 22.7052 | 0 | -0.016367 | -3.8517 | -6.8512 | 0.26454 | 0.27405 | 1.0004 | 0 | 0.99327 | 4.1782
2031.2 | 25.047 | 50.0587 | 237.6163 | 23.0033 | 22.6934 | 0 | -0.016177 | -3.8679 | -6.8512 | 0.26565 | 0.27405 | 1.0005 | 0 | 0.99327 | 4.1782
2039.8 | 25.0429 | 50.0612 | 237.6226 | 22.9935 | 22.6879 | 0 | -0.016372 | -3.8842 | -6.8532 | 0.26678 | 0.27413 | 1.0007 | 0 | 0.99327 | 4.1782
2048.5 | 25.0456 | 50.0591 | 237.6297 | 22.9833 | 22.6778 | 0 | -0.016559 | -3.9008 | -6.8521 | 0.26791 | 0.27409 | 1.0005 | 0 | 0.99327 | 4.1782
2057.1 | 25.0469 | 50.0569 | 237.6269 | 22.9758 | 22.6703 | 0 | -0.016366 | -3.9172 | -6.8511 | 0.26904 | 0.27404 | 1.0004 | 0 | 0.99327 | 4.1782
2065.6 | 25.0491 | 50.0586 | 238.3173 | 22.9674 | 22.6603 | 0 | -0.016223 | -3.9334 | -6.8709 | 0.27015 | 0.27483 | 1.0004 | 0 | 0.99327 | 4.1782
2074.2 | 25.0507 | 50.0577 | 237.6718 | 22.9574 | 22.6531 | 0 | -0.016368 | -3.9498 | -6.8516 | 0.27128 | 0.27406 | 1.0003 | 0 | 0.99327 | 4.1782
2082.8 | 25.0523 | 50.0559 | 237.6165 | 22.9481 | 22.6464 | 0 | -0.016362 | -3.9661 | -6.849 | 0.2724 | 0.27396 | 1.0001 | 0 | 0.99327 | 4.1782
2091.4 | 25.0527 | 50.0574 | 238.3241 | 22.9376 | 22.6371 | 0 | -0.016411 | -3.9825 | -6.8697 | 0.27353 | 0.27479 | 1.0002 | 0 | 0.99327 | 4.1782
2100 | 25.0552 | 50.0558 | 238.3268 | 22.9306 | 22.6292 | 0 | -0.016409 | -3.9989 | -6.8687 | 0.27465 | 0.27475 | 1 | 0 | 0.99327 | 4.1782
2108.5 | 25.0558 | 50.0567 | 238.3241 | 22.9234 | 22.6227 | 0 | -0.016218 | -4.0152 | -6.8687 | 0.27577 | 0.27475 | 1 | 0 | 0.99327 | 4.1782
2117.1 | 25.0566 | 50.056 | 237.6294 | 22.915 | 22.6159 | 0 | -0.01636 | -4.0315 | -6.8482 | 0.27689 | 0.27393 | 0.99998 | 0 | 0.99327 | 4.1782
2125.7 | 25.0572 | 50.0557 | 238.324 | 22.9078 | 22.6079 | 0 | -0.016407 | -4.0479 | -6.868 | 0.27802 | 0.27472 | 0.99994 | 0 | 0.99327 | 4.1782
2134.3 | 25.0577 | 50.0533 | 237.6228 | 22.8984 | 22.6024 | 0 | -0.016357 | -4.0643 | -6.847 | 0.27914 | 0.27388 | 0.99982 | 0 | 0.99327 | 4.1782
2142.9 | 25.0571 | 50.0552 | 238.3323 | 22.8947 | 22.5949 | 0 | -0.016407 | -4.0807 | -6.8681 | 0.28027 | 0.27473 | 0.99992 | 0 | 0.99327 | 4.1782
2151.4 | 25.0596 | 50.0535 | 237.6369 | 22.8868 | 22.5899 | 0 | -0.016166 | -4.0969 | -6.847 | 0.28138 | 0.27388 | 0.99976 | 0 | 0.99327 | 4.1782
2160 | 25.0619 | 50.0535 | 237.6071 | 22.8781 | 22.5818 | 0 | -0.016353 | -4.1132 | -6.8455 | 0.2825 | 0.27382 | 0.99966 | 0 | 0.99327 | 4.1782
2168.7 | 25.0619 | 50.0534 | 238.318 | 22.8753 | 22.5763 | 0 | -0.016593 | -4.1298 | -6.8659 | 0.28364 | 0.27464 | 0.99966 | 0 | 0.99327 | 4.1782
2177.2 | 25.0574 | 50.0529 | 237.6208 | 22.8688 | 22.5694 | 0 | -0.016166 | -4.146 | -6.8469 | 0.28475 | 0.27388 | 0.99982 | 0 | 0.99327 | 4.1782
2185.8 | 25.0616 | 50.0523 | 237.6402 | 22.8633 | 22.5642 | 0 | -0.016355 | -4.1623 | -6.8462 | 0.28588 | 0.27385 | 0.99963 | 0 | 0.99327 | 4.1782
2194.4 | 25.0582 | 50.0503 | 237.6133 | 22.86 | 22.5578 | 0 | -0.016354 | -4.1787 | -6.8458 | 0.287 | 0.27383 | 0.99968 | 0 | 0.99327 | 4.1782
2203 | 25.0562 | 50.0506 | 237.617 | 22.8552 | 22.5529 | 0 | -0.016356 | -4.195 | -6.8465 | 0.28812 | 0.27386 | 0.99978 | 0 | 0.99327 | 4.1782
2211.6 | 25.0568 | 50.0508 | 238.326 | 22.8514 | 22.5477 | 0 | -0.016404 | -4.2114 | -6.8668 | 0.28925 | 0.27467 | 0.99976 | 0 | 0.99327 | 4.1782
2220.2 | 25.058 | 50.0505 | 237.639 | 22.8461 | 22.5439 | 0 | -0.016356 | -4.2278 | -6.8466 | 0.29037 | 0.27387 | 0.9997 | 0 | 0.99327 | 4.1782
2228.8 | 25.0556 | 50.0496 | 237.6256 | 22.8408 | 22.5389 | 0 | -0.016356 | -4.2441 | -6.8467 | 0.2915 | 0.27387 | 0.99976 | 0 | 0.99327 | 4.1782
2237.4 | 25.0551 | 50.0492 | 237.5886 | 22.8365 | 22.5354 | 0 | -0.016353 | -4.2605 | -6.8456 | 0.29262 | 0.27383 | 0.99976 | 0 | 0.99327 | 4.1782
2245.9 | 25.0529 | 50.0473 | 237.6124 | 22.8334 | 22.5326 | 0 | -0.016165 | -4.2767 | -6.8464 | 0.29373 | 0.27386 | 0.99978 | 0 | 0.99327 | 4.1782
2254.5 | 25.0474 | 50.049 | 237.6281 | 22.8296 | 22.5274 | 0 | -0.016361 | -4.293 | -6.8488 | 0.29485 | 0.27395 | 1.0001 | 0 | 0.99327 | 4.1782
2263.1 | 25.0471 | 50.0483 | 238.3344 | 22.8248 | 22.5258 | 0 | -0.016409 | -4.3094 | -6.8691 | 0.29598 | 0.27476 | 1 | 0 | 0.99327 | 4.1782
2271.7 | 25.0487 | 50.0489 | 237.631 | 22.8233 | 22.5217 | 0 | -0.01636 | -4.3258 | -6.8485 | 0.2971 | 0.27394 | 1 | 0 | 0.99327 | 4.1782
2280.3 | 25.0451 | 50.0487 | 238.3177 | 22.8175 | 22.5184 | 0 | -0.01641 | -4.3422 | -6.8693 | 0.29823 | 0.27477 | 1.0001 | 0 | 0.99327 | 4.1782
2289 | 25.0471 | 50.0474 | 238.332 | 22.8161 | 22.5163 | 0 | -0.0166 | -4.3588 | -6.8688 | 0.29937 | 0.27475 | 1 | 0 | 0.99327 | 4.1782
2297.6 | 25.0425 | 50.0469 | 236.9281 | 22.8123 | 22.514 | 0 | -0.016315 | -4.3751 | -6.8294 | 0.30049 | 0.27318 | 1.0002 | 0 | 0.99328 | 4.1782
2306.3 | 25.0418 | 50.0457 | 237.6251 | 22.8082 | 22.5099 | 0 | -0.016553 | -4.3917 | -6.8494 | 0.30163 | 0.27398 | 1.0002 | 0 | 0.99328 | 4.1782
2315 | 25.0438 | 50.0456 | 237.6485 | 22.8059 | 22.5071 | 0 | -0.016553 | -4.4082 | -6.8495 | 0.30277 | 0.27398 | 1.0001 | 0 | 0.99328 | 4.1782
2323.6 | 25.0464 | 50.0472 | 237.6331 | 22.8049 | 22.5049 | 0 | -0.016361 | -4.4246 | -6.8488 | 0.30389 | 0.27395 | 1 | 0 | 0.99327 | 4.1782
2332.2 | 25.0462 | 50.0454 | 237.6013 | 22.8029 | 22.5024 | 0 | -0.016358 | -4.4409 | -6.8474 | 0.30501 | 0.2739 | 0.99997 | 0 | 0.99328 | 4.1782
2340.8 | 25.0447 | 50.0442 | 236.9224 | 22.7999 | 22.5 | 0 | -0.016311 | -4.4573 | -6.8279 | 0.30613 | 0.27312 | 0.99998 | 0 | 0.99328 | 4.1782
2349.4 | 25.047 | 50.044 | 236.9266 | 22.7984 | 22.4979 | 0 | -0.01631 | -4.4736 | -6.8274 | 0.30725 | 0.27309 | 0.99988 | 0 | 0.99328 | 4.1782
2358 | 25.0466 | 50.0467 | 237.6237 | 22.7983 | 22.496 | 0 | -0.01636 | -4.4899 | -6.8483 | 0.30838 | 0.27393 | 1 | 0 | 0.99327 | 4.1782
2366.5 | 25.0474 | 50.0447 | 237.6253 | 22.795 | 22.4937 | 0 | -0.016168 | -4.5061 | -6.8476 | 0.30949 | 0.2739 | 0.99989 | 0 | 0.99328 | 4.1782
2375.2 | 25.0457 | 50.0427 | 238.3212 | 22.7942 | 22.4923 | 0 | -0.016597 | -4.5227 | -6.8676 | 0.31063 | 0.2747 | 0.99988 | 0 | 0.99328 | 4.1782
2383.8 | 25.0462 | 50.0433 | 237.6373 | 22.7935 | 22.4925 | 0 | -0.016359 | -4.539 | -6.8479 | 0.31175 | 0.27391 | 0.99988 | 0 | 0.99328 | 4.1782
2392.3 | 25.0518 | 50.0439 | 237.6316 | 22.7917 | 22.4891 | 0 | -0.016165 | -4.5552 | -6.8463 | 0.31286 | 0.27385 | 0.99968 | 0 | 0.99327 | 4.1782
2400.9 | 25.0537 | 50.0416 | 237.6234 | 22.7912 | 22.4878 | 0 | -0.016352 | -4.5716 | -6.8449 | 0.31398 | 0.2738 | 0.99952 | 0 | 0.99327 | 4.1782
2409.5 | 25.0536 | 50.0414 | 237.6454 | 22.7916 | 22.4868 | 0 | -0.016353 | -4.5879 | -6.8456 | 0.31511 | 0.27382 | 0.99951 | 0 | 0.99327 | 4.1782
2418.1 | 25.0544 | 50.0434 | 237.6276 | 22.7912 | 22.4843 | 0 | -0.016353 | -4.6043 | -6.8454 | 0.31623 | 0.27381 | 0.99956 | 0 | 0.99327 | 4.1782
2426.7 | 25.0536 | 50.041 | 237.6346 | 22.7877 | 22.4853 | 0 | -0.016352 | -4.6206 | -6.8451 | 0.31735 | 0.27381 | 0.9995 | 0 | 0.99327 | 4.1782
2435.3 | 25.058 | 50.0398 | 237.605 | 22.7883 | 22.4837 | 0 | -0.016347 | -4.637 | -6.8427 | 0.31848 | 0.27371 | 0.99927 | 0 | 0.99327 | 4.1782
2444 | 25.058 | 50.0407 | 236.944 | 22.7881 | 22.483 | 0 | -0.016491 | -4.6535 | -6.8239 | 0.31961 | 0.27296 | 0.99931 | 0 | 0.99327 | 4.1782
2452.6 | 25.0579 | 50.0385 | 237.6276 | 22.7862 | 22.4812 | 0 | -0.016347 | -4.6698 | -6.8431 | 0.32073 | 0.27372 | 0.99922 | 0 | 0.99327 | 4.1782
2461.2 | 25.0582 | 50.0394 | 237.6361 | 22.7874 | 22.4823 | 0 | -0.016348 | -4.6862 | -6.8435 | 0.32185 | 0.27374 | 0.99925 | 0 | 0.99327 | 4.1782
2469.8 | 25.0561 | 50.039 | 237.628 | 22.7879 | 22.4815 | 0 | -0.016349 | -4.7025 | -6.8437 | 0.32298 | 0.27375 | 0.99932 | 0 | 0.99327 | 4.1782
2478.5 | 25.059 | 50.0379 | 238.323 | 22.786 | 22.4796 | 0 | -0.016585 | -4.7191 | -6.8626 | 0.32412 | 0.2745 | 0.99916 | 0 | 0.99327 | 4.1782
2487.1 | 25.0612 | 50.0382 | 237.6202 | 22.7875 | 22.4806 | 0 | -0.016344 | -4.7354 | -6.8419 | 0.32524 | 0.27367 | 0.99908 | 0 | 0.99327 | 4.1782
2495.7 | 25.0638 | 50.0371 | 237.6269 | 22.7876 | 22.4798 | 0 | -0.016342 | -4.7518 | -6.841 | 0.32636 | 0.27364 | 0.99893 | 0 | 0.99327 | 4.1782
2504.3 | 25.058 | 50.038 | 237.6216 | 22.7888 | 22.4789 | 0 | -0.016347 | -4.7681 | -6.8427 | 0.32748 | 0.27371 | 0.9992 | 0 | 0.99327 | 4.1782
2512.9 | 25.059 | 50.037 | 237.6269 | 22.7885 | 22.4796 | 0 | -0.016346 | -4.7845 | -6.8423 | 0.32861 | 0.27369 | 0.99912 | 0 | 0.99327 | 4.1782
2521.5 | 25.0574 | 50.0361 | 237.6441 | 22.7886 | 22.4794 | 0 | -0.016347 | -4.8008 | -6.843 | 0.32973 | 0.27372 | 0.99915 | 0 | 0.99327 | 4.1782
2530.1 | 25.0565 | 50.0351 | 238.3265 | 22.7883 | 22.477 | 0 | -0.016394 | -4.8172 | -6.8626 | 0.33086 | 0.27451 | 0.99914 | 0 | 0.99328 | 4.1782
2538.7 | 25.0554 | 50.0354 | 238.3266 | 22.79 | 22.4794 | 0 | -0.016395 | -4.8336 | -6.863 | 0.33198 | 0.27452 | 0.9992 | 0 | 0.99328 | 4.1782
2547.3 | 25.0535 | 50.0348 | 237.6309 | 22.791 | 22.4768 | 0 | -0.016348 | -4.85 | -6.8434 | 0.3331 | 0.27373 | 0.99925 | 0 | 0.99328 | 4.1782
2556 | 25.0535 | 50.035 | 238.3275 | 22.7942 | 22.479 | 0 | -0.016587 | -4.8665 | -6.8635 | 0.33424 | 0.27454 | 0.99926 | 0 | 0.99328 | 4.1782
2564.6 | 25.0512 | 50.0342 | 237.6203 | 22.7918 | 22.4806 | 0 | -0.016348 | -4.8829 | -6.8435 | 0.33537 | 0.27374 | 0.99932 | 0 | 0.99328 | 4.1782
2573.1 | 25.0483 | 50.0318 | 237.6226 | 22.7928 | 22.4792 | 0 | -0.016159 | -4.899 | -6.8437 | 0.33648 | 0.27375 | 0.99934 | 0 | 0.99328 | 4.1782
2581.8 | 25.0469 | 50.0316 | 238.341 | 22.7939 | 22.4807 | 0 | -0.01659 | -4.9156 | -6.8648 | 0.33762 | 0.27459 | 0.99939 | 0 | 0.99328 | 4.1782
2590.3 | 25.0482 | 50.0336 | 237.659 | 22.7955 | 22.4805 | 0 | -0.016163 | -4.9318 | -6.8453 | 0.33873 | 0.27381 | 0.99942 | 0 | 0.99328 | 4.1782
2599 | 25.0491 | 50.0335 | 238.3306 | 22.7989 | 22.4813 | 0 | -0.016589 | -4.9484 | -6.8644 | 0.33986 | 0.27457 | 0.99938 | 0 | 0.99328 | 4.1782
2607.6 | 25.0486 | 50.034 | 237.6208 | 22.7986 | 22.4808 | 0 | -0.01635 | -4.9647 | -6.8442 | 0.34099 | 0.27377 | 0.99942 | 0 | 0.99328 | 4.1782
2616.2 | 25.0502 | 50.0312 | 238.336 | 22.8002 | 22.4815 | 0 | -0.016396 | -4.9811 | -6.8636 | 0.34211 | 0.27454 | 0.99924 | 0 | 0.99328 | 4.1782
2624.9 | 25.048 | 50.0321 | 237.6218 | 22.8016 | 22.4828 | 0 | -0.016539 | -4.9977 | -6.8439 | 0.34325 | 0.27376 | 0.99936 | 0 | 0.99328 | 4.1782
2633.5 | 25.0481 | 50.0313 | 238.3222 | 22.8035 | 22.481 | 0 | -0.016397 | -5.0141 | -6.8638 | 0.34438 | 0.27455 | 0.99933 | 0 | 0.99328 | 4.1782
2642.1 | 25.0505 | 50.0316 | 238.3275 | 22.806 | 22.4823 | 0 | -0.016396 | -5.0305 | -6.8634 | 0.3455 | 0.27454 | 0.99924 | 0 | 0.99328 | 4.1782
2650.6 | 25.0497 | 50.0293 | 238.316 | 22.8058 | 22.4838 | 0 | -0.016203 | -5.0467 | -6.8626 | 0.34661 | 0.27451 | 0.99918 | 0 | 0.99328 | 4.1782
2659.2 | 25.048 | 50.0263 | 238.3633 | 22.8079 | 22.4847 | 0 | -0.016396 | -5.0631 | -6.8636 | 0.34774 | 0.27455 | 0.99913 | 0 | 0.99328 | 4.1782
2667.8 | 25.0493 | 50.0278 | 237.6144 | 22.8098 | 22.4854 | 0 | -0.016345 | -5.0794 | -6.8421 | 0.34886 | 0.27369 | 0.99914 | 0 | 0.99328 | 4.1782
2676.4 | 25.0499 | 50.0274 | 238.3001 | 22.8126 | 22.4858 | 0 | -0.016392 | -5.0958 | -6.8616 | 0.34999 | 0.27446 | 0.9991 | 0 | 0.99328 | 4.1782
2685 | 25.0501 | 50.0272 | 237.634 | 22.8145 | 22.4875 | 0 | -0.016346 | -5.1121 | -6.8423 | 0.35111 | 0.27369 | 0.99908 | 0 | 0.99328 | 4.1782
2693.7 | 25.0513 | 50.026 | 238.3122 | 22.8164 | 22.4891 | 0 | -0.016581 | -5.1287 | -6.8612 | 0.35225 | 0.27445 | 0.99899 | 0 | 0.99328 | 4.1782
2702.7 | 25.054 | 50.0263 | 238.3232 | 22.8182 | 22.491 | 0 | -0.017152 | -5.1459 | -6.8608 | 0.35343 | 0.27443 | 0.99889 | 0 | 0.99328 | 4.1782
2711.3 | 25.0543 | 50.0262 | 237.6432 | 22.8212 | 22.4899 | 0 | -0.016343 | -5.1622 | -6.8412 | 0.35455 | 0.27365 | 0.99888 | 0 | 0.99328 | 4.1782
2719.9 | 25.0485 | 50.0261 | 238.323 | 22.8214 | 22.4915 | 0 | -0.016393 | -5.1786 | -6.8623 | 0.35568 | 0.27449 | 0.9991 | 0 | 0.99328 | 4.1782
2728.5 | 25.0518 | 50.024 | 238.3224 | 22.8241 | 22.4929 | 0 | -0.01639 | -5.195 | -6.8608 | 0.3568 | 0.27443 | 0.99889 | 0 | 0.99328 | 4.1782
2737.1 | 25.0493 | 50.0252 | 238.3291 | 22.8272 | 22.4933 | 0 | -0.016393 | -5.2114 | -6.862 | 0.35793 | 0.27448 | 0.99904 | 0 | 0.99328 | 4.1782
2745.7 | 25.0483 | 50.0239 | 238.3375 | 22.8298 | 22.4949 | 0 | -0.016393 | -5.2278 | -6.8622 | 0.35905 | 0.27449 | 0.99902 | 0 | 0.99328 | 4.1782
2754.3 | 25.0499 | 50.0244 | 237.6245 | 22.8318 | 22.4966 | 0 | -0.016343 | -5.2441 | -6.8413 | 0.36018 | 0.27365 | 0.99898 | 0 | 0.99328 | 4.1782
2763 | 25.0484 | 50.0224 | 237.6362 | 22.8323 | 22.4976 | 0 | -0.016534 | -5.2607 | -6.8415 | 0.36131 | 0.27366 | 0.99896 | 0 | 0.99328 | 4.1782
2771.6 | 25.0452 | 50.0213 | 237.6178 | 22.8359 | 22.4993 | 0 | -0.016344 | -5.277 | -6.8416 | 0.36244 | 0.27366 | 0.99904 | 0 | 0.99328 | 4.1782
2780.2 | 25.0482 | 50.0222 | 238.3423 | 22.8389 | 22.5015 | 0 | -0.016392 | -5.2934 | -6.8619 | 0.36356 | 0.27447 | 0.99896 | 0 | 0.99328 | 4.1782
2788.8 | 25.0482 | 50.021 | 237.6278 | 22.8425 | 22.5041 | 0 | -0.016342 | -5.3097 | -6.841 | 0.36468 | 0.27364 | 0.99891 | 0 | 0.99328 | 4.1782
2797.3 | 25.0468 | 50.0201 | 237.6268 | 22.8436 | 22.5035 | 0 | -0.016153 | -5.3259 | -6.8411 | 0.36579 | 0.27364 | 0.99893 | 0 | 0.99328 | 4.1782
2805.9 | 25.0444 | 50.0209 | 237.6134 | 22.8458 | 22.5053 | 0 | -0.016344 | -5.3422 | -6.8416 | 0.36692 | 0.27366 | 0.99906 | 0 | 0.99328 | 4.1782
2814.5 | 25.0472 | 50.0176 | 237.6263 | 22.8485 | 22.5068 | 0 | -0.016341 | -5.3586 | -6.8403 | 0.36804 | 0.27361 | 0.99882 | 0 | 0.99328 | 4.1782
2823.1 | 25.0427 | 50.0191 | 237.639 | 22.8507 | 22.5067 | 0 | -0.016345 | -5.3749 | -6.8423 | 0.36916 | 0.27369 | 0.99906 | 0 | 0.99328 | 4.1782
2831.7 | 25.0462 | 50.0191 | 237.6268 | 22.8535 | 22.5094 | 0 | -0.016342 | -5.3913 | -6.841 | 0.37028 | 0.27364 | 0.99892 | 0 | 0.99328 | 4.1782
2840.3 | 25.0448 | 50.019 | 237.6275 | 22.857 | 22.5108 | 0 | -0.016343 | -5.4076 | -6.8413 | 0.37141 | 0.27365 | 0.99897 | 0 | 0.99328 | 4.1782
2848.9 | 25.045 | 50.0176 | 237.6302 | 22.8589 | 22.5143 | 0 | -0.016342 | -5.424 | -6.841 | 0.37253 | 0.27364 | 0.9989 | 0 | 0.99328 | 4.1782
2857.5 | 25.0448 | 50.0183 | 238.3141 | 22.8614 | 22.5141 | 0 | -0.01639 | -5.4403 | -6.8609 | 0.37365 | 0.27444 | 0.99894 | 0 | 0.99328 | 4.1782
2866.1 | 25.046 | 50.0177 | 237.6411 | 22.8644 | 22.5166 | 0 | -0.016343 | -5.4567 | -6.8411 | 0.37478 | 0.27364 | 0.99887 | 0 | 0.99328 | 4.1782
2874.7 | 25.0518 | 50.0166 | 237.6402 | 22.868 | 22.5172 | 0 | -0.016338 | -5.473 | -6.8391 | 0.3759 | 0.27357 | 0.99859 | 0 | 0.99328 | 4.1782
2883.2 | 25.0512 | 50.014 | 237.6202 | 22.8706 | 22.519 | 0 | -0.016145 | -5.4892 | -6.838 | 0.37701 | 0.27352 | 0.99851 | 0 | 0.99328 | 4.1782
2891.8 | 25.0482 | 50.0153 | 237.6292 | 22.8724 | 22.5225 | 0 | -0.016339 | -5.5055 | -6.8395 | 0.37813 | 0.27358 | 0.99868 | 0 | 0.99328 | 4.1782
2901.1 | 25.0506 | 50.0146 | 237.6647 | 22.8764 | 22.5233 | 0 | -0.017669 | -5.5232 | -6.8396 | 0.37934 | 0.27358 | 0.99856 | 0 | 0.99328 | 4.1782
2909.8 | 25.0525 | 50.0131 | 236.9171 | 22.8776 | 22.5246 | 0 | -0.016475 | -5.5397 | -6.8172 | 0.38047 | 0.27269 | 0.99842 | 0 | 0.99328 | 4.1782
2918.4 | 25.0518 | 50.0124 | 237.6349 | 22.8818 | 22.527 | 0 | -0.016335 | -5.556 | -6.8378 | 0.3816 | 0.27351 | 0.99842 | 0 | 0.99328 | 4.1782
2927 | 25.0516 | 50.0135 | 237.6372 | 22.8849 | 22.5301 | 0 | -0.016336 | -5.5723 | -6.8383 | 0.38272 | 0.27353 | 0.99848 | 0 | 0.99328 | 4.1782
2935.6 | 25.051 | 50.0108 | 238.3336 | 22.8875 | 22.5311 | 0 | -0.016382 | -5.5887 | -6.8577 | 0.38384 | 0.27431 | 0.99839 | 0 | 0.99328 | 4.1782
2944.2 | 25.0503 | 50.0116 | 237.6365 | 22.8929 | 22.5325 | 0 | -0.016335 | -5.605 | -6.8381 | 0.38497 | 0.27352 | 0.99845 | 0 | 0.99328 | 4.1782
2952.9 | 25.0521 | 50.0089 | 237.6524 | 22.8959 | 22.5339 | 0 | -0.016523 | -5.6216 | -6.8373 | 0.3861 | 0.27349 | 0.99827 | 0 | 0.99328 | 4.1782
2961.5 | 25.0528 | 50.0108 | 238.3339 | 22.898 | 22.5364 | 0 | -0.016381 | -5.6379 | -6.8572 | 0.38723 | 0.27429 | 0.99832 | 0 | 0.99328 | 4.1782
2970.2 | 25.0511 | 50.0094 | 237.6211 | 22.9019 | 22.5387 | 0 | -0.016522 | -5.6545 | -6.8368 | 0.38836 | 0.27347 | 0.99833 | 0 | 0.99328 | 4.1782
2978.8 | 25.0527 | 50.009 | 237.6093 | 22.9049 | 22.538 | 0 | -0.01633 | -5.6708 | -6.8359 | 0.38948 | 0.27344 | 0.99825 | 0 | 0.99328 | 4.1782
2987.3 | 25.0496 | 50.0088 | 237.599 | 22.9066 | 22.543 | 0 | -0.016142 | -5.6869 | -6.8364 | 0.39059 | 0.27346 | 0.99837 | 0 | 0.99328 | 4.1782
2996 | 25.0497 | 50.0058 | 237.633 | 22.9115 | 22.5438 | 0 | -0.016522 | -5.7035 | -6.8366 | 0.39172 | 0.27346 | 0.99824 | 0 | 0.99328 | 4.1782
3004.5 | 25.0508 | 50.0061 | 236.9293 | 22.914 | 22.5452 | 0 | -0.016094 | -5.7196 | -6.8161 | 0.39283 | 0.27264 | 0.99821 | 0 | 0.99328 | 4.1782
3013.1 | 25.0529 | 50.0071 | 237.6677 | 22.9171 | 22.5459 | 0 | -0.016333 | -5.7359 | -6.837 | 0.39395 | 0.27348 | 0.99817 | 0 | 0.99328 | 4.1782
3021.7 | 25.0541 | 50.0067 | 238.334 | 22.9203 | 22.5486 | 0 | -0.016378 | -5.7523 | -6.8558 | 0.39508 | 0.27423 | 0.9981 | 0 | 0.99328 | 4.1782
3030.4 | 25.0538 | 50.0055 | 237.6364 | 22.9245 | 22.5513 | 0 | -0.016519 | -5.7688 | -6.8354 | 0.39621 | 0.27342 | 0.99807 | 0 | 0.99328 | 4.1782
3039 | 25.0569 | 50.0028 | 237.6773 | 22.9269 | 22.5517 | 0 | -0.016328 | -5.7851 | -6.835 | 0.39733 | 0.2734 | 0.99784 | 0 | 0.99328 | 4.1782
3047.6 | 25.0573 | 50.0035 | 237.5925 | 22.9305 | 22.5531 | 0 | -0.016323 | -5.8014 | -6.8327 | 0.39845 | 0.27331 | 0.99785 | 0 | 0.99328 | 4.1782
3056.2 | 25.0588 | 50.0023 | 237.6337 | 22.9334 | 22.5566 | 0 | -0.016324 | -5.8178 | -6.8331 | 0.39958 | 0.27332 | 0.99774 | 0 | 0.99328 | 4.1782
3064.8 | 25.0583 | 49.9999 | 237.6266 | 22.9354 | 22.5596 | 0 | -0.016322 | -5.8341 | -6.8324 | 0.4007 | 0.2733 | 0.99766 | 0 | 0.99328 | 4.1782
3073.4 | 25.0612 | 50.0028 | 238.3159 | 22.9411 | 22.5607 | 0 | -0.016369 | -5.8505 | -6.8522 | 0.40182 | 0.27409 | 0.99766 | 0 | 0.99328 | 4.1782
3082 | 25.0576 | 49.9998 | 237.6359 | 22.9438 | 22.5633 | 0 | -0.016323 | -5.8668 | -6.8328 | 0.40294 | 0.27331 | 0.99769 | 0 | 0.99328 | 4.1782
3090.6 | 25.0538 | 49.9993 | 238.3259 | 22.9452 | 22.5674 | 0 | -0.016372 | -5.8831 | -6.8536 | 0.40407 | 0.27414 | 0.99782 | 0 | 0.99328 | 4.1782
3099.3 | 25.0536 | 49.9988 | 237.6473 | 22.9518 | 22.5693 | 0 | -0.016515 | -5.8997 | -6.834 | 0.4052 | 0.27336 | 0.99781 | 0 | 0.99328 | 4.1782
3107.8 | 25.0523 | 49.999 | 237.625 | 22.9521 | 22.5703 | 0 | -0.016135 | -5.9158 | -6.8338 | 0.40631 | 0.27335 | 0.99787 | 0 | 0.99328 | 4.1782
3116.5 | 25.0546 | 49.9994 | 237.6305 | 22.9586 | 22.5735 | 0 | -0.016514 | -5.9323 | -6.8334 | 0.40744 | 0.27334 | 0.99779 | 0 | 0.99328 | 4.1782
3125.1 | 25.0493 | 49.9959 | 237.6356 | 22.9623 | 22.5752 | 0 | -0.016326 | -5.9486 | -6.834 | 0.40856 | 0.27336 | 0.99786 | 0 | 0.99328 | 4.1782
3133.7 | 25.0508 | 49.9954 | 237.6015 | 22.9652 | 22.5761 | 0 | -0.016322 | -5.965 | -6.8325 | 0.40968 | 0.2733 | 0.99778 | 0 | 0.99328 | 4.1782
3142.3 | 25.0544 | 49.9955 | 236.953 | 22.9671 | 22.5811 | 0 | -0.016275 | -5.9812 | -6.8129 | 0.4108 | 0.27252 | 0.99764 | 0 | 0.99328 | 4.1782
3150.9 | 25.0532 | 49.9969 | 237.626 | 22.9717 | 22.5837 | 0 | -0.016323 | -5.9976 | -6.833 | 0.41192 | 0.27332 | 0.99775 | 0 | 0.99328 | 4.1782
3159.5 | 25.0533 | 49.9952 | 236.924 | 22.9739 | 22.5854 | 0 | -0.016274 | -6.0138 | -6.8123 | 0.41304 | 0.27249 | 0.99768 | 0 | 0.99328 | 4.1782
3168.2 | 25.0541 | 49.9925 | 237.6232 | 22.9787 | 22.5884 | 0 | -0.016509 | -6.0303 | -6.8314 | 0.41418 | 0.27326 | 0.99754 | 0 | 0.99328 | 4.1782
3176.8 | 25.051 | 49.9956 | 237.6275 | 22.9814 | 22.5891 | 0 | -0.016324 | -6.0467 | -6.8333 | 0.4153 | 0.27333 | 0.99778 | 0 | 0.99328 | 4.1782
3185.5 | 25.057 | 49.994 | 237.6248 | 22.9852 | 22.5926 | 0 | -0.016508 | -6.0632 | -6.8311 | 0.41643 | 0.27324 | 0.99748 | 0 | 0.99328 | 4.1782
3194.1 | 25.0597 | 49.993 | 237.6245 | 22.9895 | 22.5951 | 0 | -0.016316 | -6.0795 | -6.8301 | 0.41755 | 0.2732 | 0.99733 | 0 | 0.99328 | 4.1782
3202.7 | 25.063 | 49.9925 | 237.626 | 22.9924 | 22.5975 | 0 | -0.016314 | -6.0958 | -6.8291 | 0.41867 | 0.27316 | 0.99718 | 0 | 0.99328 | 4.1782
3211.3 | 25.0655 | 49.9908 | 237.622 | 22.9978 | 22.6002 | 0 | -0.016311 | -6.1121 | -6.8278 | 0.41979 | 0.27311 | 0.99701 | 0 | 0.99328 | 4.1782
3219.9 | 25.0662 | 49.9904 | 237.6289 | 23.0005 | 22.6017 | 0 | -0.016311 | -6.1284 | -6.8277 | 0.42091 | 0.27311 | 0.99697 | 0 | 0.99328 | 4.1782
3228.5 | 25.0672 | 49.9907 | 236.9326 | 23.0031 | 22.6085 | 0 | -0.016262 | -6.1447 | -6.8075 | 0.42203 | 0.2723 | 0.99694 | 0 | 0.99328 | 4.1782
3237.1 | 25.0708 | 49.9883 | 237.9164 | 23.0081 | 22.6088 | 0 | -0.016326 | -6.161 | -6.8341 | 0.42315 | 0.27336 | 0.9967 | 0 | 0.99328 | 4.1782
3245.7 | 25.0698 | 49.9885 | 236.9306 | 23.0112 | 22.6099 | 0 | -0.016259 | -6.1773 | -6.8061 | 0.42427 | 0.27225 | 0.99675 | 0 | 0.99328 | 4.1782
3254.3 | 25.0715 | 49.9863 | 237.6454 | 23.0142 | 22.6135 | 0 | -0.016306 | -6.1936 | -6.8256 | 0.42539 | 0.27302 | 0.99659 | 0 | 0.99328 | 4.1782
3262.9 | 25.0715 | 49.9856 | 237.6233 | 23.0195 | 22.617 | 0 | -0.016304 | -6.2099 | -6.8248 | 0.42651 | 0.27299 | 0.99656 | 0 | 0.99328 | 4.1782
3271.5 | 25.0718 | 49.9839 | 237.6268 | 23.0221 | 22.6185 | 0 | -0.016303 | -6.2262 | -6.8243 | 0.42763 | 0.27297 | 0.99648 | 0 | 0.99328 | 4.1782
3280.1 | 25.0732 | 49.9819 | 236.9174 | 23.026 | 22.6218 | 0 | -0.016252 | -6.2424 | -6.803 | 0.42874 | 0.27212 | 0.99635 | 0 | 0.99328 | 4.1782
3288.8 | 25.0688 | 49.9824 | 236.925 | 23.0285 | 22.6253 | 0 | -0.016444 | -6.2589 | -6.8046 | 0.42987 | 0.27218 | 0.99654 | 0 | 0.99328 | 4.1782
3297.4 | 25.0709 | 49.9815 | 237.6107 | 23.0328 | 22.6284 | 0 | -0.0163 | -6.2752 | -6.8235 | 0.43099 | 0.27294 | 0.99642 | 0 | 0.99328 | 4.1782
3306 | 25.0696 | 49.9801 | 237.6485 | 23.0368 | 22.6296 | 0 | -0.016303 | -6.2915 | -6.8245 | 0.43211 | 0.27298 | 0.99642 | 0 | 0.99328 | 4.1782
3314.5 | 25.0693 | 49.9802 | 236.9307 | 23.0412 | 22.6332 | 0 | -0.016065 | -6.3076 | -6.804 | 0.43321 | 0.27216 | 0.99644 | 0 | 0.99328 | 4.1782
3323.4 | 25.0668 | 49.9775 | 238.314 | 23.0444 | 22.6361 | 0 | -0.016919 | -6.3245 | -6.8437 | 0.43438 | 0.27375 | 0.99643 | 0 | 0.99328 | 4.1782
3332.1 | 25.0663 | 49.9763 | 236.9282 | 23.0485 | 22.6377 | 0 | -0.016442 | -6.3409 | -6.8037 | 0.43551 | 0.27215 | 0.9964 | 0 | 0.99328 | 4.1782
3340.7 | 25.0653 | 49.9765 | 237.6367 | 23.0522 | 22.6404 | 0 | -0.016303 | -6.3572 | -6.8244 | 0.43663 | 0.27298 | 0.99645 | 0 | 0.99328 | 4.1782
3349.3 | 25.0653 | 49.9755 | 237.6288 | 23.0555 | 22.645 | 0 | -0.016302 | -6.3735 | -6.8239 | 0.43775 | 0.27296 | 0.99641 | 0 | 0.99328 | 4.1782
3357.9 | 25.0614 | 49.9774 | 236.9314 | 23.0617 | 22.6461 | 0 | -0.016257 | -6.3898 | -6.8054 | 0.43886 | 0.27222 | 0.99664 | 0 | 0.99328 | 4.1782
3366.5 | 25.059 | 49.9763 | 236.9272 | 23.0635 | 22.6516 | 0 | -0.016258 | -6.406 | -6.8057 | 0.43998 | 0.27223 | 0.99669 | 0 | 0.99329 | 4.1782
3375.1 | 25.0551 | 49.9752 | 238.3263 | 23.0661 | 22.6531 | 0 | -0.016356 | -6.4224 | -6.8466 | 0.4411 | 0.27387 | 0.9968 | 0 | 0.99329 | 4.1782
3383.7 | 25.0492 | 49.9713 | 237.6612 | 23.0728 | 22.6556 | 0 | -0.016312 | -6.4387 | -6.8281 | 0.44222 | 0.27312 | 0.99688 | 0 | 0.99329 | 4.1782
3392.3 | 25.0487 | 49.9714 | 236.9392 | 23.0745 | 22.6596 | 0 | -0.016262 | -6.455 | -6.8075 | 0.44334 | 0.2723 | 0.99691 | 0 | 0.99329 | 4.1782
3400.9 | 25.05 | 49.9706 | 237.6238 | 23.0768 | 22.6637 | 0 | -0.016308 | -6.4713 | -6.8266 | 0.44446 | 0.27306 | 0.99682 | 0 | 0.99329 | 4.1782
3409.6 | 25.0536 | 49.969 | 236.9248 | 23.0831 | 22.666 | 0 | -0.016446 | -6.4877 | -6.8051 | 0.44559 | 0.2722 | 0.99662 | 0 | 0.99329 | 4.1782
3418.2 | 25.0498 | 49.9683 | 238.3017 | 23.0861 | 22.6686 | 0 | -0.016353 | -6.5041 | -6.8455 | 0.44671 | 0.27382 | 0.99674 | 0 | 0.99329 | 4.1782
3426.8 | 25.0472 | 49.9681 | 237.625 | 23.0921 | 22.6712 | 0 | -0.016308 | -6.5204 | -6.8267 | 0.44783 | 0.27307 | 0.99684 | 0 | 0.99329 | 4.1782
3435.4 | 25.0458 | 49.967 | 237.5866 | 23.0941 | 22.6722 | 0 | -0.016306 | -6.5367 | -6.8257 | 0.44895 | 0.27303 | 0.99685 | 0 | 0.99329 | 4.1782
3444 | 25.0472 | 49.9672 | 236.9253 | 23.0987 | 22.6776 | 0 | -0.01626 | -6.5529 | -6.8064 | 0.45007 | 0.27226 | 0.9968 | 0 | 0.99329 | 4.1782
3452.6 | 25.0484 | 49.9661 | 237.6184 | 23.1011 | 22.6818 | 0 | -0.016306 | -6.5692 | -6.8257 | 0.45119 | 0.27303 | 0.99671 | 0 | 0.99329 | 4.1782
3461.2 | 25.0512 | 49.9662 | 236.9286 | 23.1047 | 22.6828 | 0 | -0.016257 | -6.5855 | -6.8051 | 0.45231 | 0.2722 | 0.9966 | 0 | 0.99329 | 4.1782
3469.8 | 25.0523 | 49.9653 | 237.5822 | 23.1094 | 22.6873 | 0 | -0.0163 | -6.6018 | -6.8233 | 0.45342 | 0.27293 | 0.99652 | 0 | 0.99329 | 4.1782
3478.4 | 25.053 | 49.9652 | 237.6551 | 23.1132 | 22.6893 | 0 | -0.016305 | -6.6181 | -6.8252 | 0.45454 | 0.27301 | 0.99649 | 0 | 0.99329 | 4.1782
3487 | 25.0552 | 49.9632 | 237.6398 | 23.117 | 22.6929 | 0 | -0.016301 | -6.6344 | -6.8236 | 0.45566 | 0.27295 | 0.99632 | 0 | 0.99329 | 4.1782
3495.9 | 25.0567 | 49.9632 | 237.6203 | 23.1201 | 22.6969 | 0 | -0.016867 | -6.6513 | -6.8227 | 0.45682 | 0.27291 | 0.99626 | 0 | 0.99329 | 4.1782
3504.5 | 25.0537 | 49.9617 | 237.619 | 23.127 | 22.6992 | 0 | -0.016299 | -6.6676 | -6.823 | 0.45794 | 0.27292 | 0.99632 | 0 | 0.99329 | 4.1782
3513.1 | 25.0545 | 49.9597 | 237.6232 | 23.1303 | 22.7023 | 0 | -0.016298 | -6.6839 | -6.8224 | 0.45906 | 0.2729 | 0.99621 | 0 | 0.99329 | 4.1782
3521.8 | 25.0537 | 49.958 | 237.6227 | 23.1328 | 22.7058 | 0 | -0.016487 | -6.7004 | -6.8221 | 0.46019 | 0.27289 | 0.99617 | 0 | 0.99329 | 4.1782
3530.3 | 25.0562 | 49.9577 | 237.6338 | 23.1365 | 22.711 | 0 | -0.016107 | -6.7165 | -6.8217 | 0.4613 | 0.27287 | 0.99606 | 0 | 0.99329 | 4.1782
3538.9 | 25.0624 | 49.9574 | 237.6218 | 23.1403 | 22.7135 | 0 | -0.016291 | -6.7328 | -6.8195 | 0.46242 | 0.27278 | 0.9958 | 0 | 0.99329 | 4.1782
3547.7 | 25.0647 | 49.9566 | 237.6339 | 23.1435 | 22.7148 | 0 | -0.016669 | -6.7494 | -6.819 | 0.46356 | 0.27276 | 0.99568 | 0 | 0.99329 | 4.1782
3556.3 | 25.0663 | 49.9568 | 237.5876 | 23.1475 | 22.72 | 0 | -0.016286 | -6.7657 | -6.8173 | 0.46468 | 0.27269 | 0.99562 | 0 | 0.99329 | 4.1782
3564.9 | 25.0657 | 49.9532 | 237.6303 | 23.1508 | 22.7231 | 0 | -0.016287 | -6.782 | -6.8177 | 0.4658 | 0.27271 | 0.9955 | 0 | 0.99329 | 4.1782
3573.6 | 25.066 | 49.9535 | 237.6552 | 23.1552 | 22.7258 | 0 | -0.016478 | -6.7985 | -6.8185 | 0.46693 | 0.27274 | 0.9955 | 0 | 0.99329 | 4.1782
3582.1 | 25.0649 | 49.9528 | 237.6306 | 23.1601 | 22.7298 | 0 | -0.016098 | -6.8146 | -6.8179 | 0.46804 | 0.27271 | 0.99552 | 0 | 0.99329 | 4.1782
3590.7 | 25.0698 | 49.9524 | 237.0934 | 23.1631 | 22.7337 | 0 | -0.016247 | -6.8308 | -6.801 | 0.46915 | 0.27204 | 0.9953 | 0 | 0.99329 | 4.1782
3599.4 | 25.0691 | 49.9502 | 237.6259 | 23.1707 | 22.7357 | 0 | -0.016472 | -6.8473 | -6.8159 | 0.47029 | 0.27263 | 0.99524 | 0 | 0.99329 | 4.1782
3608 | 25.0681 | 49.9524 | 236.9333 | 23.1726 | 22.7398 | 0 | -0.016237 | -6.8635 | -6.7969 | 0.4714 | 0.27187 | 0.99537 | 0 | 0.99329 | 4.1782
3616.7 | 25.0669 | 49.9488 | 236.9176 | 23.1766 | 22.7433 | 0 | -0.016423 | -6.88 | -6.7958 | 0.47253 | 0.27183 | 0.99528 | 0 | 0.99329 | 4.1782
3625.4 | 25.0664 | 49.948 | 236.9255 | 23.1799 | 22.7452 | 0 | -0.016423 | -6.8964 | -6.7959 | 0.47366 | 0.27184 | 0.99526 | 0 | 0.99329 | 4.1782
3634 | 25.0671 | 49.9472 | 237.6306 | 23.185 | 22.7498 | 0 | -0.016282 | -6.9127 | -6.8157 | 0.47477 | 0.27263 | 0.9952 | 0 | 0.99329 | 4.1782
3642.7 | 25.0657 | 49.9458 | 237.6181 | 23.1871 | 22.7542 | 0 | -0.01647 | -6.9291 | -6.8154 | 0.47591 | 0.27261 | 0.9952 | 0 | 0.99329 | 4.1782
3651.3 | 25.0666 | 49.9444 | 237.6141 | 23.1916 | 22.7577 | 0 | -0.016279 | -6.9454 | -6.8146 | 0.47702 | 0.27258 | 0.99511 | 0 | 0.99329 | 4.1782
3660 | 25.0659 | 49.9461 | 236.9208 | 23.1921 | 22.7613 | 0 | -0.016422 | -6.9618 | -6.7954 | 0.47815 | 0.27182 | 0.99521 | 0 | 0.99329 | 4.1782
3668.6 | 25.062 | 49.9451 | 236.9307 | 23.1995 | 22.7647 | 0 | -0.016236 | -6.9781 | -6.7965 | 0.47927 | 0.27186 | 0.99532 | 0 | 0.99329 | 4.1782
3677.1 | 25.0603 | 49.9421 | 237.65 | 23.2022 | 22.7679 | 0 | -0.016095 | -6.9942 | -6.8168 | 0.48037 | 0.27267 | 0.99527 | 0 | 0.99329 | 4.1782
3685.8 | 25.062 | 49.9416 | 238.3057 | 23.2064 | 22.7714 | 0 | -0.016518 | -7.0107 | -6.835 | 0.48151 | 0.2734 | 0.99518 | 0 | 0.99329 | 4.1782
3694.4 | 25.0638 | 49.9403 | 237.6232 | 23.2096 | 22.7755 | 0 | -0.016279 | -7.027 | -6.8145 | 0.48263 | 0.27258 | 0.99506 | 0 | 0.99329 | 4.1782
3703 | 25.0627 | 49.9392 | 237.6383 | 23.2129 | 22.7785 | 0 | -0.01628 | -7.0432 | -6.815 | 0.48374 | 0.2726 | 0.99506 | 0 | 0.99329 | 4.1782
3711.6 | 25.0662 | 49.9386 | 236.9395 | 23.2174 | 22.7829 | 0 | -0.01623 | -7.0595 | -6.7938 | 0.48486 | 0.27175 | 0.9949 | 0 | 0.99329 | 4.1782
3720.2 | 25.0654 | 49.9359 | 236.931 | 23.2221 | 22.7862 | 0 | -0.016228 | -7.0757 | -6.7931 | 0.48597 | 0.27172 | 0.99482 | 0 | 0.99329 | 4.1782
3728.8 | 25.0656 | 49.9357 | 237.6241 | 23.2244 | 22.7898 | 0 | -0.016275 | -7.092 | -6.8128 | 0.48709 | 0.27251 | 0.9948 | 0 | 0.99329 | 4.1782
3737.4 | 25.0654 | 49.9345 | 237.6329 | 23.2282 | 22.7926 | 0 | -0.016275 | -7.1082 | -6.8128 | 0.48821 | 0.27251 | 0.99476 | 0 | 0.99329 | 4.1782
3746 | 25.0624 | 49.9333 | 236.9352 | 23.2329 | 22.7958 | 0 | -0.016228 | -7.1245 | -6.7933 | 0.48932 | 0.27173 | 0.99484 | 0 | 0.99329 | 4.1782
3754.7 | 25.062 | 49.9328 | 237.6149 | 23.2366 | 22.7987 | 0 | -0.016464 | -7.1409 | -6.8128 | 0.49045 | 0.27251 | 0.99483 | 0 | 0.99329 | 4.1782
3763.5 | 25.0636 | 49.9313 | 237.6224 | 23.2425 | 22.8019 | 0 | -0.016652 | -7.1576 | -6.8121 | 0.4916 | 0.27248 | 0.99471 | 0 | 0.99329 | 4.1782
3772.1 | 25.0627 | 49.9311 | 236.9438 | 23.2447 | 22.8068 | 0 | -0.016227 | -7.1738 | -6.7929 | 0.49271 | 0.27171 | 0.99474 | 0 | 0.99329 | 4.1782
3780.7 | 25.0647 | 49.9316 | 236.9429 | 23.2484 | 22.8109 | 0 | -0.016226 | -7.19 | -6.7924 | 0.49383 | 0.2717 | 0.99468 | 0 | 0.99329 | 4.1782
3789.3 | 25.0638 | 49.9282 | 237.6237 | 23.2532 | 22.8138 | 0 | -0.016271 | -7.2063 | -6.8113 | 0.49494 | 0.27245 | 0.99458 | 0 | 0.99329 | 4.1782
3798 | 25.0581 | 49.9272 | 237.7197 | 23.2556 | 22.8183 | 0 | -0.01647 | -7.2228 | -6.8153 | 0.49607 | 0.27261 | 0.99476 | 0 | 0.99329 | 4.1782
3806.6 | 25.0599 | 49.9282 | 236.9291 | 23.2597 | 22.8231 | 0 | -0.016226 | -7.239 | -6.7924 | 0.49719 | 0.2717 | 0.99473 | 0 | 0.99329 | 4.1782
3815.2 | 25.0629 | 49.9265 | 236.9217 | 23.2636 | 22.8244 | 0 | -0.016223 | -7.2552 | -6.7909 | 0.4983 | 0.27164 | 0.99454 | 0 | 0.99329 | 4.1782
3823.8 | 25.0618 | 49.9254 | 237.6302 | 23.2666 | 22.8284 | 0 | -0.016271 | -7.2715 | -6.8112 | 0.49942 | 0.27245 | 0.99454 | 0 | 0.99329 | 4.1782
3832.4 | 25.0585 | 49.9242 | 236.92 | 23.2717 | 22.8323 | 0 | -0.016224 | -7.2877 | -6.7914 | 0.50054 | 0.27166 | 0.99463 | 0 | 0.99329 | 4.1782
3841 | 25.061 | 49.9248 | 237.6256 | 23.2769 | 22.8374 | 0 | -0.016271 | -7.304 | -6.8112 | 0.50165 | 0.27245 | 0.99455 | 0 | 0.99329 | 4.1782
3849.6 | 25.0567 | 49.9223 | 237.6373 | 23.278 | 22.8396 | 0 | -0.016273 | -7.3203 | -6.812 | 0.50277 | 0.27248 | 0.99462 | 0 | 0.9933 | 4.1782
3858.2 | 25.0587 | 49.9221 | 237.6234 | 23.2845 | 22.844 | 0 | -0.016271 | -7.3365 | -6.811 | 0.50389 | 0.27244 | 0.99454 | 0 | 0.9933 | 4.1782
3866.9 | 25.0589 | 49.9197 | 237.6428 | 23.2866 | 22.8462 | 0 | -0.01646 | -7.353 | -6.8108 | 0.50502 | 0.27243 | 0.99443 | 0 | 0.9933 | 4.1782
3875.6 | 25.0578 | 49.9202 | 236.9277 | 23.2903 | 22.8498 | 0 | -0.016411 | -7.3694 | -6.7908 | 0.50615 | 0.27163 | 0.9945 | 0 | 0.9933 | 4.1782
3884.1 | 25.0593 | 49.9172 | 238.3224 | 23.2914 | 22.8545 | 0 | -0.016125 | -7.3855 | -6.8295 | 0.50725 | 0.27318 | 0.99432 | 0 | 0.9933 | 4.1782
3892.7 | 25.0588 | 49.9177 | 237.634 | 23.2961 | 22.8573 | 0 | -0.016268 | -7.4018 | -6.8101 | 0.50837 | 0.2724 | 0.99436 | 0 | 0.9933 | 4.1782
3901.2 | 25.0553 | 49.9165 | 238.209 | 23.3 | 22.8623 | 0 | -0.01612 | -7.4179 | -6.8272 | 0.50948 | 0.27309 | 0.99445 | 0 | 0.9933 | 4.1782
3909.8 | 25.0553 | 49.9157 | 237.5922 | 23.3044 | 22.8655 | 0 | -0.016267 | -7.4342 | -6.8093 | 0.51059 | 0.27237 | 0.99442 | 0 | 0.9933 | 4.1782
3918.4 | 25.0577 | 49.9131 | 237.6231 | 23.3069 | 22.8679 | 0 | -0.016265 | -7.4505 | -6.8088 | 0.51171 | 0.27235 | 0.99422 | 0 | 0.9933 | 4.1782
3927 | 25.0586 | 49.9145 | 237.7159 | 23.313 | 22.8715 | 0 | -0.016272 | -7.4667 | -6.8116 | 0.51283 | 0.27246 | 0.99424 | 0 | 0.9933 | 4.1782
3935.6 | 25.0584 | 49.913 | 237.6133 | 23.3153 | 22.8781 | 0 | -0.016264 | -7.483 | -6.8083 | 0.51395 | 0.27233 | 0.99418 | 0 | 0.9933 | 4.1782
3944.2 | 25.0588 | 49.9123 | 237.6263 | 23.3185 | 22.8804 | 0 | -0.016264 | -7.4993 | -6.8084 | 0.51506 | 0.27233 | 0.99414 | 0 | 0.9933 | 4.1782
3952.9 | 25.0549 | 49.9113 | 238.328 | 23.3217 | 22.8851 | 0 | -0.016504 | -7.5158 | -6.8293 | 0.5162 | 0.27317 | 0.99426 | 0 | 0.9933 | 4.1782
3961.5 | 25.0532 | 49.911 | 237.6369 | 23.3247 | 22.8872 | 0 | -0.016268 | -7.532 | -6.8099 | 0.51731 | 0.27239 | 0.99431 | 0 | 0.9933 | 4.1782
3970.1 | 25.0539 | 49.9103 | 236.9307 | 23.3304 | 22.8896 | 0 | -0.016219 | -7.5483 | -6.7892 | 0.51843 | 0.27157 | 0.99426 | 0 | 0.9933 | 4.1782
3978.7 | 25.0535 | 49.9106 | 237.6142 | 23.3338 | 22.895 | 0 | -0.016266 | -7.5645 | -6.809 | 0.51955 | 0.27236 | 0.99428 | 0 | 0.9933 | 4.1782
3987.3 | 25.0529 | 49.9085 | 237.6408 | 23.3364 | 22.8993 | 0 | -0.016267 | -7.5808 | -6.8094 | 0.52066 | 0.27237 | 0.99422 | 0 | 0.9933 | 4.1782
3995.9 | 25.0558 | 49.905 | 237.6334 | 23.3409 | 22.9021 | 0 | -0.016262 | -7.5971 | -6.8074 | 0.52178 | 0.2723 | 0.99397 | 0 | 0.9933 | 4.1782
4004.4 | 25.0551 | 49.9066 | 237.606 | 23.3432 | 22.906 | 0 | -0.016073 | -7.6131 | -6.8073 | 0.52288 | 0.27229 | 0.99406 | 0 | 0.9933 | 4.1782
4013 | 25.0566 | 49.9063 | 238.305 | 23.3478 | 22.9103 | 0 | -0.016308 | -7.6294 | -6.8268 | 0.524 | 0.27307 | 0.99399 | 0 | 0.9933 | 4.1782
4021.7 | 25.0557 | 49.9036 | 237.6204 | 23.3508 | 22.9139 | 0 | -0.016449 | -7.6459 | -6.8067 | 0.52513 | 0.27227 | 0.99392 | 0 | 0.9933 | 4.1782
4030.3 | 25.058 | 49.9048 | 237.612 | 23.3555 | 22.9173 | 0 | -0.016259 | -7.6621 | -6.8061 | 0.52625 | 0.27225 | 0.99387 | 0 | 0.9933 | 4.1782
4038.9 | 25.0569 | 49.9046 | 237.6095 | 23.3581 | 22.922 | 0 | -0.01626 | -7.6784 | -6.8063 | 0.52737 | 0.27225 | 0.99391 | 0 | 0.9933 | 4.1782
4047.5 | 25.0593 | 49.9023 | 236.9256 | 23.3621 | 22.925 | 0 | -0.01621 | -7.6946 | -6.7854 | 0.52848 | 0.27142 | 0.99372 | 0 | 0.9933 | 4.1782
4056.2 | 25.0608 | 49.9016 | 237.6225 | 23.3641 | 22.928 | 0 | -0.016445 | -7.7111 | -6.8048 | 0.52961 | 0.27219 | 0.99363 | 0 | 0.9933 | 4.1782
4064.9 | 25.0606 | 49.9013 | 238.34 | 23.3676 | 22.9308 | 0 | -0.016495 | -7.7275 | -6.8253 | 0.53074 | 0.27301 | 0.99363 | 0 | 0.9933 | 4.1782
4073.5 | 25.0641 | 49.9004 | 237.6255 | 23.3726 | 22.9353 | 0 | -0.016253 | -7.7438 | -6.8036 | 0.53186 | 0.27215 | 0.99345 | 0 | 0.9933 | 4.1782
4082.1 | 25.0648 | 49.9004 | 237.6321 | 23.3743 | 22.9392 | 0 | -0.016253 | -7.7601 | -6.8036 | 0.53298 | 0.27215 | 0.99342 | 0 | 0.9933 | 4.1782
4090.8 | 25.064 | 49.8976 | 237.6346 | 23.3786 | 22.9435 | 0 | -0.016441 | -7.7765 | -6.8032 | 0.5341 | 0.27213 | 0.99334 | 0 | 0.9933 | 4.1782
4099.4 | 25.062 | 49.8998 | 236.9108 | 23.3821 | 22.9462 | 0 | -0.016205 | -7.7927 | -6.7836 | 0.53522 | 0.27134 | 0.99351 | 0 | 0.9933 | 4.1782
4108 | 25.0628 | 49.9 | 237.659 | 23.3853 | 22.9491 | 0 | -0.016256 | -7.809 | -6.8048 | 0.53633 | 0.27219 | 0.99349 | 0 | 0.9933 | 4.1782
4116.6 | 25.0652 | 49.8957 | 237.619 | 23.3896 | 22.9547 | 0 | -0.016249 | -7.8252 | -6.8019 | 0.53745 | 0.27207 | 0.99322 | 0 | 0.9933 | 4.1782
4125.2 | 25.0667 | 49.8981 | 237.5805 | 23.3937 | 22.9587 | 0 | -0.016247 | -7.8415 | -6.801 | 0.53857 | 0.27204 | 0.99326 | 0 | 0.9933 | 4.1782
4133.7 | 25.0648 | 49.8953 | 237.6449 | 23.3976 | 22.9606 | 0 | -0.016062 | -7.8575 | -6.8026 | 0.53967 | 0.2721 | 0.99322 | 0 | 0.9933 | 4.1782
4142.4 | 25.061 | 49.8965 | 237.627 | 23.4006 | 22.9651 | 0 | -0.016442 | -7.874 | -6.8035 | 0.5408 | 0.27214 | 0.99342 | 0 | 0.9933 | 4.1782
4151.2 | 25.0603 | 49.8936 | 237.6341 | 23.4036 | 22.9697 | 0 | -0.01663 | -7.8906 | -6.8031 | 0.54194 | 0.27212 | 0.99333 | 0 | 0.9933 | 4.1782
4159.9 | 25.06 | 49.8946 | 237.6264 | 23.405 | 22.9726 | 0 | -0.016441 | -7.907 | -6.8032 | 0.54307 | 0.27213 | 0.99338 | 0 | 0.9933 | 4.1782
4168.4 | 25.0579 | 49.8933 | 237.6142 | 23.4089 | 22.9767 | 0 | -0.016063 | -7.9231 | -6.8031 | 0.54417 | 0.27212 | 0.99342 | 0 | 0.9933 | 4.1782
4177.1 | 25.0597 | 49.8929 | 236.9165 | 23.4127 | 22.9794 | 0 | -0.016391 | -7.9395 | -6.7825 | 0.5453 | 0.2713 | 0.99333 | 0 | 0.9933 | 4.1782
4185.7 | 25.0581 | 49.8887 | 237.634 | 23.4173 | 22.9848 | 0 | -0.01625 | -7.9557 | -6.8023 | 0.54641 | 0.27209 | 0.99322 | 0 | 0.9933 | 4.1782
4194.4 | 25.0587 | 49.8906 | 237.6331 | 23.4203 | 22.9867 | 0 | -0.01644 | -7.9722 | -6.8027 | 0.54754 | 0.27211 | 0.99328 | 0 | 0.9933 | 4.1782
4202.9 | 25.06 | 49.8884 | 238.322 | 23.4231 | 22.9903 | 0 | -0.016106 | -7.9883 | -6.8214 | 0.54865 | 0.27286 | 0.99314 | 0 | 0.9933 | 4.1782
4211.6 | 25.0602 | 49.8875 | 237.6263 | 23.4259 | 22.9945 | 0 | -0.016436 | -8.0047 | -6.8012 | 0.54978 | 0.27205 | 0.99309 | 0 | 0.9933 | 4.1782
4220.2 | 25.0568 | 49.8871 | 237.618 | 23.4313 | 22.9985 | 0 | -0.016249 | -8.021 | -6.8018 | 0.5509 | 0.27207 | 0.99321 | 0 | 0.9933 | 4.1782
4228.8 | 25.0597 | 49.8864 | 237.6275 | 23.4349 | 23.0017 | 0 | -0.016247 | -8.0372 | -6.8011 | 0.55201 | 0.27204 | 0.99307 | 0 | 0.9933 | 4.1782
4237.7 | 25.0574 | 49.8833 | 237.6305 | 23.4391 | 23.0069 | 0 | -0.016813 | -8.054 | -6.801 | 0.55317 | 0.27204 | 0.99304 | 0 | 0.9933 | 4.1782
4246.3 | 25.0574 | 49.8858 | 237.6359 | 23.4409 | 23.0093 | 0 | -0.016249 | -8.0703 | -6.8018 | 0.55428 | 0.27207 | 0.99314 | 0 | 0.9933 | 4.1782
4254.9 | 25.058 | 49.8848 | 236.9197 | 23.4461 | 23.0135 | 0 | -0.016199 | -8.0865 | -6.7809 | 0.55539 | 0.27123 | 0.99307 | 0 | 0.9933 | 4.1782
4263.6 | 25.0611 | 49.8843 | 236.9219 | 23.4471 | 23.0167 | 0 | -0.016385 | -8.1029 | -6.7799 | 0.55652 | 0.2712 | 0.99293 | 0 | 0.9933 | 4.1782
4272.2 | 25.0587 | 49.8836 | 236.9241 | 23.4512 | 23.0202 | 0 | -0.016198 | -8.1191 | -6.7805 | 0.55763 | 0.27122 | 0.993 | 0 | 0.9933 | 4.1782
4280.9 | 25.0605 | 49.8844 | 237.5924 | 23.4548 | 23.0258 | 0 | -0.016432 | -8.1355 | -6.7993 | 0.55876 | 0.27197 | 0.99296 | 0 | 0.9933 | 4.1782
4289.5 | 25.0593 | 49.8839 | 236.8967 | 23.4584 | 23.0296 | 0 | -0.016196 | -8.1517 | -6.7796 | 0.55987 | 0.27118 | 0.99298 | 0 | 0.9933 | 4.1782
4298.1 | 25.0623 | 49.8828 | 237.6473 | 23.462 | 23.0334 | 0 | -0.016244 | -8.1679 | -6.8 | 0.56099 | 0.272 | 0.99282 | 0 | 0.9933 | 4.1782
4306.7 | 25.0641 | 49.8807 | 237.6176 | 23.4651 | 23.0362 | 0 | -0.01624 | -8.1842 | -6.798 | 0.5621 | 0.27192 | 0.99266 | 0 | 0.9933 | 4.1782
4315.3 | 25.0636 | 49.8812 | 237.6299 | 23.4688 | 23.0395 | 0 | -0.016241 | -8.2004 | -6.7987 | 0.56322 | 0.27195 | 0.9927 | 0 | 0.9933 | 4.1782
4323.9 | 25.0661 | 49.8804 | 237.6412 | 23.4709 | 23.0436 | 0 | -0.01624 | -8.2166 | -6.7981 | 0.56433 | 0.27192 | 0.99257 | 0 | 0.9933 | 4.1782
4332.6 | 25.0667 | 49.8803 | 237.6209 | 23.4757 | 23.0487 | 0 | -0.016427 | -8.2331 | -6.7973 | 0.56546 | 0.27189 | 0.99254 | 0 | 0.9933 | 4.1782
4341.3 | 25.0662 | 49.8795 | 237.633 | 23.4765 | 23.0506 | 0 | -0.016427 | -8.2495 | -6.7976 | 0.56659 | 0.2719 | 0.99253 | 0 | 0.9933 | 4.1782
4349.9 | 25.0638 | 49.8788 | 237.6167 | 23.4823 | 23.0551 | 0 | -0.016239 | -8.2657 | -6.7976 | 0.56771 | 0.2719 | 0.9926 | 0 | 0.9933 | 4.1782
4358.5 | 25.0633 | 49.8764 | 236.9273 | 23.485 | 23.0576 | 0 | -0.01619 | -8.2819 | -6.7773 | 0.56882 | 0.27109 | 0.99252 | 0 | 0.9933 | 4.1782
4367.3 | 25.0688 | 49.8746 | 237.5831 | 23.4881 | 23.0627 | 0 | -0.016608 | -8.2985 | -6.7941 | 0.56996 | 0.27176 | 0.99223 | 0 | 0.9933 | 4.1782
4376 | 25.0657 | 49.8731 | 237.5804 | 23.4891 | 23.0657 | 0 | -0.01642 | -8.315 | -6.7945 | 0.57109 | 0.27178 | 0.9923 | 0 | 0.9933 | 4.1782
4384.6 | 25.0694 | 49.8723 | 237.6223 | 23.4938 | 23.0693 | 0 | -0.016231 | -8.3312 | -6.7944 | 0.5722 | 0.27178 | 0.99212 | 0 | 0.9933 | 4.1782
4393.3 | 25.0698 | 49.8706 | 237.6319 | 23.4971 | 23.0725 | 0 | -0.016419 | -8.3476 | -6.7941 | 0.57333 | 0.27177 | 0.99203 | 0 | 0.9933 | 4.1782
4401.9 | 25.0688 | 49.871 | 237.6494 | 23.5003 | 23.0766 | 0 | -0.016233 | -8.3638 | -6.795 | 0.57444 | 0.2718 | 0.99209 | 0 | 0.9933 | 4.1782
4410.7 | 25.0678 | 49.8671 | 237.5833 | 23.5036 | 23.0792 | 0 | -0.016603 | -8.3804 | -6.7923 | 0.57558 | 0.27169 | 0.99197 | 0 | 0.9933 | 4.1782
4419.3 | 25.0664 | 49.8697 | 237.6415 | 23.5073 | 23.0823 | 0 | -0.016233 | -8.3967 | -6.7951 | 0.5767 | 0.2718 | 0.99213 | 0 | 0.9933 | 4.1782
4427.9 | 25.0701 | 49.8683 | 236.9114 | 23.5107 | 23.0886 | 0 | -0.01618 | -8.4129 | -6.7728 | 0.57781 | 0.27091 | 0.99193 | 0 | 0.9933 | 4.1782
4436.5 | 25.0682 | 49.8692 | 236.9363 | 23.5138 | 23.0919 | 0 | -0.016183 | -8.429 | -6.7743 | 0.57892 | 0.27097 | 0.99204 | 0 | 0.9933 | 4.1782
4445.1 | 25.0721 | 49.8692 | 237.6243 | 23.5158 | 23.0942 | 0 | -0.016227 | -8.4453 | -6.7929 | 0.58004 | 0.27172 | 0.99188 | 0 | 0.9933 | 4.1782
4453.7 | 25.0724 | 49.8681 | 237.6198 | 23.5208 | 23.0988 | 0 | -0.016226 | -8.4615 | -6.7924 | 0.58115 | 0.2717 | 0.99183 | 0 | 0.9933 | 4.1782
4462.3 | 25.0729 | 49.8656 | 237.6254 | 23.5248 | 23.102 | 0 | -0.016225 | -8.4777 | -6.7917 | 0.58227 | 0.27167 | 0.99171 | 0 | 0.9933 | 4.1782
4470.9 | 25.0687 | 49.8641 | 238.3294 | 23.5255 | 23.1049 | 0 | -0.016275 | -8.494 | -6.8126 | 0.58338 | 0.2725 | 0.99182 | 0 | 0.9933 | 4.1782
4479.5 | 25.0706 | 49.8655 | 237.6243 | 23.5292 | 23.1079 | 0 | -0.016226 | -8.5102 | -6.7923 | 0.5845 | 0.27169 | 0.9918 | 0 | 0.9933 | 4.1782
4488.1 | 25.0751 | 49.8648 | 237.6454 | 23.5308 | 23.1113 | 0 | -0.016224 | -8.5264 | -6.7915 | 0.58561 | 0.27166 | 0.99159 | 0 | 0.9933 | 4.1782
4496.7 | 25.074 | 49.8649 | 236.9179 | 23.5368 | 23.1167 | 0 | -0.016175 | -8.5426 | -6.771 | 0.58672 | 0.27084 | 0.99164 | 0 | 0.9933 | 4.1782
4505.4 | 25.0721 | 49.8628 | 237.6165 | 23.5385 | 23.1194 | 0 | -0.016411 | -8.559 | -6.7909 | 0.58785 | 0.27164 | 0.99163 | 0 | 0.9933 | 4.1782
4514 | 25.0746 | 49.8623 | 236.9284 | 23.5421 | 23.123 | 0 | -0.016174 | -8.5752 | -6.7704 | 0.58896 | 0.27082 | 0.99151 | 0 | 0.9933 | 4.1782
4522.6 | 25.0754 | 49.8621 | 236.9059 | 23.5455 | 23.1256 | 0 | -0.016172 | -8.5914 | -6.7695 | 0.59007 | 0.27078 | 0.99147 | 0 | 0.9933 | 4.1782
4531.2 | 25.075 | 49.8611 | 236.9237 | 23.5484 | 23.1306 | 0 | -0.016172 | -8.6075 | -6.7699 | 0.59118 | 0.27079 | 0.99144 | 0 | 0.9933 | 4.1782
4539.8 | 25.0739 | 49.8607 | 236.9015 | 23.5516 | 23.1331 | 0 | -0.016171 | -8.6237 | -6.7694 | 0.59229 | 0.27078 | 0.99147 | 0 | 0.9933 | 4.1782
4548.5 | 25.0697 | 49.859 | 236.9148 | 23.5551 | 23.1377 | 0 | -0.016362 | -8.6401 | -6.7705 | 0.59342 | 0.27082 | 0.99157 | 0 | 0.9933 | 4.1782
4557.1 | 25.068 | 49.8576 | 236.9201 | 23.5574 | 23.1418 | 0 | -0.016175 | -8.6563 | -6.7707 | 0.59453 | 0.27083 | 0.99158 | 0 | 0.99331 | 4.1782
4565.6 | 25.0694 | 49.8574 | 237.6365 | 23.5616 | 23.1446 | 0 | -0.016034 | -8.6723 | -6.7908 | 0.59563 | 0.27163 | 0.99152 | 0 | 0.99331 | 4.1782
4574.2 | 25.0681 | 49.8565 | 237.6224 | 23.5641 | 23.1484 | 0 | -0.016222 | -8.6885 | -6.7905 | 0.59674 | 0.27162 | 0.99154 | 0 | 0.99331 | 4.1782
4582.8 | 25.0672 | 49.8568 | 237.6126 | 23.5679 | 23.1518 | 0 | -0.016222 | -8.7047 | -6.7905 | 0.59786 | 0.27162 | 0.99158 | 0 | 0.99331 | 4.1782
4591.4 | 25.0669 | 49.8564 | 236.8881 | 23.5716 | 23.1546 | 0 | -0.016172 | -8.7209 | -6.7698 | 0.59897 | 0.27079 | 0.99158 | 0 | 0.99331 | 4.1782
4600.1 | 25.0672 | 49.8557 | 236.9264 | 23.5747 | 23.1594 | 0 | -0.016362 | -8.7373 | -6.7706 | 0.60009 | 0.27082 | 0.99154 | 0 | 0.99331 | 4.1782
4608.8 | 25.0645 | 49.8555 | 237.6308 | 23.5773 | 23.1625 | 0 | -0.016413 | -8.7537 | -6.7914 | 0.60122 | 0.27166 | 0.99164 | 0 | 0.99331 | 4.1782
4617.4 | 25.065 | 49.8554 | 238.3576 | 23.5794 | 23.1657 | 0 | -0.016273 | -8.77 | -6.812 | 0.60234 | 0.27248 | 0.99162 | 0 | 0.99331 | 4.1782
4625.9 | 25.0668 | 49.8549 | 236.9245 | 23.584 | 23.1711 | 0 | -0.015986 | -8.7859 | -6.7705 | 0.60343 | 0.27082 | 0.99152 | 0 | 0.99331 | 4.1782
4635.2 | 25.0655 | 49.8522 | 236.9268 | 23.5882 | 23.1748 | 0 | -0.01749 | -8.8034 | -6.7701 | 0.60464 | 0.27081 | 0.99147 | 0 | 0.99331 | 4.1782
4643.8 | 25.0648 | 49.8533 | 236.9185 | 23.5914 | 23.1778 | 0 | -0.016174 | -8.8196 | -6.7704 | 0.60575 | 0.27082 | 0.99154 | 0 | 0.99331 | 4.1782
4652.4 | 25.0646 | 49.8525 | 237.6112 | 23.5942 | 23.183 | 0 | -0.016221 | -8.8358 | -6.79 | 0.60686 | 0.2716 | 0.99152 | 0 | 0.99331 | 4.1782
4661 | 25.0651 | 49.8499 | 236.9234 | 23.596 | 23.1849 | 0 | -0.016172 | -8.852 | -6.7695 | 0.60797 | 0.27078 | 0.99139 | 0 | 0.99331 | 4.1782
4669.6 | 25.0656 | 49.8504 | 237.6131 | 23.6007 | 23.188 | 0 | -0.016219 | -8.8682 | -6.7892 | 0.60909 | 0.27157 | 0.99139 | 0 | 0.99331 | 4.1782
4678.3 | 25.0633 | 49.8504 | 236.927 | 23.6029 | 23.1921 | 0 | -0.016361 | -8.8846 | -6.7703 | 0.61021 | 0.27081 | 0.99148 | 0 | 0.99331 | 4.1782
4686.9 | 25.062 | 49.8498 | 236.9196 | 23.6058 | 23.1946 | 0 | -0.016173 | -8.9007 | -6.7703 | 0.61132 | 0.27081 | 0.99151 | 0 | 0.99331 | 4.1782
4695.4 | 25.0584 | 49.8465 | 236.9223 | 23.6106 | 23.2003 | 0 | -0.015986 | -8.9167 | -6.7704 | 0.61242 | 0.27082 | 0.99152 | 0 | 0.99331 | 4.1782
4704.1 | 25.0592 | 49.847 | 237.6195 | 23.6134 | 23.2053 | 0 | -0.01641 | -8.9331 | -6.7903 | 0.61355 | 0.27161 | 0.99151 | 0 | 0.99331 | 4.1782
4712.6 | 25.0591 | 49.8468 | 236.9368 | 23.6153 | 23.2061 | 0 | -0.015986 | -8.9491 | -6.7707 | 0.61464 | 0.27083 | 0.99151 | 0 | 0.99331 | 4.1782
4721.2 | 25.0567 | 49.8446 | 237.6194 | 23.6191 | 23.2107 | 0 | -0.016221 | -8.9653 | -6.7903 | 0.61576 | 0.27161 | 0.99152 | 0 | 0.99331 | 4.1782
4729.9 | 25.0564 | 49.845 | 236.9298 | 23.6222 | 23.2139 | 0 | -0.016363 | -8.9817 | -6.7708 | 0.61688 | 0.27083 | 0.99154 | 0 | 0.99331 | 4.1782
4738.5 | 25.0544 | 49.8436 | 237.6218 | 23.6229 | 23.2141 | 0 | -0.016222 | -8.9979 | -6.7907 | 0.618 | 0.27163 | 0.99157 | 0 | 0.99331 | 4.1782
4747.1 | 25.0536 | 49.8467 | 236.9264 | 23.6292 | 23.2209 | 0 | -0.016177 | -9.0141 | -6.7719 | 0.61911 | 0.27088 | 0.99172 | 0 | 0.99331 | 4.1782
4755.7 | 25.0544 | 49.8425 | 236.8861 | 23.6316 | 23.2231 | 0 | -0.016171 | -9.0303 | -6.7694 | 0.62022 | 0.27078 | 0.99152 | 0 | 0.99331 | 4.1782
4764.3 | 25.053 | 49.8406 | 236.9202 | 23.6358 | 23.2259 | 0 | -0.016173 | -9.0465 | -6.7702 | 0.62133 | 0.27081 | 0.9915 | 0 | 0.99331 | 4.1782
4772.9 | 25.0534 | 49.8419 | 237.6467 | 23.6373 | 23.2297 | 0 | -0.016224 | -9.0627 | -6.7912 | 0.62244 | 0.27165 | 0.99154 | 0 | 0.99331 | 4.1782
4781.5 | 25.0597 | 49.8412 | 236.929 | 23.6414 | 23.2341 | 0 | -0.01617 | -9.0789 | -6.7688 | 0.62355 | 0.27075 | 0.99126 | 0 | 0.99331 | 4.1782
4790.1 | 25.0636 | 49.8395 | 236.9264 | 23.6441 | 23.2388 | 0 | -0.016166 | -9.095 | -6.7672 | 0.62466 | 0.27069 | 0.99104 | 0 | 0.99331 | 4.1782
4798.8 | 25.0593 | 49.8402 | 237.6196 | 23.6474 | 23.2413 | 0 | -0.016405 | -9.1114 | -6.7884 | 0.62579 | 0.27154 | 0.99124 | 0 | 0.99331 | 4.1782
4807.5 | 25.063 | 49.8394 | 236.9352 | 23.6516 | 23.2447 | 0 | -0.016355 | -9.1278 | -6.7676 | 0.62691 | 0.2707 | 0.99106 | 0 | 0.99331 | 4.1782
4816.1 | 25.0668 | 49.8387 | 237.5894 | 23.6549 | 23.2484 | 0 | -0.016209 | -9.144 | -6.785 | 0.62803 | 0.2714 | 0.99088 | 0 | 0.99331 | 4.1782
4824.7 | 25.0674 | 49.8384 | 237.6182 | 23.6567 | 23.2507 | 0 | -0.01621 | -9.1602 | -6.7856 | 0.62914 | 0.27142 | 0.99084 | 0 | 0.99331 | 4.1782
4833.3 | 25.0684 | 49.8384 | 236.9243 | 23.6607 | 23.254 | 0 | -0.016162 | -9.1764 | -6.7655 | 0.63025 | 0.27062 | 0.9908 | 0 | 0.99331 | 4.1782
4841.9 | 25.0676 | 49.8356 | 236.93 | 23.6644 | 23.2579 | 0 | -0.016161 | -9.1925 | -6.7652 | 0.63136 | 0.27061 | 0.99072 | 0 | 0.99331 | 4.1782
4850.6 | 25.0677 | 49.836 | 236.9379 | 23.6652 | 23.2609 | 0 | -0.01635 | -9.2089 | -6.7655 | 0.63248 | 0.27062 | 0.99073 | 0 | 0.99331 | 4.1782
4859.2 | 25.0692 | 49.8345 | 236.9203 | 23.6705 | 23.2648 | 0 | -0.016159 | -9.225 | -6.7641 | 0.63359 | 0.27057 | 0.99061 | 0 | 0.99331 | 4.1782
4868 | 25.0702 | 49.8338 | 237.6255 | 23.6702 | 23.2682 | 0 | -0.016583 | -9.2416 | -6.7838 | 0.63473 | 0.27135 | 0.99054 | 0 | 0.99331 | 4.1782
4876.5 | 25.0744 | 49.8329 | 236.9107 | 23.6761 | 23.274 | 0 | -0.015966 | -9.2576 | -6.762 | 0.63583 | 0.27048 | 0.99034 | 0 | 0.99331 | 4.1782
4885.1 | 25.0714 | 49.8323 | 237.6265 | 23.6781 | 23.2776 | 0 | -0.016204 | -9.2738 | -6.7831 | 0.63694 | 0.27132 | 0.99044 | 0 | 0.99331 | 4.1782
4893.8 | 25.0722 | 49.8315 | 236.9273 | 23.6813 | 23.2782 | 0 | -0.016343 | -9.2901 | -6.7627 | 0.63806 | 0.27051 | 0.99037 | 0 | 0.99331 | 4.1782
4902.3 | 25.0685 | 49.8298 | 236.9165 | 23.6855 | 23.2838 | 0 | -0.015968 | -9.3061 | -6.7629 | 0.63916 | 0.27052 | 0.99045 | 0 | 0.99331 | 4.1782
4910.9 | 25.0738 | 49.8307 | 236.9161 | 23.6871 | 23.2852 | 0 | -0.016153 | -9.3222 | -6.7617 | 0.64027 | 0.27047 | 0.99028 | 0 | 0.99331 | 4.1782
4919.6 | 25.0727 | 49.8293 | 236.9123 | 23.6905 | 23.2902 | 0 | -0.01634 | -9.3386 | -6.7615 | 0.64139 | 0.27046 | 0.99026 | 0 | 0.99331 | 4.1782
4928.2 | 25.0712 | 49.83 | 236.8809 | 23.6949 | 23.2927 | 0 | -0.016152 | -9.3547 | -6.7612 | 0.6425 | 0.27045 | 0.99035 | 0 | 0.99331 | 4.1782
4936.9 | 25.0697 | 49.8297 | 236.9167 | 23.6975 | 23.2971 | 0 | -0.016343 | -9.3711 | -6.7626 | 0.64362 | 0.2705 | 0.9904 | 0 | 0.99331 | 4.1782
4945.5 | 25.0705 | 49.8282 | 236.9129 | 23.7007 | 23.3009 | 0 | -0.016153 | -9.3872 | -6.7619 | 0.64473 | 0.27047 | 0.99031 | 0 | 0.99331 | 4.1782
4954 | 25.0716 | 49.8271 | 236.9565 | 23.7025 | 23.3048 | 0 | -0.015967 | -9.4032 | -6.7625 | 0.64583 | 0.2705 | 0.99022 | 0 | 0.99331 | 4.1782
4962.6 | 25.0715 | 49.8265 | 236.9153 | 23.7063 | 23.3085 | 0 | -0.016152 | -9.4194 | -6.7612 | 0.64694 | 0.27045 | 0.9902 | 0 | 0.99331 | 4.1782
4971.2 | 25.0699 | 49.8263 | 236.9276 | 23.71 | 23.3122 | 0 | -0.016153 | -9.4355 | -6.7619 | 0.64805 | 0.27048 | 0.99026 | 0 | 0.99331 | 4.1782
4979.8 | 25.0737 | 49.8254 | 236.9671 | 23.713 | 23.3153 | 0 | -0.016153 | -9.4517 | -6.7618 | 0.64916 | 0.27047 | 0.99007 | 0 | 0.99331 | 4.1782
4988.4 | 25.0739 | 49.8244 | 236.8795 | 23.7168 | 23.3188 | 0 | -0.016146 | -9.4678 | -6.7589 | 0.65027 | 0.27036 | 0.99002 | 0 | 0.99331 | 4.1782
4997.1 | 25.0696 | 49.8258 | 236.9206 | 23.7183 | 23.3229 | 0 | -0.016341 | -9.4841 | -6.7617 | 0.65139 | 0.27047 | 0.99025 | 0 | 0.99331 | 4.1782
5005.8 | 25.0677 | 49.8226 | 236.9228 | 23.7202 | 23.3243 | 0 | -0.01634 | -9.5005 | -6.7614 | 0.65251 | 0.27046 | 0.9902 | 0 | 0.99331 | 4.1782
5014.4 | 25.0663 | 49.8216 | 236.9239 | 23.7235 | 23.3286 | 0 | -0.016153 | -9.5166 | -6.7615 | 0.65362 | 0.27046 | 0.99021 | 0 | 0.99331 | 4.1782
5023 | 25.0639 | 49.8203 | 236.911 | 23.7253 | 23.3325 | 0 | -0.016152 | -9.5328 | -6.7615 | 0.65473 | 0.27046 | 0.99026 | 0 | 0.99331 | 4.1782
5031.6 | 25.0647 | 49.8187 | 236.9478 | 23.7299 | 23.3379 | 0 | -0.016153 | -9.5489 | -6.7619 | 0.65584 | 0.27047 | 0.99016 | 0 | 0.99331 | 4.1782
5040.3 | 25.0699 | 49.8194 | 236.9265 | 23.7341 | 23.339 | 0 | -0.016337 | -9.5653 | -6.76 | 0.65696 | 0.2704 | 0.98998 | 0 | 0.99331 | 4.1782
5049.1 | 25.0668 | 49.8193 | 236.8949 | 23.7364 | 23.3427 | 0 | -0.016524 | -9.5818 | -6.7599 | 0.6581 | 0.2704 | 0.9901 | 0 | 0.99331 | 4.1782
5057.7 | 25.0656 | 49.8181 | 237.1536 | 23.7398 | 23.3462 | 0 | -0.016166 | -9.598 | -6.7673 | 0.65921 | 0.27069 | 0.9901 | 0 | 0.99331 | 4.1782
5066.3 | 25.0643 | 49.8197 | 236.9312 | 23.742 | 23.3503 | 0 | -0.016153 | -9.6141 | -6.7618 | 0.66032 | 0.27047 | 0.99022 | 0 | 0.99331 | 4.1782
5074.9 | 25.0664 | 49.8172 | 236.9106 | 23.7459 | 23.3521 | 0 | -0.016149 | -9.6303 | -6.7599 | 0.66143 | 0.2704 | 0.99003 | 0 | 0.99331 | 4.1782
5083.6 | 25.0678 | 49.8142 | 237.6275 | 23.7476 | 23.3555 | 0 | -0.016383 | -9.6467 | -6.7792 | 0.66255 | 0.27117 | 0.98986 | 0 | 0.99331 | 4.1782
5092.2 | 25.064 | 49.8135 | 236.925 | 23.7505 | 23.361 | 0 | -0.016149 | -9.6628 | -6.76 | 0.66366 | 0.2704 | 0.98998 | 0 | 0.99331 | 4.1782
5100.9 | 25.0684 | 49.8169 | 236.9228 | 23.7534 | 23.3646 | 0 | -0.016336 | -9.6791 | -6.7596 | 0.66478 | 0.27039 | 0.98994 | 0 | 0.99331 | 4.1782
5109.5 | 25.0684 | 49.8141 | 236.9013 | 23.7546 | 23.3681 | 0 | -0.016145 | -9.6953 | -6.7583 | 0.66589 | 0.27033 | 0.98983 | 0 | 0.99331 | 4.1782
5118.2 | 25.0675 | 49.8119 | 236.9043 | 23.7585 | 23.3703 | 0 | -0.016332 | -9.7116 | -6.758 | 0.66701 | 0.27032 | 0.98978 | 0 | 0.99331 | 4.1782
5126.7 | 25.0657 | 49.8122 | 236.9103 | 23.7625 | 23.3743 | 0 | -0.015958 | -9.7276 | -6.7587 | 0.66811 | 0.27035 | 0.98986 | 0 | 0.99331 | 4.1782
5135.5 | 25.0684 | 49.8101 | 236.9218 | 23.7651 | 23.3784 | 0 | -0.016519 | -9.7441 | -6.7578 | 0.66924 | 0.27031 | 0.98967 | 0 | 0.99331 | 4.1782
5144.1 | 25.0688 | 49.8105 | 236.9134 | 23.7671 | 23.3815 | 0 | -0.016143 | -9.7602 | -6.7575 | 0.67035 | 0.2703 | 0.98967 | 0 | 0.99331 | 4.1782
5152.7 | 25.0716 | 49.8084 | 236.9193 | 23.7704 | 23.3825 | 0 | -0.01614 | -9.7764 | -6.7564 | 0.67146 | 0.27025 | 0.98947 | 0 | 0.99331 | 4.1782
5161.3 | 25.069 | 49.8108 | 236.9085 | 23.7733 | 23.3887 | 0 | -0.016143 | -9.7925 | -6.7574 | 0.67257 | 0.2703 | 0.98967 | 0 | 0.99331 | 4.1782
5169.9 | 25.0675 | 49.81 | 236.9207 | 23.7762 | 23.3904 | 0 | -0.016144 | -9.8087 | -6.758 | 0.67368 | 0.27032 | 0.9897 | 0 | 0.99331 | 4.1782
5178.6 | 25.0694 | 49.8053 | 236.9213 | 23.7803 | 23.3948 | 0 | -0.016327 | -9.825 | -6.7562 | 0.6748 | 0.27025 | 0.98944 | 0 | 0.99331 | 4.1782
5187.4 | 25.073 | 49.8046 | 236.2372 | 23.7829 | 23.3981 | 0 | -0.016465 | -9.8415 | -6.7355 | 0.67593 | 0.26942 | 0.98926 | 0 | 0.99331 | 4.1782
5195.9 | 25.0718 | 49.8036 | 236.9255 | 23.7851 | 23.4029 | 0 | -0.01595 | -9.8574 | -6.7552 | 0.67703 | 0.27021 | 0.98927 | 0 | 0.99331 | 4.1782
5204.5 | 25.0707 | 49.8049 | 236.9531 | 23.7884 | 23.4045 | 0 | -0.016141 | -9.8735 | -6.7566 | 0.67813 | 0.27026 | 0.98937 | 0 | 0.99331 | 4.1782
5213.1 | 25.0732 | 49.8044 | 236.9169 | 23.7908 | 23.4089 | 0 | -0.016136 | -9.8897 | -6.7548 | 0.67924 | 0.27019 | 0.98925 | 0 | 0.99331 | 4.1782
5221.6 | 25.0707 | 49.8048 | 236.9165 | 23.7932 | 23.4121 | 0 | -0.015951 | -9.9056 | -6.7555 | 0.68034 | 0.27022 | 0.98936 | 0 | 0.99331 | 4.1782
5230.3 | 25.0703 | 49.8013 | 236.9448 | 23.7951 | 23.4126 | 0 | -0.016326 | -9.922 | -6.7555 | 0.68146 | 0.27022 | 0.98924 | 0 | 0.99332 | 4.1782
5238.9 | 25.0716 | 49.8007 | 236.9151 | 23.8 | 23.4185 | 0 | -0.016135 | -9.9381 | -6.7541 | 0.68257 | 0.27017 | 0.98916 | 0 | 0.99331 | 4.1782
5247.5 | 25.0725 | 49.8011 | 236.2634 | 23.8016 | 23.4202 | 0 | -0.01609 | -9.9542 | -6.7354 | 0.68367 | 0.26942 | 0.98914 | 0 | 0.99331 | 4.1782
5256.2 | 25.0708 | 49.7982 | 236.9217 | 23.8035 | 23.4214 | 0 | -0.016322 | -9.9705 | -6.7539 | 0.68479 | 0.27015 | 0.9891 | 0 | 0.99332 | 4.1782
5264.9 | 25.0754 | 49.7978 | 236.2312 | 23.8057 | 23.4266 | 0 | -0.016271 | -9.9868 | -6.7328 | 0.68591 | 0.26931 | 0.9889 | 0 | 0.99331 | 4.1782
5273.5 | 25.0718 | 49.7982 | 236.9276 | 23.8086 | 23.4316 | 0 | -0.016134 | -10.0029 | -6.7538 | 0.68702 | 0.27015 | 0.98906 | 0 | 0.99332 | 4.1782
5282.1 | 25.0739 | 49.7955 | 236.9346 | 23.8141 | 23.4334 | 0 | -0.016131 | -10.019 | -6.7526 | 0.68813 | 0.27011 | 0.98886 | 0 | 0.99332 | 4.1782
5290.7 | 25.0727 | 49.7957 | 236.9397 | 23.8152 | 23.4376 | 0 | -0.016133 | -10.0352 | -6.7532 | 0.68923 | 0.27013 | 0.98892 | 0 | 0.99332 | 4.1782
5299.3 | 25.071 | 49.7949 | 236.2307 | 23.8187 | 23.4389 | 0 | -0.016085 | -10.0513 | -6.7332 | 0.69034 | 0.26933 | 0.98896 | 0 | 0.99332 | 4.1782
5308 | 25.0737 | 49.7941 | 236.2393 | 23.8199 | 23.4436 | 0 | -0.01627 | -10.0675 | -6.7325 | 0.69146 | 0.2693 | 0.98882 | 0 | 0.99332 | 4.1782
5316.6 | 25.0745 | 49.7928 | 236.2329 | 23.8198 | 23.4447 | 0 | -0.016081 | -10.0836 | -6.7318 | 0.69256 | 0.26927 | 0.98873 | 0 | 0.99332 | 4.1782
5325.3 | 25.0741 | 49.7914 | 236.9028 | 23.8247 | 23.4473 | 0 | -0.016314 | -10.0999 | -6.7506 | 0.69368 | 0.27002 | 0.98869 | 0 | 0.99332 | 4.1782
5333.9 | 25.0731 | 49.7919 | 236.8935 | 23.8276 | 23.4521 | 0 | -0.016127 | -10.1161 | -6.7507 | 0.69479 | 0.27003 | 0.98875 | 0 | 0.99332 | 4.1782
5342.6 | 25.072 | 49.7893 | 236.9202 | 23.8295 | 23.4543 | 0 | -0.016315 | -10.1324 | -6.7511 | 0.69591 | 0.27004 | 0.98869 | 0 | 0.99332 | 4.1782
5351.2 | 25.071 | 49.7887 | 236.1843 | 23.834 | 23.4564 | 0 | -0.016078 | -10.1484 | -6.7302 | 0.69701 | 0.26921 | 0.98871 | 0 | 0.99332 | 4.1782
5359.8 | 25.0676 | 49.7869 | 236.9208 | 23.8381 | 23.4634 | 0 | -0.016129 | -10.1646 | -6.7516 | 0.69812 | 0.27007 | 0.98877 | 0 | 0.99332 | 4.1782
5368.4 | 25.0695 | 49.7856 | 236.6179 | 23.8395 | 23.4647 | 0 | -0.016106 | -10.1807 | -6.7421 | 0.69923 | 0.26969 | 0.98864 | 0 | 0.99332 | 4.1782
5377 | 25.068 | 49.7868 | 236.9327 | 23.8407 | 23.4656 | 0 | -0.016129 | -10.1968 | -6.7518 | 0.70034 | 0.27007 | 0.98875 | 0 | 0.99332 | 4.1782
5385.5 | 25.0669 | 49.7833 | 236.2169 | 23.8433 | 23.4699 | 0 | -0.015892 | -10.2127 | -6.7308 | 0.70143 | 0.26923 | 0.98866 | 0 | 0.99332 | 4.1782
5394.1 | 25.07 | 49.7845 | 236.9121 | 23.847 | 23.4749 | 0 | -0.016125 | -10.2288 | -6.7501 | 0.70254 | 0.27 | 0.98858 | 0 | 0.99332 | 4.1782
5402.7 | 25.0725 | 49.7851 | 236.9128 | 23.8477 | 23.4789 | 0 | -0.016124 | -10.245 | -6.7496 | 0.70364 | 0.26998 | 0.9885 | 0 | 0.99332 | 4.1782
5411.3 | 25.0728 | 49.7835 | 236.2115 | 23.8511 | 23.4791 | 0 | -0.016075 | -10.261 | -6.7291 | 0.70475 | 0.26916 | 0.98843 | 0 | 0.99332 | 4.1782
5419.9 | 25.0743 | 49.7798 | 236.8956 | 23.8538 | 23.4846 | 0 | -0.016118 | -10.2771 | -6.7472 | 0.70585 | 0.26989 | 0.98822 | 0 | 0.99332 | 4.1782
5428.5 | 25.0735 | 49.7783 | 236.9475 | 23.8573 | 23.486 | 0 | -0.016121 | -10.2933 | -6.7485 | 0.70696 | 0.26994 | 0.98819 | 0 | 0.99332 | 4.1782
5437 | 25.0751 | 49.7787 | 236.9082 | 23.861 | 23.4896 | 0 | -0.01593 | -10.3092 | -6.747 | 0.70806 | 0.26988 | 0.98814 | 0 | 0.99332 | 4.1782
5445.7 | 25.0753 | 49.7757 | 236.2154 | 23.862 | 23.492 | 0 | -0.016255 | -10.3255 | -6.7264 | 0.70917 | 0.26906 | 0.98802 | 0 | 0.99332 | 4.1782
5454.4 | 25.0725 | 49.7713 | 236.9119 | 23.8657 | 23.4956 | 0 | -0.016302 | -10.3418 | -6.7458 | 0.71029 | 0.26983 | 0.98795 | 0 | 0.99332 | 4.1782
5463 | 25.0756 | 49.7729 | 236.9156 | 23.8658 | 23.4982 | 0 | -0.016114 | -10.3579 | -6.7455 | 0.7114 | 0.26982 | 0.98789 | 0 | 0.99332 | 4.1782
5471.7 | 25.0757 | 49.7727 | 236.2133 | 23.8704 | 23.5032 | 0 | -0.016253 | -10.3741 | -6.7254 | 0.71251 | 0.26902 | 0.98788 | 0 | 0.99332 | 4.1782
5480.3 | 25.0749 | 49.7693 | 236.9149 | 23.8699 | 23.5053 | 0 | -0.016112 | -10.3902 | -6.7447 | 0.71362 | 0.26979 | 0.98778 | 0 | 0.99332 | 4.1782
5488.9 | 25.0763 | 49.7704 | 236.8844 | 23.8746 | 23.5082 | 0 | -0.01611 | -10.4063 | -6.7437 | 0.71473 | 0.26975 | 0.98776 | 0 | 0.99332 | 4.1782
5497.3 | 25.0762 | 49.7688 | 236.2018 | 23.8775 | 23.5132 | 0 | -0.015689 | -10.422 | -6.7239 | 0.71581 | 0.26896 | 0.9877 | 0 | 0.99332 | 4.1782
5505.8 | 25.0762 | 49.7658 | 236.2103 | 23.8802 | 23.5131 | 0 | -0.015875 | -10.4379 | -6.7233 | 0.7169 | 0.26893 | 0.98758 | 0 | 0.99332 | 4.1782
5514.2 | 25.0763 | 49.7658 | 236.918 | 23.8801 | 23.5191 | 0 | -0.015735 | -10.4536 | -6.7434 | 0.71798 | 0.26974 | 0.98758 | 0 | 0.99332 | 4.1782
5522.7 | 25.0717 | 49.7631 | 236.1965 | 23.8845 | 23.5206 | 0 | -0.015875 | -10.4695 | -6.7234 | 0.71907 | 0.26894 | 0.98766 | 0 | 0.99332 | 4.1782
5531.1 | 25.0692 | 49.761 | 236.8986 | 23.8892 | 23.5245 | 0 | -0.015735 | -10.4853 | -6.7435 | 0.72015 | 0.26974 | 0.98767 | 0 | 0.99332 | 4.1782
5540.2 | 25.0728 | 49.7612 | 236.928 | 23.8905 | 23.5256 | 0 | -0.017046 | -10.5023 | -6.7434 | 0.72132 | 0.26974 | 0.98754 | 0 | 0.99332 | 4.1782
5548.6 | 25.0722 | 49.7566 | 236.8801 | 23.8918 | 23.5298 | 0 | -0.015729 | -10.518 | -6.741 | 0.7224 | 0.26964 | 0.98738 | 0 | 0.99332 | 4.1782
5557 | 25.0734 | 49.761 | 236.2377 | 23.8957 | 23.5328 | 0 | -0.015688 | -10.5337 | -6.7236 | 0.72348 | 0.26894 | 0.9875 | 0 | 0.99332 | 4.1782
5565.5 | 25.074 | 49.7567 | 236.2115 | 23.8953 | 23.5369 | 0 | -0.01587 | -10.5496 | -6.7215 | 0.72457 | 0.26886 | 0.98731 | 0 | 0.99332 | 4.1782
5574.1 | 25.0728 | 49.754 | 236.9284 | 23.9002 | 23.5383 | 0 | -0.016105 | -10.5657 | -6.7415 | 0.72567 | 0.26966 | 0.98725 | 0 | 0.99332 | 4.1782
5582.5 | 25.072 | 49.7544 | 236.9129 | 23.9063 | 23.5432 | 0 | -0.01573 | -10.5814 | -6.7414 | 0.72675 | 0.26966 | 0.9873 | 0 | 0.99332 | 4.1782
5591.1 | 25.0735 | 49.7533 | 236.205 | 23.9062 | 23.5439 | 0 | -0.016055 | -10.5975 | -6.7205 | 0.72785 | 0.26882 | 0.98719 | 0 | 0.99332 | 4.1782
5599.5 | 25.0733 | 49.7503 | 236.911 | 23.9078 | 23.5497 | 0 | -0.015726 | -10.6132 | -6.7399 | 0.72893 | 0.26959 | 0.98708 | 0 | 0.99332 | 4.1782
5608 | 25.076 | 49.7493 | 236.9167 | 23.911 | 23.5501 | 0 | -0.015912 | -10.6291 | -6.739 | 0.73003 | 0.26956 | 0.98693 | 0 | 0.99332 | 4.1782
5616.5 | 25.0764 | 49.7463 | 236.929 | 23.9105 | 23.5536 | 0 | -0.01591 | -10.645 | -6.7384 | 0.73112 | 0.26954 | 0.9868 | 0 | 0.99332 | 4.1782
5625 | 25.077 | 49.7432 | 236.2157 | 23.917 | 23.5577 | 0 | -0.01586 | -10.6609 | -6.7171 | 0.73221 | 0.26869 | 0.98665 | 0 | 0.99332 | 4.1782
5633.4 | 25.0746 | 49.7426 | 236.9142 | 23.9172 | 23.5594 | 0 | -0.015721 | -10.6766 | -6.7375 | 0.73329 | 0.2695 | 0.98672 | 0 | 0.99332 | 4.1782
5642 | 25.0799 | 49.7406 | 236.8799 | 23.9193 | 23.5643 | 0 | -0.016088 | -10.6927 | -6.7345 | 0.73439 | 0.26938 | 0.98643 | 0 | 0.99332 | 4.1782
5650.5 | 25.0784 | 49.7391 | 236.9113 | 23.9233 | 23.5666 | 0 | -0.015903 | -10.7086 | -6.7354 | 0.73549 | 0.26942 | 0.98643 | 0 | 0.99332 | 4.1782
5659 | 25.0786 | 49.7368 | 236.9239 | 23.9249 | 23.569 | 0 | -0.015902 | -10.7245 | -6.7351 | 0.73658 | 0.2694 | 0.98633 | 0 | 0.99333 | 4.1782
5667.6 | 25.078 | 49.7353 | 236.8732 | 23.9277 | 23.5731 | 0 | -0.016085 | -10.7406 | -6.7334 | 0.73768 | 0.26934 | 0.98629 | 0 | 0.99333 | 4.1782
5676.1 | 25.0801 | 49.7294 | 236.8968 | 23.9285 | 23.5739 | 0 | -0.015895 | -10.7565 | -6.7319 | 0.73878 | 0.26928 | 0.98597 | 0 | 0.99333 | 4.1782
5684.6 | 25.0851 | 49.7289 | 236.2374 | 23.9336 | 23.5782 | 0 | -0.015847 | -10.7723 | -6.7117 | 0.73986 | 0.26847 | 0.98575 | 0 | 0.99333 | 4.1782
5693 | 25.0807 | 49.7254 | 236.6098 | 23.9352 | 23.5825 | 0 | -0.015686 | -10.788 | -6.7225 | 0.74094 | 0.2689 | 0.98579 | 0 | 0.99333 | 4.1782
5701.5 | 25.0818 | 49.7247 | 236.9211 | 23.9373 | 23.585 | 0 | -0.015892 | -10.8039 | -6.7308 | 0.74203 | 0.26923 | 0.98572 | 0 | 0.99333 | 4.1782
5710 | 25.0773 | 49.722 | 236.9042 | 23.9414 | 23.5867 | 0 | -0.015892 | -10.8198 | -6.7309 | 0.74312 | 0.26923 | 0.98579 | 0 | 0.99333 | 4.1782
5718.5 | 25.0819 | 49.7212 | 236.9185 | 23.9438 | 23.5919 | 0 | -0.01589 | -10.8357 | -6.7298 | 0.74422 | 0.26919 | 0.98557 | 0 | 0.99333 | 4.1782
5726.9 | 25.0796 | 49.7169 | 236.2183 | 23.9448 | 23.5941 | 0 | -0.015655 | -10.8513 | -6.7094 | 0.74529 | 0.26837 | 0.98549 | 0 | 0.99333 | 4.1782
5735.3 | 25.077 | 49.7138 | 236.7557 | 23.9488 | 23.5974 | 0 | -0.015691 | -10.867 | -6.7245 | 0.74637 | 0.26898 | 0.98547 | 0 | 0.99333 | 4.1782
5743.8 | 25.0762 | 49.7128 | 236.9114 | 23.9504 | 23.5992 | 0 | -0.015888 | -10.8829 | -6.7289 | 0.74746 | 0.26915 | 0.98546 | 0 | 0.99333 | 4.1782
5752.3 | 25.0749 | 49.7111 | 236.8964 | 23.9517 | 23.602 | 0 | -0.015886 | -10.8988 | -6.7283 | 0.74855 | 0.26913 | 0.98545 | 0 | 0.99333 | 4.1782
5760.7 | 25.0736 | 49.7035 | 236.9165 | 23.9532 | 23.6059 | 0 | -0.015697 | -10.9145 | -6.7272 | 0.74963 | 0.26909 | 0.9852 | 0 | 0.99333 | 4.1782
5769.2 | 25.0726 | 49.7019 | 236.9515 | 23.9569 | 23.6092 | 0 | -0.015886 | -10.9304 | -6.728 | 0.75072 | 0.26912 | 0.98517 | 0 | 0.99333 | 4.1782
5777.7 | 25.0766 | 49.6992 | 236.2787 | 23.9593 | 23.6128 | 0 | -0.015836 | -10.9462 | -6.7071 | 0.75181 | 0.26828 | 0.9849 | 0 | 0.99333 | 4.1782
5786.1 | 25.0744 | 49.6981 | 236.2189 | 23.9631 | 23.6151 | 0 | -0.015647 | -10.9619 | -6.7057 | 0.75288 | 0.26823 | 0.98495 | 0 | 0.99333 | 4.1782
5794.7 | 25.0746 | 49.6915 | 236.2287 | 23.9641 | 23.6181 | 0 | -0.016015 | -10.9779 | -6.7041 | 0.75398 | 0.26817 | 0.98468 | 0 | 0.99333 | 4.1782
5803.1 | 25.0751 | 49.6882 | 236.242 | 23.9648 | 23.6219 | 0 | -0.015641 | -10.9935 | -6.7035 | 0.75506 | 0.26814 | 0.98452 | 0 | 0.99333 | 4.1782
5811.5 | 25.075 | 49.6867 | 236.2245 | 23.9702 | 23.6252 | 0 | -0.015639 | -11.0092 | -6.7026 | 0.75613 | 0.2681 | 0.98447 | 0 | 0.99333 | 4.1782
5820 | 25.0727 | 49.6799 | 236.225 | 23.97 | 23.6285 | 0 | -0.015823 | -11.025 | -6.7014 | 0.75722 | 0.26806 | 0.98429 | 0 | 0.99334 | 4.1782
5828.4 | 25.0736 | 49.6797 | 236.2191 | 23.9721 | 23.6302 | 0 | -0.015636 | -11.0406 | -6.7009 | 0.75829 | 0.26804 | 0.98424 | 0 | 0.99334 | 4.1782
5836.9 | 25.0738 | 49.6735 | 236.2134 | 23.9753 | 23.6351 | 0 | -0.015817 | -11.0564 | -6.6991 | 0.75938 | 0.26796 | 0.98399 | 0 | 0.99334 | 4.1782
5845.5 | 25.0731 | 49.6699 | 236.1989 | 23.9791 | 23.6381 | 0 | -0.016 | -11.0724 | -6.6979 | 0.76048 | 0.26791 | 0.98387 | 0 | 0.99334 | 4.1782
5853.9 | 25.0751 | 49.6653 | 236.213 | 23.9791 | 23.6409 | 0 | -0.015625 | -11.0881 | -6.6965 | 0.76155 | 0.26786 | 0.98361 | 0 | 0.99334 | 4.1782
5862.3 | 25.0723 | 49.6595 | 236.2217 | 23.983 | 23.6426 | 0 | -0.015624 | -11.1037 | -6.6959 | 0.76262 | 0.26784 | 0.98349 | 0 | 0.99334 | 4.1782
5870.8 | 25.0729 | 49.6563 | 236.4514 | 23.9862 | 23.645 | 0 | -0.015823 | -11.1195 | -6.7014 | 0.76371 | 0.26806 | 0.98334 | 0 | 0.99334 | 4.1782
5879.2 | 25.0743 | 49.6512 | 236.9138 | 23.9873 | 23.6481 | 0 | -0.015663 | -11.1352 | -6.7127 | 0.76479 | 0.26851 | 0.98308 | 0 | 0.99334 | 4.1782
5887.7 | 25.0774 | 49.6469 | 236.2147 | 23.9895 | 23.6517 | 0 | -0.015798 | -11.151 | -6.6909 | 0.76587 | 0.26764 | 0.98278 | 0 | 0.99334 | 4.1782
5896.2 | 25.0782 | 49.641 | 236.208 | 23.9942 | 23.6539 | 0 | -0.015793 | -11.1668 | -6.6889 | 0.76695 | 0.26756 | 0.98251 | 0 | 0.99334 | 4.1782
5904.6 | 25.0776 | 49.6383 | 236.2403 | 23.995 | 23.6574 | 0 | -0.015608 | -11.1824 | -6.6892 | 0.76803 | 0.26757 | 0.98243 | 0 | 0.99334 | 4.1782
5913.2 | 25.0764 | 49.6354 | 236.1873 | 23.9974 | 23.6612 | 0 | -0.015975 | -11.1983 | -6.6873 | 0.76912 | 0.26749 | 0.98236 | 0 | 0.99334 | 4.1782
5921.8 | 25.0746 | 49.6264 | 236.1918 | 23.9999 | 23.6643 | 0 | -0.015971 | -11.2143 | -6.6855 | 0.77022 | 0.26742 | 0.98207 | 0 | 0.99335 | 4.1782
5930.2 | 25.076 | 49.6196 | 236.2143 | 24.0041 | 23.6675 | 0 | -0.015596 | -11.2299 | -6.6839 | 0.77129 | 0.26735 | 0.98174 | 0 | 0.99335 | 4.1782
5938.6 | 25.0773 | 49.6124 | 236.2143 | 24.0054 | 23.6694 | 0 | -0.01559 | -11.2455 | -6.6816 | 0.77236 | 0.26726 | 0.9814 | 0 | 0.99335 | 4.1782
5947.1 | 25.0758 | 49.6071 | 236.1736 | 24.0072 | 23.6735 | 0 | -0.015771 | -11.2613 | -6.6794 | 0.77345 | 0.26718 | 0.98125 | 0 | 0.99335 | 4.1782
5955.5 | 25.0749 | 49.6005 | 236.2167 | 24.012 | 23.6767 | 0 | -0.015584 | -11.2769 | -6.6791 | 0.77452 | 0.26716 | 0.98102 | 0 | 0.99335 | 4.1782
5964 | 25.0758 | 49.5952 | 236.9056 | 24.0129 | 23.6804 | 0 | -0.015812 | -11.2927 | -6.6968 | 0.7756 | 0.26787 | 0.98078 | 0 | 0.99335 | 4.1782
5972.4 | 25.0729 | 49.5841 | 236.2395 | 24.0149 | 23.6803 | 0 | -0.015577 | -11.3083 | -6.6758 | 0.77667 | 0.26703 | 0.98045 | 0 | 0.99335 | 4.1782
5980.9 | 25.0739 | 49.5837 | 236.2174 | 24.0173 | 23.6865 | 0 | -0.01576 | -11.324 | -6.6748 | 0.77775 | 0.26699 | 0.98039 | 0 | 0.99335 | 4.1782
5989.4 | 25.0782 | 49.5694 | 236.2162 | 24.0195 | 23.6867 | 0 | -0.015748 | -11.3398 | -6.6697 | 0.77884 | 0.26679 | 0.97965 | 0 | 0.99336 | 4.1782
5997.8 | 25.0775 | 49.5602 | 236.9139 | 24.0219 | 23.6898 | 0 | -0.015603 | -11.3554 | -6.6871 | 0.77991 | 0.26748 | 0.97931 | 0 | 0.99336 | 4.1782
6006.3 | 25.0802 | 49.5527 | 236.2032 | 24.0245 | 23.6925 | 0 | -0.015735 | -11.3711 | -6.6643 | 0.78099 | 0.26657 | 0.9789 | 0 | 0.99336 | 4.1782
6014.8 | 25.081 | 49.5454 | 236.2063 | 24.0272 | 23.698 | 0 | -0.01573 | -11.3868 | -6.6622 | 0.78207 | 0.26649 | 0.97858 | 0 | 0.99336 | 4.1782
6023.2 | 25.0798 | 49.5376 | 236.216 | 24.0287 | 23.6989 | 0 | -0.015542 | -11.4024 | -6.6606 | 0.78314 | 0.26643 | 0.97831 | 0 | 0.99336 | 4.1782
6031.8 | 25.0816 | 49.5257 | 235.5151 | 24.0301 | 23.7032 | 0 | -0.015855 | -11.4182 | -6.6372 | 0.78423 | 0.26549 | 0.97776 | 0 | 0.99336 | 4.1782
6040.3 | 25.0837 | 49.5184 | 235.5154 | 24.0353 | 23.7056 | 0 | -0.015665 | -11.4339 | -6.6346 | 0.7853 | 0.26539 | 0.97739 | 0 | 0.99336 | 4.1782
6048.8 | 25.0876 | 49.5088 | 236.2172 | 24.0357 | 23.7088 | 0 | -0.015703 | -11.4496 | -6.6507 | 0.78638 | 0.26603 | 0.97685 | 0 | 0.99336 | 4.1782
6057.2 | 25.0865 | 49.4968 | 236.2204 | 24.0385 | 23.7118 | 0 | -0.015512 | -11.4651 | -6.6479 | 0.78745 | 0.26591 | 0.97641 | 0 | 0.99337 | 4.1782
6065.7 | 25.0889 | 49.4833 | 236.2178 | 24.0416 | 23.7154 | 0 | -0.015686 | -11.4808 | -6.6435 | 0.78852 | 0.26574 | 0.97578 | 0 | 0.99337 | 4.1782
6074.1 | 25.0843 | 49.4706 | 236.2104 | 24.0424 | 23.716 | 0 | -0.015496 | -11.4963 | -6.6411 | 0.78959 | 0.26564 | 0.97545 | 0 | 0.99337 | 4.1782
6082.5 | 25.0871 | 49.4637 | 235.5152 | 24.0445 | 23.7179 | 0 | -0.015444 | -11.5117 | -6.6189 | 0.79065 | 0.26476 | 0.97506 | 0 | 0.99337 | 4.1782
6090.9 | 25.0828 | 49.4467 | 236.2145 | 24.0469 | 23.722 | 0 | -0.015482 | -11.5272 | -6.6351 | 0.79171 | 0.26541 | 0.97456 | 0 | 0.99338 | 4.1782
6099.4 | 25.0819 | 49.4308 | 236.2446 | 24.048 | 23.7226 | 0 | -0.015659 | -11.5429 | -6.6319 | 0.79279 | 0.26528 | 0.97396 | 0 | 0.99338 | 4.1782
6108 | 25.0816 | 49.4222 | 236.2239 | 24.0476 | 23.724 | 0 | -0.015836 | -11.5587 | -6.6291 | 0.79387 | 0.26516 | 0.97362 | 0 | 0.99338 | 4.1782
6116.4 | 25.0822 | 49.4037 | 236.2035 | 24.0501 | 23.7251 | 0 | -0.015454 | -11.5742 | -6.6233 | 0.79494 | 0.26493 | 0.97286 | 0 | 0.99338 | 4.1782
6124.9 | 25.0859 | 49.3903 | 236.9267 | 24.0501 | 23.7269 | 0 | -0.015675 | -11.5898 | -6.639 | 0.79601 | 0.26556 | 0.97218 | 0 | 0.99339 | 4.1782
6133.3 | 25.0822 | 49.3811 | 236.2166 | 24.0514 | 23.7291 | 0 | -0.015441 | -11.6053 | -6.6176 | 0.79707 | 0.2647 | 0.97196 | 0 | 0.99339 | 4.1782
6141.8 | 25.0829 | 49.3636 | 236.9299 | 24.052 | 23.7307 | 0 | -0.01566 | -11.6209 | -6.6326 | 0.79815 | 0.2653 | 0.97123 | 0 | 0.99339 | 4.1782
6150.2 | 25.0819 | 49.3423 | 236.2155 | 24.0545 | 23.7303 | 0 | -0.015417 | -11.6364 | -6.6071 | 0.79921 | 0.26428 | 0.97042 | 0 | 0.9934 | 4.1782
6158.7 | 25.0827 | 49.3276 | 236.2161 | 24.0543 | 23.7321 | 0 | -0.01559 | -11.6519 | -6.6029 | 0.80028 | 0.26412 | 0.9698 | 0 | 0.9934 | 4.1782
6167.1 | 25.0814 | 49.302 | 236.2165 | 24.0547 | 23.732 | 0 | -0.015391 | -11.6673 | -6.5963 | 0.80133 | 0.26385 | 0.96882 | 0 | 0.9934 | 4.1782
6175.6 | 25.0791 | 49.2895 | 236.2153 | 24.0563 | 23.7339 | 0 | -0.015568 | -11.6829 | -6.5936 | 0.8024 | 0.26374 | 0.96842 | 0 | 0.99341 | 4.1782
6184.2 | 25.0795 | 49.2771 | 236.2213 | 24.0559 | 23.7341 | 0 | -0.015743 | -11.6986 | -6.5902 | 0.80349 | 0.26361 | 0.9679 | 0 | 0.99341 | 4.1782
6192.6 | 25.0779 | 49.2536 | 236.1832 | 24.0553 | 23.7356 | 0 | -0.015361 | -11.714 | -6.5833 | 0.80454 | 0.26333 | 0.96703 | 0 | 0.99341 | 4.1782
6201 | 25.0775 | 49.2307 | 236.2208 | 24.0553 | 23.7341 | 0 | -0.015349 | -11.7294 | -6.5782 | 0.80559 | 0.26313 | 0.96613 | 0 | 0.99342 | 4.1782
6209.5 | 25.0773 | 49.2103 | 236.9141 | 24.0544 | 23.7358 | 0 | -0.015564 | -11.7449 | -6.592 | 0.80666 | 0.26368 | 0.96532 | 0 | 0.99342 | 4.1782
6217.9 | 25.0752 | 49.1946 | 236.2114 | 24.053 | 23.7353 | 0 | -0.015327 | -11.7602 | -6.5688 | 0.80772 | 0.26275 | 0.96478 | 0 | 0.99342 | 4.1782
6226.3 | 25.0747 | 49.1621 | 236.2145 | 24.0534 | 23.7343 | 0 | -0.015307 | -11.7756 | -6.5602 | 0.80877 | 0.26241 | 0.9635 | 0 | 0.99343 | 4.1782
6234.8 | 25.0753 | 49.1182 | 236.3655 | 24.0511 | 23.7333 | 0 | -0.015471 | -11.791 | -6.5523 | 0.80983 | 0.26209 | 0.96172 | 0 | 0.99344 | 4.1782
6243.2 | 25.0766 | 49.1129 | 236.2145 | 24.0497 | 23.731 | 0 | -0.015275 | -11.8063 | -6.5463 | 0.81088 | 0.26185 | 0.96145 | 0 | 0.99344 | 4.1782
6251.6 | 25.0738 | 49.0715 | 236.2282 | 24.0478 | 23.73 | 0 | -0.015251 | -11.8216 | -6.5363 | 0.81193 | 0.26145 | 0.95991 | 0 | 0.99345 | 4.1782
6260.1 | 25.0742 | 49.0482 | 236.2242 | 24.0443 | 23.7277 | 0 | -0.015417 | -11.837 | -6.5297 | 0.81299 | 0.26119 | 0.95896 | 0 | 0.99345 | 4.1782
6268.5 | 25.0731 | 49.0241 | 236.2229 | 24.0404 | 23.7281 | 0 | -0.015221 | -11.8522 | -6.5234 | 0.81403 | 0.26094 | 0.95804 | 0 | 0.99345 | 4.1782
6277 | 25.0749 | 48.9884 | 235.5133 | 24.0364 | 23.7252 | 0 | -0.015332 | -11.8675 | -6.4937 | 0.81508 | 0.25975 | 0.95654 | 0 | 0.99346 | 4.1782
6285.5 | 25.0748 | 48.9584 | 236.2103 | 24.0323 | 23.7227 | 0 | -0.015359 | -11.8829 | -6.5048 | 0.81614 | 0.26019 | 0.95534 | 0 | 0.99347 | 4.1782
6294 | 25.0753 | 48.9127 | 236.9193 | 24.03 | 23.7218 | 0 | -0.015375 | -11.8983 | -6.5118 | 0.8172 | 0.26047 | 0.9535 | 0 | 0.99347 | 4.1782
6302.5 | 25.0714 | 48.8918 | 236.9243 | 24.0223 | 23.7169 | 0 | -0.015364 | -11.9136 | -6.5073 | 0.81825 | 0.26029 | 0.95282 | 0 | 0.99348 | 4.1782
6310.9 | 25.0704 | 48.8582 | 236.2444 | 24.0172 | 23.7149 | 0 | -0.01512 | -11.9287 | -6.4798 | 0.81929 | 0.25919 | 0.95151 | 0 | 0.99349 | 4.1782
6319.4 | 25.0702 | 48.8207 | 236.1983 | 24.0102 | 23.7084 | 0 | -0.015273 | -11.944 | -6.4684 | 0.82034 | 0.25874 | 0.95002 | 0 | 0.99349 | 4.1782
6327.9 | 25.0716 | 48.7857 | 236.2096 | 24.0048 | 23.7055 | 0 | -0.01525 | -11.9593 | -6.4588 | 0.82139 | 0.25835 | 0.94856 | 0 | 0.9935 | 4.1782
6336.3 | 25.07 | 48.7465 | 236.9068 | 23.9958 | 23.6993 | 0 | -0.015091 | -11.9744 | -6.4677 | 0.82242 | 0.25871 | 0.94706 | 0 | 0.99351 | 4.1782
6344.8 | 25.0701 | 48.7055 | 236.2245 | 23.9895 | 23.6951 | 0 | -0.015201 | -11.9896 | -6.4379 | 0.82347 | 0.25752 | 0.94542 | 0 | 0.99351 | 4.1782
6353.2 | 25.067 | 48.6581 | 236.2183 | 23.9803 | 23.6888 | 0 | -0.014993 | -12.0045 | -6.4257 | 0.8245 | 0.25703 | 0.94364 | 0 | 0.99352 | 4.1782
6361.7 | 25.0644 | 48.6015 | 236.8986 | 23.9714 | 23.6827 | 0 | -0.015181 | -12.0197 | -6.4296 | 0.82554 | 0.25718 | 0.94148 | 0 | 0.99353 | 4.1782
6370.4 | 25.0617 | 48.5824 | 236.2041 | 23.9629 | 23.674 | 0 | -0.015482 | -12.0352 | -6.4063 | 0.8266 | 0.25625 | 0.94083 | 0 | 0.99354 | 4.1782
6378.8 | 25.057 | 48.5185 | 236.2111 | 23.9546 | 23.6628 | 0 | -0.014911 | -12.0501 | -6.3904 | 0.82763 | 0.25562 | 0.93846 | 0 | 0.99355 | 4.1782
6387.3 | 25.0537 | 48.4627 | 236.2522 | 23.9438 | 23.6547 | 0 | -0.015058 | -12.0652 | -6.3773 | 0.82866 | 0.25509 | 0.93636 | 0 | 0.99356 | 4.1782
6395.8 | 25.0565 | 48.431 | 236.2111 | 23.9334 | 23.6447 | 0 | -0.015033 | -12.0802 | -6.3668 | 0.82969 | 0.25467 | 0.93498 | 0 | 0.99356 | 4.1782
6404.2 | 25.0578 | 48.3752 | 235.517 | 23.9243 | 23.6351 | 0 | -0.014776 | -12.095 | -6.3327 | 0.83071 | 0.25331 | 0.9327 | 0 | 0.99357 | 4.1782
6412.7 | 25.0571 | 48.3092 | 235.5106 | 23.9115 | 23.6246 | 0 | -0.01491 | -12.1099 | -6.3148 | 0.83173 | 0.25259 | 0.93008 | 0 | 0.99359 | 4.1782
6421.2 | 25.0526 | 48.2717 | 235.5315 | 23.8978 | 23.6111 | 0 | -0.01489 | -12.1248 | -6.3065 | 0.83275 | 0.25226 | 0.92876 | 0 | 0.99359 | 4.1782
6429.7 | 25.0551 | 48.2079 | 236.2125 | 23.8867 | 23.6019 | 0 | -0.014891 | -12.1397 | -6.3067 | 0.83378 | 0.25227 | 0.92611 | 0 | 0.9936 | 4.1782
6438.8 | 25.0545 | 48.1485 | 235.6147 | 23.8742 | 23.5876 | 0 | -0.015861 | -12.1555 | -6.2749 | 0.83487 | 0.25099 | 0.92376 | 0 | 0.99361 | 4.1782
6447.4 | 25.0537 | 48.0783 | 236.2087 | 23.8618 | 23.578 | 0 | -0.014983 | -12.1705 | -6.2719 | 0.83589 | 0.25087 | 0.92098 | 0 | 0.99363 | 4.1782
6455.8 | 25.0522 | 48.0046 | 236.2296 | 23.8491 | 23.5664 | 0 | -0.01459 | -12.1851 | -6.2528 | 0.8369 | 0.25011 | 0.9181 | 0 | 0.99364 | 4.1782
6464.3 | 25.05 | 47.9459 | 236.2175 | 23.8339 | 23.5529 | 0 | -0.014727 | -12.1998 | -6.2372 | 0.83791 | 0.24949 | 0.91584 | 0 | 0.99365 | 4.1782
6472.7 | 25.0482 | 47.8889 | 236.1706 | 23.8218 | 23.5404 | 0 | -0.014516 | -12.2144 | -6.221 | 0.83891 | 0.24884 | 0.91363 | 0 | 0.99366 | 4.1782
6481.2 | 25.0493 | 47.8203 | 235.772 | 23.808 | 23.5279 | 0 | -0.014619 | -12.229 | -6.1916 | 0.83991 | 0.24766 | 0.91084 | 0 | 0.99367 | 4.1782
6489.7 | 25.0492 | 47.7465 | 236.9126 | 23.7934 | 23.5134 | 0 | -0.014642 | -12.2436 | -6.2015 | 0.84092 | 0.24806 | 0.90789 | 0 | 0.99369 | 4.1782
6498.2 | 25.0513 | 47.6735 | 236.2029 | 23.7799 | 23.5017 | 0 | -0.014551 | -12.2582 | -6.1626 | 0.84191 | 0.2465 | 0.90489 | 0 | 0.9937 | 4.1782
6506.8 | 25.0524 | 47.5872 | 235.5169 | 23.766 | 23.4845 | 0 | -0.014622 | -12.2728 | -6.121 | 0.84292 | 0.24484 | 0.90139 | 0 | 0.99371 | 4.1782
6515.3 | 25.0492 | 47.5363 | 235.5189 | 23.7511 | 23.4714 | 0 | -0.014422 | -12.2872 | -6.1082 | 0.84391 | 0.24433 | 0.89948 | 0 | 0.99372 | 4.1782
6523.7 | 25.0494 | 47.4632 | 236.1812 | 23.7344 | 23.4557 | 0 | -0.014246 | -12.3015 | -6.1055 | 0.84489 | 0.24422 | 0.89655 | 0 | 0.99374 | 4.1782
6532.1 | 25.0549 | 47.3593 | 236.2264 | 23.7205 | 23.4409 | 0 | -0.01418 | -12.3156 | -6.077 | 0.84586 | 0.24308 | 0.89218 | 0 | 0.99375 | 4.1782
6540.6 | 25.0546 | 47.2816 | 236.2538 | 23.7038 | 23.4276 | 0 | -0.0143 | -12.3299 | -6.0567 | 0.84684 | 0.24227 | 0.88908 | 0 | 0.99377 | 4.1782
6549.1 | 25.0533 | 47.1862 | 236.1986 | 23.6884 | 23.4111 | 0 | -0.014237 | -12.3442 | -6.0297 | 0.84782 | 0.24119 | 0.88532 | 0 | 0.99378 | 4.1782
6557.5 | 25.0544 | 47.1216 | 236.2219 | 23.6711 | 23.3959 | 0 | -0.014029 | -12.3582 | -6.0125 | 0.84879 | 0.2405 | 0.88269 | 0 | 0.9938 | 4.1782
6565.9 | 25.055 | 47.0183 | 235.5099 | 23.6564 | 23.3811 | 0 | -0.013921 | -12.3721 | -5.9662 | 0.84974 | 0.23865 | 0.87853 | 0 | 0.99381 | 4.1782
6574.4 | 25.0538 | 46.9124 | 235.534 | 23.6388 | 23.3658 | 0 | -0.014022 | -12.3861 | -5.9385 | 0.8507 | 0.23754 | 0.87434 | 0 | 0.99383 | 4.1782
6582.8 | 25.0473 | 46.8187 | 235.5189 | 23.6212 | 23.3487 | 0 | -0.013801 | -12.3999 | -5.9146 | 0.85165 | 0.23658 | 0.87086 | 0 | 0.99385 | 4.1782
6591.3 | 25.0507 | 46.7218 | 235.4969 | 23.6026 | 23.3321 | 0 | -0.0139 | -12.4138 | -5.8869 | 0.85261 | 0.23547 | 0.86684 | 0 | 0.99387 | 4.1782
6599.8 | 25.0495 | 46.6334 | 236.2117 | 23.5876 | 23.3193 | 0 | -0.013886 | -12.4277 | -5.8811 | 0.85356 | 0.23524 | 0.86336 | 0 | 0.99388 | 4.1782
6608.2 | 25.0518 | 46.5378 | 236.2117 | 23.57 | 23.2992 | 0 | -0.013661 | -12.4414 | -5.8545 | 0.8545 | 0.23418 | 0.85944 | 0 | 0.9939 | 4.1782
6616.7 | 25.0538 | 46.4373 | 236.1915 | 23.5539 | 23.2849 | 0 | -0.013756 | -12.4552 | -5.8262 | 0.85544 | 0.23305 | 0.85534 | 0 | 0.99392 | 4.1782
6625.1 | 25.0542 | 46.3444 | 235.5124 | 23.537 | 23.268 | 0 | -0.013496 | -12.4686 | -5.7842 | 0.85637 | 0.23137 | 0.85161 | 0 | 0.99393 | 4.1782
6633.6 | 25.0509 | 46.2297 | 236.2075 | 23.5195 | 23.2523 | 0 | -0.013626 | -12.4823 | -5.771 | 0.85731 | 0.23084 | 0.84715 | 0 | 0.99395 | 4.1783
6642.3 | 25.0502 | 46.1093 | 235.4988 | 23.5022 | 23.2365 | 0 | -0.013827 | -12.4961 | -5.7213 | 0.85826 | 0.22885 | 0.84236 | 0 | 0.99397 | 4.1783
6650.7 | 25.0503 | 46.0125 | 235.5098 | 23.4853 | 23.2185 | 0 | -0.013289 | -12.5094 | -5.6954 | 0.85917 | 0.22781 | 0.83849 | 0 | 0.99399 | 4.1783
6659.2 | 25.0481 | 45.9116 | 236.2151 | 23.47 | 23.2049 | 0 | -0.013424 | -12.5228 | -5.6856 | 0.86009 | 0.22743 | 0.83454 | 0 | 0.99401 | 4.1783
6667.6 | 25.0491 | 45.7761 | 235.5263 | 23.453 | 23.1861 | 0 | -0.013142 | -12.536 | -5.6321 | 0.86099 | 0.22528 | 0.82908 | 0 | 0.99403 | 4.1783
6676.1 | 25.0457 | 45.6862 | 235.5283 | 23.4375 | 23.1681 | 0 | -0.013243 | -12.5492 | -5.6087 | 0.8619 | 0.22435 | 0.82562 | 0 | 0.99405 | 4.1783
6684.5 | 25.0499 | 45.542 | 236.2182 | 23.422 | 23.1529 | 0 | -0.013031 | -12.5622 | -5.5849 | 0.8628 | 0.22339 | 0.81968 | 0 | 0.99407 | 4.1783
6692.9 | 25.0504 | 45.4457 | 235.5133 | 23.4068 | 23.1366 | 0 | -0.012931 | -12.5752 | -5.542 | 0.86369 | 0.22168 | 0.81581 | 0 | 0.99409 | 4.1783
6701.4 | 25.0507 | 45.3388 | 235.5232 | 23.3927 | 23.1179 | 0 | -0.013017 | -12.5882 | -5.5132 | 0.86458 | 0.22053 | 0.81152 | 0 | 0.99411 | 4.1783
6709.9 | 25.0512 | 45.1913 | 236.2168 | 23.3763 | 23.1016 | 0 | -0.012961 | -12.6011 | -5.4893 | 0.86547 | 0.21957 | 0.8056 | 0 | 0.99413 | 4.1783
6718.4 | 25.052 | 45.0766 | 236.2227 | 23.3595 | 23.0849 | 0 | -0.012887 | -12.614 | -5.458 | 0.86636 | 0.21832 | 0.80098 | 0 | 0.99415 | 4.1783
6726.8 | 25.0491 | 44.957 | 235.5121 | 23.3444 | 23.0683 | 0 | -0.012623 | -12.6267 | -5.41 | 0.86722 | 0.2164 | 0.79632 | 0 | 0.99417 | 4.1783
6735.2 | 25.0492 | 44.8003 | 235.524 | 23.3314 | 23.0546 | 0 | -0.012525 | -12.6392 | -5.3678 | 0.86808 | 0.21471 | 0.79004 | 0 | 0.9942 | 4.1783
6743.7 | 25.0474 | 44.6855 | 235.5188 | 23.3168 | 23.038 | 0 | -0.012602 | -12.6518 | -5.3371 | 0.86895 | 0.21348 | 0.78552 | 0 | 0.99422 | 4.1783
6752.2 | 25.0484 | 44.527 | 235.5294 | 23.3021 | 23.0248 | 0 | -0.0125 | -12.6643 | -5.2942 | 0.86981 | 0.21177 | 0.77914 | 0 | 0.99425 | 4.1783
6760.6 | 25.0493 | 44.4357 | 235.5291 | 23.2881 | 23.0086 | 0 | -0.012295 | -12.6766 | -5.2692 | 0.87065 | 0.21077 | 0.77546 | 0 | 0.99426 | 4.1783
6769.2 | 25.0478 | 44.2669 | 235.5204 | 23.2734 | 22.9928 | 0 | -0.012479 | -12.6891 | -5.2237 | 0.87151 | 0.20895 | 0.76876 | 0 | 0.99429 | 4.1783
6777.6 | 25.0472 | 44.1225 | 236.214 | 23.2594 | 22.9808 | 0 | -0.012133 | -12.7012 | -5.2 | 0.87234 | 0.208 | 0.76301 | 0 | 0.99431 | 4.1784
6786.1 | 25.0466 | 43.9921 | 235.5202 | 23.2468 | 22.9654 | 0 | -0.012159 | -12.7133 | -5.1496 | 0.87318 | 0.20598 | 0.75782 | 0 | 0.99434 | 4.1784
6794.6 | 25.0484 | 43.8511 | 236.2281 | 23.2317 | 22.9522 | 0 | -0.012104 | -12.7254 | -5.1263 | 0.87401 | 0.20505 | 0.75211 | 0 | 0.99436 | 4.1784
6803.1 | 25.0495 | 43.7204 | 235.5305 | 23.2154 | 22.939 | 0 | -0.011984 | -12.7374 | -5.0754 | 0.87483 | 0.20302 | 0.74684 | 0 | 0.99438 | 4.1784
6811.5 | 25.0473 | 43.5451 | 235.4929 | 23.2025 | 22.9251 | 0 | -0.011731 | -12.7492 | -5.0277 | 0.87564 | 0.20111 | 0.73991 | 0 | 0.99441 | 4.1784
6820 | 25.0486 | 43.4247 | 235.5173 | 23.1905 | 22.9109 | 0 | -0.011794 | -12.761 | -4.9953 | 0.87645 | 0.19981 | 0.73504 | 0 | 0.99443 | 4.1784
6828.5 | 25.0494 | 43.2574 | 235.5166 | 23.1759 | 22.8978 | 0 | -0.011687 | -12.7726 | -4.9497 | 0.87725 | 0.19799 | 0.72832 | 0 | 0.99446 | 4.1784
6836.9 | 25.0487 | 43.1373 | 235.519 | 23.166 | 22.8868 | 0 | -0.011474 | -12.7841 | -4.9174 | 0.87804 | 0.1967 | 0.72354 | 0 | 0.99448 | 4.1784
6845.4 | 25.0448 | 42.9765 | 235.52 | 23.1528 | 22.8736 | 0 | -0.01151 | -12.7956 | -4.8749 | 0.87883 | 0.195 | 0.71727 | 0 | 0.99451 | 4.1784
6853.9 | 25.0439 | 42.8153 | 235.5268 | 23.1434 | 22.8635 | 0 | -0.011408 | -12.807 | -4.8316 | 0.87961 | 0.19327 | 0.71086 | 0 | 0.99453 | 4.1784
6862.4 | 25.0439 | 42.6786 | 235.5704 | 23.1305 | 22.8515 | 0 | -0.011323 | -12.8184 | -4.7955 | 0.88039 | 0.19182 | 0.70539 | 0 | 0.99456 | 4.1785
6870.8 | 25.0451 | 42.5027 | 236.2247 | 23.1177 | 22.8401 | 0 | -0.011108 | -12.8295 | -4.7607 | 0.88115 | 0.19043 | 0.6983 | 0 | 0.99459 | 4.1785
6879.2 | 25.0491 | 42.3801 | 235.5496 | 23.1085 | 22.827 | 0 | -0.010996 | -12.8405 | -4.7127 | 0.88191 | 0.18851 | 0.69324 | 0 | 0.99461 | 4.1785
6887.7 | 25.0467 | 42.1807 | 236.1909 | 23.0962 | 22.8163 | 0 | -0.011031 | -12.8515 | -4.672 | 0.88267 | 0.18688 | 0.68536 | 0 | 0.99464 | 4.1785
6896.2 | 25.045 | 42.0554 | 235.5266 | 23.0833 | 22.8062 | 0 | -0.010921 | -12.8624 | -4.6254 | 0.88342 | 0.18501 | 0.68042 | 0 | 0.99466 | 4.1785
6904.6 | 25.0457 | 41.8693 | 235.5249 | 23.073 | 22.7975 | 0 | -0.010674 | -12.8731 | -4.5747 | 0.88415 | 0.18299 | 0.67294 | 0 | 0.99469 | 4.1785
6913.1 | 25.0478 | 41.7152 | 236.23 | 23.0627 | 22.7871 | 0 | -0.010733 | -12.8838 | -4.5459 | 0.88489 | 0.18184 | 0.6667 | 0 | 0.99471 | 4.1785
6921.5 | 25.0491 | 41.5786 | 235.5259 | 23.0528 | 22.7735 | 0 | -0.010488 | -12.8943 | -4.495 | 0.88561 | 0.1798 | 0.66118 | 0 | 0.99474 | 4.1785
6929.9 | 25.0457 | 41.3805 | 235.5225 | 23.0423 | 22.7634 | 0 | -0.010365 | -12.9047 | -4.4421 | 0.88632 | 0.17769 | 0.65339 | 0 | 0.99477 | 4.1786
6938.3 | 25.047 | 41.2749 | 235.5018 | 23.0332 | 22.7533 | 0 | -0.010296 | -12.915 | -4.4128 | 0.88702 | 0.17651 | 0.64912 | 0 | 0.99479 | 4.1786
6946.8 | 25.048 | 41.0882 | 235.5279 | 23.0257 | 22.7463 | 0 | -0.0103 | -12.9253 | -4.3624 | 0.88773 | 0.17449 | 0.64161 | 0 | 0.99482 | 4.1786
6955.3 | 25.0469 | 40.9256 | 235.5175 | 23.0163 | 22.7381 | 0 | -0.010196 | -12.9355 | -4.3184 | 0.88843 | 0.17274 | 0.63515 | 0 | 0.99484 | 4.1786
6963.7 | 25.0481 | 40.7638 | 235.5304 | 23.0047 | 22.7278 | 0 | -0.0099736 | -12.9454 | -4.2744 | 0.88912 | 0.17098 | 0.62863 | 0 | 0.99487 | 4.1786
6972.2 | 25.0483 | 40.5774 | 235.5327 | 23.0005 | 22.7201 | 0 | -0.009973 | -12.9554 | -4.2238 | 0.8898 | 0.16895 | 0.62116 | 0 | 0.9949 | 4.1786
6980.6 | 25.0458 | 40.4218 | 235.5327 | 22.9911 | 22.7106 | 0 | -0.0097588 | -12.9652 | -4.1823 | 0.89047 | 0.16729 | 0.61504 | 0 | 0.99493 | 4.1786
6989.1 | 25.048 | 40.2638 | 235.5238 | 22.9844 | 22.7019 | 0 | -0.009772 | -12.9749 | -4.1387 | 0.89114 | 0.16555 | 0.60863 | 0 | 0.99495 | 4.1787
6997.6 | 25.0463 | 40.1255 | 234.8395 | 22.9758 | 22.6965 | 0 | -0.0096563 | -12.9846 | -4.0897 | 0.89181 | 0.16359 | 0.60317 | 0 | 0.99497 | 4.1787
7006 | 25.0445 | 39.9491 | 235.531 | 22.9686 | 22.6872 | 0 | -0.0094603 | -12.9941 | -4.0544 | 0.89246 | 0.16218 | 0.59618 | 0 | 0.995 | 4.1787
7014.6 | 25.0464 | 39.787 | 234.8255 | 22.9607 | 22.6801 | 0 | -0.0095506 | -13.0036 | -3.9979 | 0.89311 | 0.15992 | 0.58962 | 0 | 0.99503 | 4.1787
7023.1 | 25.0406 | 39.5996 | 235.5185 | 22.9534 | 22.6725 | 0 | -0.0093511 | -13.013 | -3.9605 | 0.89376 | 0.15842 | 0.58236 | 0 | 0.99506 | 4.1787
7031.6 | 25.0406 | 39.4451 | 235.517 | 22.945 | 22.6658 | 0 | -0.0092521 | -13.0222 | -3.9185 | 0.89439 | 0.15674 | 0.57618 | 0 | 0.99508 | 4.1787
7040 | 25.0408 | 39.2902 | 234.7903 | 22.9385 | 22.6606 | 0 | -0.0090171 | -13.0312 | -3.8645 | 0.89501 | 0.15458 | 0.56998 | 0 | 0.99511 | 4.1788
7048.4 | 25.0398 | 39.1321 | 235.5296 | 22.9328 | 22.6525 | 0 | -0.008946 | -13.0402 | -3.834 | 0.89562 | 0.15336 | 0.56369 | 0 | 0.99513 | 4.1788
7056.9 | 25.0375 | 38.9271 | 235.5298 | 22.9267 | 22.6462 | 0 | -0.0089227 | -13.0491 | -3.779 | 0.89624 | 0.15116 | 0.55558 | 0 | 0.99516 | 4.1788
7065.4 | 25.0376 | 38.7985 | 235.5358 | 22.919 | 22.6394 | 0 | -0.0088404 | -13.0579 | -3.7442 | 0.89684 | 0.14977 | 0.55044 | 0 | 0.99518 | 4.1788
7073.9 | 25.0361 | 38.6145 | 235.5401 | 22.9163 | 22.6332 | 0 | -0.0087236 | -13.0667 | -3.6947 | 0.89744 | 0.14779 | 0.54314 | 0 | 0.99521 | 4.1788
7082.4 | 25.0339 | 38.4643 | 235.4885 | 22.9113 | 22.6275 | 0 | -0.0086269 | -13.0753 | -3.6538 | 0.89804 | 0.14615 | 0.53722 | 0 | 0.99524 | 4.1788
7090.8 | 25.0346 | 38.2944 | 236.2134 | 22.9037 | 22.6201 | 0 | -0.0084433 | -13.0837 | -3.6186 | 0.89862 | 0.14474 | 0.53039 | 0 | 0.99526 | 4.1789
7099.3 | 25.0381 | 38.1036 | 235.5275 | 22.9011 | 22.6172 | 0 | -0.0083945 | -13.0921 | -3.5553 | 0.89919 | 0.14221 | 0.52262 | 0 | 0.99529 | 4.1789
7107.7 | 25.0375 | 37.9646 | 235.5203 | 22.8956 | 22.6106 | 0 | -0.0082078 | -13.1003 | -3.5176 | 0.89976 | 0.1407 | 0.51708 | 0 | 0.99532 | 4.1789
7116.1 | 25.0369 | 37.8021 | 234.8154 | 22.89 | 22.6077 | 0 | -0.008081 | -13.1084 | -3.4633 | 0.90031 | 0.13853 | 0.51061 | 0 | 0.99534 | 4.1789
7124.6 | 25.0394 | 37.642 | 235.5306 | 22.8844 | 22.602 | 0 | -0.0080978 | -13.1165 | -3.4297 | 0.90087 | 0.13719 | 0.5041 | 0 | 0.99537 | 4.1789
7133 | 25.0391 | 37.4602 | 235.5318 | 22.8808 | 22.5963 | 0 | -0.0078876 | -13.1244 | -3.3804 | 0.90141 | 0.13522 | 0.49684 | 0 | 0.99539 | 4.179
7141.5 | 25.0406 | 37.3078 | 235.525 | 22.8798 | 22.594 | 0 | -0.0078826 | -13.1323 | -3.3385 | 0.90195 | 0.13354 | 0.49069 | 0 | 0.99542 | 4.179
7150 | 25.0388 | 37.1392 | 234.8284 | 22.8746 | 22.5873 | 0 | -0.0077527 | -13.14 | -3.2835 | 0.90248 | 0.13134 | 0.48402 | 0 | 0.99544 | 4.179
7158.5 | 25.0376 | 36.9996 | 235.521 | 22.87 | 22.5823 | 0 | -0.0076868 | -13.1477 | -3.2556 | 0.90301 | 0.13022 | 0.47848 | 0 | 0.99546 | 4.179
7167 | 25.0393 | 36.8154 | 235.5328 | 22.8664 | 22.5796 | 0 | -0.007568 | -13.1553 | -3.2053 | 0.90353 | 0.12821 | 0.47104 | 0 | 0.99549 | 4.179
7175.5 | 25.0418 | 36.6676 | 235.5568 | 22.864 | 22.5748 | 0 | -0.0074724 | -13.1628 | -3.1648 | 0.90404 | 0.12659 | 0.46503 | 0 | 0.99551 | 4.1791
7183.9 | 25.0431 | 36.5409 | 234.8289 | 22.8604 | 22.57 | 0 | -0.0072808 | -13.17 | -3.1203 | 0.90454 | 0.12481 | 0.45991 | 0 | 0.99553 | 4.1791
7192.3 | 25.0448 | 36.3524 | 235.5214 | 22.8581 | 22.568 | 0 | -0.0071817 | -13.1772 | -3.0779 | 0.90504 | 0.12311 | 0.4523 | 0 | 0.99556 | 4.1791
7200.9 | 25.043 | 36.2231 | 235.5737 | 22.8551 | 22.5622 | 0 | -0.0072716 | -13.1845 | -3.0439 | 0.90554 | 0.12176 | 0.4472 | 0 | 0.99558 | 4.1791
7209.3 | 25.0424 | 36.0501 | 235.526 | 22.8501 | 22.5593 | 0 | -0.0069917 | -13.1915 | -2.9965 | 0.90602 | 0.11986 | 0.44031 | 0 | 0.99561 | 4.1791
7217.8 | 25.0421 | 35.9093 | 235.5447 | 22.8491 | 22.557 | 0 | -0.0069854 | -13.1985 | -2.9585 | 0.9065 | 0.11834 | 0.43469 | 0 | 0.99563 | 4.1792
7226.3 | 25.0425 | 35.7488 | 235.5803 | 22.846 | 22.5539 | 0 | -0.0068832 | -13.2054 | -2.9152 | 0.90697 | 0.11661 | 0.42825 | 0 | 0.99565 | 4.1792
7234.7 | 25.0416 | 35.5929 | 235.5273 | 22.8423 | 22.5506 | 0 | -0.0067024 | -13.2121 | -2.8725 | 0.90743 | 0.1149 | 0.42205 | 0 | 0.99568 | 4.1792
7243.2 | 25.0426 | 35.4405 | 235.5193 | 22.841 | 22.5473 | 0 | -0.0066836 | -13.2187 | -2.8307 | 0.90789 | 0.11323 | 0.41592 | 0 | 0.9957 | 4.1792
7251.7 | 25.0425 | 35.2798 | 235.5602 | 22.8384 | 22.5438 | 0 | -0.0065817 | -13.2253 | -2.7875 | 0.90834 | 0.1115 | 0.40949 | 0 | 0.99572 | 4.1792
7260.1 | 25.0402 | 35.1588 | 235.5263 | 22.8363 | 22.5411 | 0 | -0.0064281 | -13.2318 | -2.7549 | 0.90878 | 0.1102 | 0.40474 | 0 | 0.99574 | 4.1793
7268.6 | 25.044 | 34.9939 | 235.5147 | 22.8356 | 22.54 | 0 | -0.006396 | -13.2382 | -2.7089 | 0.90922 | 0.10836 | 0.398 | 0 | 0.99577 | 4.1793
7277.1 | 25.0421 | 34.8623 | 235.5131 | 22.8329 | 22.5355 | 0 | -0.0063128 | -13.2445 | -2.6736 | 0.90966 | 0.10695 | 0.39281 | 0 | 0.99579 | 4.1793
7285.6 | 25.0437 | 34.7047 | 234.8321 | 22.8315 | 22.5331 | 0 | -0.0061926 | -13.2507 | -2.6228 | 0.91008 | 0.10491 | 0.38644 | 0 | 0.99581 | 4.1793
7294.1 | 25.0432 | 34.5582 | 235.5365 | 22.8292 | 22.5311 | 0 | -0.0061175 | -13.2568 | -2.591 | 0.9105 | 0.10364 | 0.3806 | 0 | 0.99583 | 4.1794
7302.6 | 25.0424 | 34.4189 | 235.347 | 22.8291 | 22.5285 | 0 | -0.0060238 | -13.2628 | -2.5512 | 0.91091 | 0.10205 | 0.37506 | 0 | 0.99585 | 4.1794
7311.1 | 25.0447 | 34.2661 | 235.5483 | 22.8273 | 22.5278 | 0 | -0.0059294 | -13.2687 | -2.5113 | 0.91132 | 0.10045 | 0.36886 | 0 | 0.99587 | 4.1794
7319.5 | 25.048 | 34.1559 | 234.823 | 22.8249 | 22.5274 | 0 | -0.0057698 | -13.2745 | -2.4728 | 0.91172 | 0.098911 | 0.36432 | 0 | 0.99589 | 4.1794
7327.9 | 25.0502 | 34.0196 | 234.8528 | 22.8239 | 22.5229 | 0 | -0.0056829 | -13.2802 | -2.4355 | 0.91211 | 0.097421 | 0.35878 | 0 | 0.99591 | 4.1794
7337 | 25.0465 | 33.8646 | 235.5281 | 22.8252 | 22.5202 | 0 | -0.0060702 | -13.2863 | -2.4014 | 0.91253 | 0.096056 | 0.35272 | 0 | 0.99593 | 4.1795
7345.5 | 25.0458 | 33.6992 | 234.8555 | 22.8232 | 22.5189 | 0 | -0.0055484 | -13.2918 | -2.3499 | 0.91291 | 0.093996 | 0.34614 | 0 | 0.99596 | 4.1795
7354 | 25.0476 | 33.573 | 235.5459 | 22.8243 | 22.518 | 0 | -0.0054825 | -13.2973 | -2.322 | 0.91328 | 0.09288 | 0.34102 | 0 | 0.99597 | 4.1795
7362.5 | 25.0467 | 33.4581 | 235.527 | 22.8205 | 22.5161 | 0 | -0.0054089 | -13.3027 | -2.2908 | 0.91365 | 0.091632 | 0.33646 | 0 | 0.99599 | 4.1795
7370.9 | 25.05 | 33.3153 | 235.5287 | 22.8229 | 22.5156 | 0 | -0.0052526 | -13.3079 | -2.2511 | 0.91402 | 0.090044 | 0.33061 | 0 | 0.99601 | 4.1795
7379.3 | 25.0518 | 33.2263 | 235.516 | 22.8213 | 22.515 | 0 | -0.0051947 | -13.3131 | -2.2263 | 0.91437 | 0.089051 | 0.32698 | 0 | 0.99602 | 4.1796
7387.8 | 25.0509 | 33.0863 | 235.5108 | 22.8228 | 22.5114 | 0 | -0.0051671 | -13.3183 | -2.1884 | 0.91473 | 0.087536 | 0.32142 | 0 | 0.99604 | 4.1796
7396.3 | 25.0514 | 32.9574 | 235.5395 | 22.8217 | 22.5128 | 0 | -0.0050846 | -13.3234 | -2.1535 | 0.91508 | 0.086139 | 0.31624 | 0 | 0.99606 | 4.1796
7404.7 | 25.0478 | 32.8264 | 235.5318 | 22.82 | 22.5101 | 0 | -0.0049438 | -13.3283 | -2.1188 | 0.91542 | 0.08475 | 0.31114 | 0 | 0.99608 | 4.1796
7413.2 | 25.0519 | 32.6797 | 235.5324 | 22.8197 | 22.5083 | 0 | -0.0049058 | -13.3332 | -2.0777 | 0.91575 | 0.08311 | 0.30511 | 0 | 0.9961 | 4.1797
7421.6 | 25.0524 | 32.5913 | 234.8304 | 22.8192 | 22.5098 | 0 | -0.0047774 | -13.338 | -2.0474 | 0.91608 | 0.081898 | 0.30156 | 0 | 0.99612 | 4.1797
7430 | 25.0502 | 32.4478 | 234.8122 | 22.8223 | 22.5079 | 0 | -0.0046876 | -13.3427 | -2.009 | 0.9164 | 0.080359 | 0.2959 | 0 | 0.99614 | 4.1797
7438.4 | 25.0507 | 32.3543 | 234.8148 | 22.8212 | 22.5076 | 0 | -0.0046282 | -13.3473 | -1.9835 | 0.91672 | 0.07934 | 0.29214 | 0 | 0.99615 | 4.1797
7446.9 | 25.0503 | 32.2438 | 234.8253 | 22.8202 | 22.5041 | 0 | -0.004613 | -13.3519 | -1.9537 | 0.91704 | 0.078149 | 0.28774 | 0 | 0.99617 | 4.1797
7455.3 | 25.049 | 32.1088 | 234.7928 | 22.8198 | 22.5045 | 0 | -0.0044734 | -13.3564 | -1.9172 | 0.91734 | 0.076688 | 0.28239 | 0 | 0.99618 | 4.1798
7463.8 | 25.0492 | 31.9888 | 234.8323 | 22.8227 | 22.5044 | 0 | -0.0044505 | -13.3609 | -1.8849 | 0.91765 | 0.075396 | 0.27758 | 0 | 0.9962 | 4.1798
7472.3 | 25.0457 | 31.884 | 234.831 | 22.8221 | 22.5019 | 0 | -0.0043856 | -13.3653 | -1.8574 | 0.91795 | 0.074297 | 0.27353 | 0 | 0.99622 | 4.1798
7480.8 | 25.0451 | 31.7801 | 234.8123 | 22.8237 | 22.5044 | 0 | -0.0043191 | -13.3696 | -1.8293 | 0.91825 | 0.07317 | 0.2694 | 0 | 0.99623 | 4.1798
7489.3 | 25.0406 | 31.634 | 234.8394 | 22.8234 | 22.5016 | 0 | -0.0042289 | -13.3738 | -1.7911 | 0.91854 | 0.071642 | 0.26374 | 0 | 0.99625 | 4.1798
7497.7 | 25.037 | 31.5537 | 234.828 | 22.8243 | 22.5009 | 0 | -0.0041304 | -13.3779 | -1.7702 | 0.91882 | 0.070806 | 0.26067 | 0 | 0.99627 | 4.1799
7506.2 | 25.033 | 31.4555 | 234.8412 | 22.8241 | 22.5012 | 0 | -0.0041194 | -13.3821 | -1.7447 | 0.91911 | 0.069788 | 0.2569 | 0 | 0.99628 | 4.1799
7514.6 | 25.0352 | 31.3404 | 234.8542 | 22.8268 | 22.5016 | 0 | -0.0039969 | -13.3861 | -1.713 | 0.91938 | 0.068519 | 0.25221 | 0 | 0.9963 | 4.1799
7523 | 25.0299 | 31.2406 | 235.5325 | 22.8282 | 22.5022 | 0 | -0.0039485 | -13.39 | -1.6922 | 0.91965 | 0.067688 | 0.24843 | 0 | 0.99631 | 4.1799
7531.5 | 25.0273 | 31.1379 | 234.7998 | 22.8305 | 22.5028 | 0 | -0.0039189 | -13.3939 | -1.6598 | 0.91992 | 0.066391 | 0.24442 | 0 | 0.99632 | 4.1799
7540 | 25.0266 | 31.0461 | 234.8236 | 22.8314 | 22.5015 | 0 | -0.003861 | -13.3978 | -1.6352 | 0.92019 | 0.065409 | 0.24078 | 0 | 0.99634 | 4.18
7548.4 | 25.0278 | 30.9264 | 234.8268 | 22.8307 | 22.4994 | 0 | -0.003739 | -13.4015 | -1.6024 | 0.92044 | 0.064098 | 0.23594 | 0 | 0.99635 | 4.18
7556.9 | 25.0297 | 30.8266 | 235.5169 | 22.8324 | 22.5009 | 0 | -0.0037293 | -13.4052 | -1.5795 | 0.9207 | 0.063179 | 0.23188 | 0 | 0.99637 | 4.18
7565.3 | 25.0293 | 30.7588 | 234.8318 | 22.8351 | 22.5019 | 0 | -0.003632 | -13.4089 | -1.5566 | 0.92095 | 0.062263 | 0.22918 | 0 | 0.99638 | 4.18
7573.8 | 25.0286 | 30.6429 | 234.7937 | 22.837 | 22.5026 | 0 | -0.0036009 | -13.4125 | -1.5251 | 0.92119 | 0.061003 | 0.22457 | 0 | 0.99639 | 4.18
7582.3 | 25.0299 | 30.5554 | 235.5299 | 22.8359 | 22.501 | 0 | -0.0035551 | -13.416 | -1.5057 | 0.92144 | 0.060227 | 0.22102 | 0 | 0.99641 | 4.1801
7590.8 | 25.0275 | 30.4527 | 234.8685 | 22.8375 | 22.5015 | 0 | -0.0034808 | -13.4195 | -1.4742 | 0.92168 | 0.058969 | 0.21701 | 0 | 0.99642 | 4.1801
7599.2 | 25.0294 | 30.3579 | 234.8237 | 22.8412 | 22.5027 | 0 | -0.003378 | -13.4229 | -1.4477 | 0.92191 | 0.057908 | 0.21314 | 0 | 0.99643 | 4.1801
7607.7 | 25.0328 | 30.2883 | 234.8321 | 22.8414 | 22.5015 | 0 | -0.0033715 | -13.4263 | -1.4279 | 0.92214 | 0.057117 | 0.21022 | 0 | 0.99644 | 4.1801
7616.1 | 25.0333 | 30.1793 | 234.8217 | 22.8421 | 22.5035 | 0 | -0.0032623 | -13.4295 | -1.3981 | 0.92237 | 0.055926 | 0.20584 | 0 | 0.99646 | 4.1801
7624.7 | 25.0339 | 30.1072 | 234.8393 | 22.8444 | 22.5024 | 0 | -0.0032931 | -13.4328 | -1.3785 | 0.92259 | 0.055141 | 0.20293 | 0 | 0.99647 | 4.1801
7633.2 | 25.0348 | 30.0281 | 234.8092 | 22.8477 | 22.5046 | 0 | -0.0032031 | -13.436 | -1.3566 | 0.92281 | 0.054265 | 0.19973 | 0 | 0.99648 | 4.1802
7641.6 | 25.0342 | 29.9312 | 234.8288 | 22.8496 | 22.5042 | 0 | -0.0031047 | -13.4391 | -1.3306 | 0.92303 | 0.053224 | 0.19588 | 0 | 0.99649 | 4.1802
7650.1 | 25.0366 | 29.8694 | 235.1498 | 22.848 | 22.5042 | 0 | -0.0031048 | -13.4422 | -1.315 | 0.92324 | 0.052599 | 0.19331 | 0 | 0.9965 | 4.1802
7658.5 | 25.0344 | 29.7909 | 235.5154 | 22.8522 | 22.5032 | 0 | -0.0030245 | -13.4453 | -1.2962 | 0.92345 | 0.051849 | 0.19026 | 0 | 0.99651 | 4.1802
7667 | 25.0355 | 29.6847 | 235.5374 | 22.8531 | 22.5057 | 0 | -0.0029919 | -13.4482 | -1.2671 | 0.92365 | 0.050685 | 0.18597 | 0 | 0.99652 | 4.1802
7675.5 | 25.0352 | 29.6212 | 234.8103 | 22.8569 | 22.5058 | 0 | -0.0029421 | -13.4512 | -1.2461 | 0.92385 | 0.049843 | 0.18344 | 0 | 0.99653 | 4.1802
7683.9 | 25.0343 | 29.5322 | 234.8337 | 22.8573 | 22.5049 | 0 | -0.002852 | -13.454 | -1.2223 | 0.92405 | 0.048891 | 0.17992 | 0 | 0.99655 | 4.1803
7692.4 | 25.037 | 29.4554 | 235.2228 | 22.8608 | 22.5074 | 0 | -0.0028396 | -13.4569 | -1.2027 | 0.92424 | 0.048107 | 0.17674 | 0 | 0.99656 | 4.1803
7700.8 | 25.0352 | 29.4013 | 234.8377 | 22.8621 | 22.5081 | 0 | -0.0027685 | -13.4597 | -1.1865 | 0.92443 | 0.04746 | 0.17464 | 0 | 0.99656 | 4.1803
7709.3 | 25.0342 | 29.3194 | 234.8236 | 22.8624 | 22.5085 | 0 | -0.0027494 | -13.4624 | -1.1645 | 0.92462 | 0.046579 | 0.17141 | 0 | 0.99657 | 4.1803
7717.9 | 25.0349 | 29.2511 | 234.8364 | 22.8668 | 22.5103 | 0 | -0.0027372 | -13.4651 | -1.1458 | 0.92481 | 0.045832 | 0.16865 | 0 | 0.99658 | 4.1803
7726.3 | 25.035 | 29.1824 | 235.5492 | 22.8685 | 22.5118 | 0 | -0.0026379 | -13.4678 | -1.1305 | 0.92499 | 0.045221 | 0.1659 | 0 | 0.99659 | 4.1803
7734.8 | 25.0357 | 29.1031 | 234.8219 | 22.8711 | 22.5096 | 0 | -0.0026098 | -13.4704 | -1.1053 | 0.92517 | 0.044213 | 0.1627 | 0 | 0.9966 | 4.1804
7743.2 | 25.0368 | 29.0352 | 234.8241 | 22.8721 | 22.5119 | 0 | -0.0025354 | -13.4729 | -1.0866 | 0.92535 | 0.043464 | 0.15994 | 0 | 0.99661 | 4.1804
7751.6 | 25.0392 | 28.9385 | 234.8244 | 22.8773 | 22.5145 | 0 | -0.0024726 | -13.4754 | -1.0597 | 0.92552 | 0.042387 | 0.15597 | 0 | 0.99662 | 4.1804
7760.1 | 25.0363 | 28.877 | 234.8796 | 22.8753 | 22.5139 | 0 | -0.002465 | -13.4779 | -1.044 | 0.92569 | 0.041761 | 0.15363 | 0 | 0.99663 | 4.1804
7768.4 | 25.0348 | 28.8421 | 234.8153 | 22.8805 | 22.5141 | 0 | -0.0023855 | -13.4802 | -1.0347 | 0.92585 | 0.041386 | 0.15229 | 0 | 0.99664 | 4.1804
7776.9 | 25.0344 | 28.7661 | 234.9028 | 22.8814 | 22.5172 | 0 | -0.0023954 | -13.4826 | -1.0145 | 0.92601 | 0.04058 | 0.14927 | 0 | 0.99665 | 4.1804
7785.3 | 25.0345 | 28.722 | 234.8341 | 22.8835 | 22.5174 | 0 | -0.0023385 | -13.485 | -1.0022 | 0.92617 | 0.040088 | 0.1475 | 0 | 0.99665 | 4.1804
7793.7 | 25.0352 | 28.6432 | 234.8112 | 22.8878 | 22.5193 | 0 | -0.0022879 | -13.4873 | -0.98052 | 0.92633 | 0.039221 | 0.14432 | 0 | 0.99667 | 4.1805
7802.3 | 25.0321 | 28.5849 | 234.8352 | 22.8891 | 22.5184 | 0 | -0.0023068 | -13.4896 | -0.96563 | 0.92649 | 0.038625 | 0.14211 | 0 | 0.99667 | 4.1805
7810.7 | 25.0317 | 28.5101 | 235.546 | 22.8919 | 22.5216 | 0 | -0.0022127 | -13.4918 | -0.94828 | 0.92664 | 0.037931 | 0.13914 | 0 | 0.99668 | 4.1805
7819.2 | 25.0292 | 28.4686 | 234.829 | 22.8926 | 22.5211 | 0 | -0.0022072 | -13.494 | -0.9348 | 0.92679 | 0.037392 | 0.13758 | 0 | 0.99669 | 4.1805
7827.6 | 25.0294 | 28.4096 | 234.8502 | 22.8972 | 22.5241 | 0 | -0.0021439 | -13.4961 | -0.9188 | 0.92694 | 0.036752 | 0.13521 | 0 | 0.9967 | 4.1805
7836.1 | 25.0299 | 28.3401 | 234.8391 | 22.8996 | 22.5252 | 0 | -0.0021244 | -13.4983 | -0.89975 | 0.92709 | 0.03599 | 0.13241 | 0 | 0.99671 | 4.1805
7844.5 | 25.0323 | 28.2967 | 234.8333 | 22.9022 | 22.5262 | 0 | -0.0020703 | -13.5003 | -0.88728 | 0.92723 | 0.035491 | 0.13058 | 0 | 0.99671 | 4.1805
7853 | 25.0303 | 28.2471 | 234.8508 | 22.9031 | 22.5248 | 0 | -0.0020646 | -13.5024 | -0.87442 | 0.92737 | 0.034977 | 0.12867 | 0 | 0.99672 | 4.1805
7861.5 | 25.0329 | 28.1963 | 234.837 | 22.9054 | 22.5277 | 0 | -0.0020302 | -13.5044 | -0.85986 | 0.92751 | 0.034394 | 0.12654 | 0 | 0.99673 | 4.1806
7870 | 25.0346 | 28.1517 | 234.8713 | 22.9094 | 22.526 | 0 | -0.0020008 | -13.5064 | -0.8474 | 0.92765 | 0.033896 | 0.12468 | 0 | 0.99673 | 4.1806
7878.4 | 25.0358 | 28.0714 | 234.8347 | 22.9103 | 22.5306 | 0 | -0.0019253 | -13.5084 | -0.82513 | 0.92778 | 0.033005 | 0.12142 | 0 | 0.99674 | 4.1806
7887.1 | 25.039 | 28.029 | 234.8351 | 22.9133 | 22.5319 | 0 | -0.0019641 | -13.5103 | -0.81274 | 0.92791 | 0.03251 | 0.1196 | 0 | 0.99675 | 4.1806
7895.6 | 25.0393 | 27.9689 | 234.8208 | 22.9189 | 22.5342 | 0 | -0.0018801 | -13.5122 | -0.79629 | 0.92804 | 0.031851 | 0.11718 | 0 | 0.99675 | 4.1806
7904 | 25.0386 | 27.9274 | 234.834 | 22.919 | 22.5333 | 0 | -0.0018322 | -13.514 | -0.78525 | 0.92817 | 0.03141 | 0.11555 | 0 | 0.99676 | 4.1806
7912.5 | 25.042 | 27.8744 | 234.8293 | 22.9208 | 22.5343 | 0 | -0.0018178 | -13.5158 | -0.76991 | 0.92829 | 0.030796 | 0.1133 | 0 | 0.99677 | 4.1806
7921 | 25.0391 | 27.8441 | 234.8429 | 22.9268 | 22.5369 | 0 | -0.0018004 | -13.5176 | -0.76251 | 0.92842 | 0.0305 | 0.1122 | 0 | 0.99677 | 4.1806
7929.4 | 25.0369 | 27.7877 | 234.8588 | 22.9297 | 22.5392 | 0 | -0.0017449 | -13.5194 | -0.74783 | 0.92854 | 0.029913 | 0.11003 | 0 | 0.99678 | 4.1806
7937.9 | 25.0364 | 27.7689 | 234.8343 | 22.9313 | 22.5378 | 0 | -0.0017538 | -13.5211 | -0.74278 | 0.92866 | 0.029711 | 0.1093 | 0 | 0.99678 | 4.1806
7946.5 | 25.0347 | 27.6964 | 235.5515 | 22.9319 | 22.5419 | 0 | -0.0017338 | -13.5229 | -0.72576 | 0.92878 | 0.02903 | 0.10647 | 0 | 0.99679 | 4.1807
7955.1 | 25.0297 | 27.6516 | 235.5286 | 22.9346 | 22.5412 | 0 | -0.0017077 | -13.5246 | -0.71484 | 0.92889 | 0.028594 | 0.10488 | 0 | 0.9968 | 4.1807
7963.5 | 25.0316 | 27.5963 | 235.5365 | 22.9381 | 22.5447 | 0 | -0.0016316 | -13.5262 | -0.69928 | 0.92901 | 0.027971 | 0.10259 | 0 | 0.9968 | 4.1807
7972 | 25.0298 | 27.5798 | 234.8252 | 22.9417 | 22.5454 | 0 | -0.0016367 | -13.5279 | -0.69317 | 0.92912 | 0.027727 | 0.102 | 0 | 0.99681 | 4.1807
7980.4 | 25.029 | 27.5471 | 234.8211 | 22.9436 | 22.5482 | 0 | -0.0015972 | -13.5295 | -0.68449 | 0.92923 | 0.02738 | 0.10072 | 0 | 0.99681 | 4.1807
7988.9 | 25.0282 | 27.4809 | 234.8255 | 22.9475 | 22.5481 | 0 | -0.0015742 | -13.531 | -0.66674 | 0.92934 | 0.026669 | 0.098108 | 0 | 0.99682 | 4.1807
7997.3 | 25.0278 | 27.4328 | 235.5027 | 22.95 | 22.5514 | 0 | -0.0015299 | -13.5326 | -0.65566 | 0.92944 | 0.026226 | 0.0962 | 0 | 0.99683 | 4.1807
8005.7 | 25.0278 | 27.4207 | 235.5209 | 22.9536 | 22.553 | 0 | -0.0015223 | -13.5341 | -0.65241 | 0.92955 | 0.026097 | 0.095716 | 0 | 0.99683 | 4.1807
8014.1 | 25.0257 | 27.3775 | 235.5231 | 22.955 | 22.5537 | 0 | -0.0014962 | -13.5356 | -0.64122 | 0.92965 | 0.025649 | 0.094072 | 0 | 0.99683 | 4.1807
8022.6 | 25.026 | 27.3495 | 234.8318 | 22.9596 | 22.5545 | 0 | -0.0014914 | -13.5371 | -0.63165 | 0.92975 | 0.025266 | 0.09294 | 0 | 0.99684 | 4.1807
8031 | 25.0271 | 27.3018 | 235.521 | 22.96 | 22.559 | 0 | -0.0014471 | -13.5385 | -0.6202 | 0.92985 | 0.024808 | 0.090988 | 0 | 0.99684 | 4.1808
8039.4 | 25.0274 | 27.2601 | 235.5306 | 22.9641 | 22.5587 | 0 | -0.0014205 | -13.5399 | -0.60878 | 0.92995 | 0.024351 | 0.089308 | 0 | 0.99685 | 4.1808
8047.9 | 25.0258 | 27.2276 | 234.8341 | 22.9684 | 22.5617 | 0 | -0.0014133 | -13.5413 | -0.59858 | 0.93005 | 0.023943 | 0.088072 | 0 | 0.99685 | 4.1808
8056.4 | 25.0252 | 27.1923 | 235.5195 | 22.9704 | 22.5624 | 0 | -0.0013951 | -13.5427 | -0.59087 | 0.93014 | 0.023635 | 0.086684 | 0 | 0.99686 | 4.1808
8064.9 | 25.0237 | 27.1789 | 235.5328 | 22.9716 | 22.5651 | 0 | -0.0013875 | -13.5441 | -0.58766 | 0.93024 | 0.023507 | 0.086208 | 0 | 0.99686 | 4.1808
8073.3 | 25.0233 | 27.1146 | 235.5235 | 22.975 | 22.5649 | 0 | -0.0013305 | -13.5455 | -0.57022 | 0.93033 | 0.022809 | 0.083652 | 0 | 0.99687 | 4.1808
8081.8 | 25.0215 | 27.0933 | 235.5318 | 22.9792 | 22.568 | 0 | -0.0013339 | -13.5468 | -0.56493 | 0.93042 | 0.022597 | 0.082872 | 0 | 0.99687 | 4.1808
8090.3 | 25.0227 | 27.0509 | 234.8287 | 22.982 | 22.5704 | 0 | -0.0013019 | -13.5481 | -0.55139 | 0.93051 | 0.022056 | 0.081128 | 0 | 0.99688 | 4.1808
8098.7 | 25.0227 | 27.023 | 235.5248 | 22.9837 | 22.5719 | 0 | -0.0012727 | -13.5494 | -0.54542 | 0.9306 | 0.021817 | 0.080012 | 0 | 0.99688 | 4.1808
8107.3 | 25.0212 | 26.9926 | 235.5083 | 22.9882 | 22.574 | 0 | -0.0012841 | -13.5507 | -0.53751 | 0.93068 | 0.0215 | 0.078856 | 0 | 0.99688 | 4.1808
8115.7 | 25.0219 | 26.9672 | 234.8292 | 22.9895 | 22.5768 | 0 | -0.001234 | -13.5519 | -0.52887 | 0.93077 | 0.021155 | 0.077812 | 0 | 0.99689 | 4.1808
8124.2 | 25.021 | 26.9269 | 235.5808 | 22.9933 | 22.5787 | 0 | -0.0012273 | -13.5531 | -0.51982 | 0.93085 | 0.020793 | 0.076236 | 0 | 0.99689 | 4.1808
8132.6 | 25.0225 | 26.9103 | 235.5265 | 22.9974 | 22.5806 | 0 | -0.0012011 | -13.5543 | -0.51476 | 0.93094 | 0.020591 | 0.075512 | 0 | 0.9969 | 4.1809
8141.1 | 25.0223 | 26.8882 | 235.534 | 22.9993 | 22.581 | 0 | -0.0012014 | -13.5555 | -0.50881 | 0.93102 | 0.020352 | 0.074636 | 0 | 0.9969 | 4.1809
8149.6 | 25.0232 | 26.835 | 234.8265 | 23.002 | 22.5815 | 0 | -0.001163 | -13.5567 | -0.49258 | 0.9311 | 0.019703 | 0.072472 | 0 | 0.9969 | 4.1809
8158 | 25.025 | 26.8149 | 235.5312 | 23.0061 | 22.5856 | 0 | -0.0011389 | -13.5578 | -0.48809 | 0.93118 | 0.019523 | 0.071596 | 0 | 0.99691 | 4.1809
8166.5 | 25.0256 | 26.7923 | 234.836 | 23.0111 | 22.5869 | 0 | -0.0011341 | -13.559 | -0.48034 | 0.93125 | 0.019214 | 0.070668 | 0 | 0.99691 | 4.1809
8175.6 | 25.0267 | 26.7336 | 234.8344 | 23.0132 | 22.5891 | 0 | -0.0011731 | -13.5601 | -0.46408 | 0.93134 | 0.018563 | 0.068276 | 0 | 0.99692 | 4.1809
8184.1 | 25.0286 | 26.7275 | 235.542 | 23.0159 | 22.591 | 0 | -0.0010939 | -13.5612 | -0.4633 | 0.93141 | 0.018532 | 0.067956 | 0 | 0.99692 | 4.1809
8192.6 | 25.0272 | 26.7002 | 235.5319 | 23.02 | 22.5948 | 0 | -0.0010772 | -13.5623 | -0.45622 | 0.93148 | 0.018249 | 0.06692 | 0 | 0.99692 | 4.1809
8201.1 | 25.0284 | 26.6712 | 234.8646 | 23.023 | 22.5947 | 0 | -0.0010548 | -13.5634 | -0.44672 | 0.93156 | 0.017869 | 0.065712 | 0 | 0.99693 | 4.1809
8209.7 | 25.0284 | 26.6733 | 235.5288 | 23.026 | 22.597 | 0 | -0.0010715 | -13.5644 | -0.44855 | 0.93163 | 0.017942 | 0.065796 | 0 | 0.99693 | 4.1809
8218.2 | 25.0288 | 26.6257 | 235.5197 | 23.0301 | 22.5985 | 0 | -0.0010281 | -13.5655 | -0.43545 | 0.9317 | 0.017418 | 0.063876 | 0 | 0.99693 | 4.1809
8226.6 | 25.03 | 26.6011 | 235.5325 | 23.0333 | 22.6013 | 0 | -0.0009997 | -13.5665 | -0.42844 | 0.93177 | 0.017138 | 0.062844 | 0 | 0.99693 | 4.1809
8235.1 | 25.0295 | 26.5796 | 235.5294 | 23.0363 | 22.6035 | 0 | -0.00099807 | -13.5674 | -0.42271 | 0.93184 | 0.016908 | 0.062004 | 0 | 0.99694 | 4.1809
8243.5 | 25.0299 | 26.5565 | 234.8257 | 23.0379 | 22.6059 | 0 | -0.00096847 | -13.5684 | -0.41506 | 0.9319 | 0.016602 | 0.061064 | 0 | 0.99694 | 4.1809
8252 | 25.0306 | 26.5257 | 235.5227 | 23.0413 | 22.6076 | 0 | -0.00096264 | -13.5694 | -0.4077 | 0.93197 | 0.016308 | 0.059804 | 0 | 0.99694 | 4.1809
8260.5 | 25.0307 | 26.5132 | 235.5337 | 23.0449 | 22.6117 | 0 | -0.00095457 | -13.5703 | -0.40429 | 0.93204 | 0.016172 | 0.0593 | 0 | 0.99695 | 4.1809
8269 | 25.0335 | 26.495 | 234.837 | 23.0495 | 22.6123 | 0 | -0.00093827 | -13.5713 | -0.39738 | 0.9321 | 0.015895 | 0.05846 | 0 | 0.99695 | 4.181
8277.5 | 25.0357 | 26.4632 | 235.5264 | 23.0525 | 22.615 | 0 | -0.00091914 | -13.5722 | -0.38928 | 0.93216 | 0.015571 | 0.0571 | 0 | 0.99695 | 4.181
8285.9 | 25.0355 | 26.4403 | 235.5295 | 23.054 | 22.616 | 0 | -0.00089389 | -13.5731 | -0.3831 | 0.93223 | 0.015324 | 0.056192 | 0 | 0.99695 | 4.181
8294.4 | 25.0363 | 26.4311 | 235.4814 | 23.0593 | 22.6205 | 0 | -0.00089791 | -13.574 | -0.38029 | 0.93229 | 0.015212 | 0.055792 | 0 | 0.99696 | 4.181
8302.8 | 25.0338 | 26.4102 | 235.3655 | 23.0615 | 22.6196 | 0 | -0.00087522 | -13.5749 | -0.37509 | 0.93235 | 0.015004 | 0.055056 | 0 | 0.99696 | 4.181
8311.3 | 25.0347 | 26.3981 | 235.5266 | 23.0652 | 22.6246 | 0 | -0.00087787 | -13.5757 | -0.37181 | 0.93241 | 0.014872 | 0.054536 | 0 | 0.99696 | 4.181
8319.7 | 25.034 | 26.3648 | 234.8305 | 23.0679 | 22.6255 | 0 | -0.00084431 | -13.5766 | -0.36185 | 0.93247 | 0.014474 | 0.053232 | 0 | 0.99696 | 4.181
8328.2 | 25.0358 | 26.3545 | 235.5345 | 23.0716 | 22.629 | 0 | -0.00084913 | -13.5774 | -0.35963 | 0.93252 | 0.014385 | 0.052748 | 0 | 0.99697 | 4.181
8336.7 | 25.0361 | 26.325 | 235.5348 | 23.0741 | 22.63 | 0 | -0.00082995 | -13.5783 | -0.35151 | 0.93258 | 0.01406 | 0.051556 | 0 | 0.99697 | 4.181
8345.1 | 25.0342 | 26.3083 | 235.5589 | 23.0784 | 22.633 | 0 | -0.00081085 | -13.5791 | -0.34751 | 0.93264 | 0.0139 | 0.050964 | 0 | 0.99697 | 4.181
8353.6 | 25.0328 | 26.2943 | 235.4981 | 23.0797 | 22.6358 | 0 | -0.00081218 | -13.5799 | -0.34398 | 0.93269 | 0.013759 | 0.05046 | 0 | 0.99697 | 4.181
8362 | 25.0317 | 26.2703 | 234.8238 | 23.0841 | 22.638 | 0 | -0.0007858 | -13.5807 | -0.33677 | 0.93275 | 0.013471 | 0.049544 | 0 | 0.99698 | 4.181
8370.5 | 25.0317 | 26.257 | 235.5259 | 23.0867 | 22.6384 | 0 | -0.00078897 | -13.5815 | -0.33415 | 0.9328 | 0.013366 | 0.049012 | 0 | 0.99698 | 4.181
8378.9 | 25.0303 | 26.2402 | 234.8104 | 23.0896 | 22.6423 | 0 | -0.00076756 | -13.5822 | -0.32895 | 0.93285 | 0.013158 | 0.048396 | 0 | 0.99698 | 4.181
8387.4 | 25.0304 | 26.2123 | 235.5252 | 23.0951 | 22.6466 | 0 | -0.00076103 | -13.583 | -0.32232 | 0.93291 | 0.012893 | 0.047276 | 0 | 0.99698 | 4.181
8395.9 | 25.0269 | 26.2008 | 235.5298 | 23.0966 | 22.6484 | 0 | -0.0007559 | -13.5837 | -0.32014 | 0.93296 | 0.012806 | 0.046956 | 0 | 0.99699 | 4.181
8404.4 | 25.0265 | 26.1862 | 235.526 | 23.0998 | 22.6503 | 0 | -0.00074674 | -13.5845 | -0.31627 | 0.93301 | 0.012651 | 0.046388 | 0 | 0.99699 | 4.181
8412.9 | 25.0245 | 26.162 | 235.3386 | 23.104 | 22.6542 | 0 | -0.00073187 | -13.5852 | -0.30997 | 0.93306 | 0.012399 | 0.0455 | 0 | 0.99699 | 4.181
8421.4 | 25.0246 | 26.1573 | 235.5655 | 23.1072 | 22.6556 | 0 | -0.00072948 | -13.586 | -0.30896 | 0.93311 | 0.012358 | 0.045308 | 0 | 0.99699 | 4.181
8429.8 | 25.0229 | 26.1383 | 235.5277 | 23.1111 | 22.6583 | 0 | -0.00070978 | -13.5867 | -0.30419 | 0.93316 | 0.012168 | 0.044616 | 0 | 0.99699 | 4.181
8438.3 | 25.0216 | 26.1291 | 235.5305 | 23.1134 | 22.6607 | 0 | -0.00071315 | -13.5874 | -0.30204 | 0.93321 | 0.012082 | 0.0443 | 0 | 0.997 | 4.181
8446.7 | 25.0242 | 26.105 | 235.5272 | 23.1145 | 22.6627 | 0 | -0.00068777 | -13.5881 | -0.29476 | 0.93325 | 0.01179 | 0.043232 | 0 | 0.997 | 4.1811
8455.3 | 25.0252 | 26.103 | 235.5415 | 23.1201 | 22.6665 | 0 | -0.00070223 | -13.5888 | -0.29396 | 0.9333 | 0.011758 | 0.043112 | 0 | 0.997 | 4.1811
8463.8 | 25.0247 | 26.0863 | 234.8297 | 23.1226 | 22.6693 | 0 | -0.00068157 | -13.5894 | -0.28866 | 0.93335 | 0.011547 | 0.042464 | 0 | 0.997 | 4.1811
8472.3 | 25.0266 | 26.0735 | 235.4935 | 23.1241 | 22.6713 | 0 | -0.00067403 | -13.5901 | -0.28547 | 0.9334 | 0.011419 | 0.041876 | 0 | 0.997 | 4.1811
8480.8 | 25.0268 | 26.0546 | 235.527 | 23.1284 | 22.6749 | 0 | -0.00066183 | -13.5908 | -0.2803 | 0.93344 | 0.011212 | 0.041112 | 0 | 0.997 | 4.1811
8489.3 | 25.0284 | 26.0377 | 234.8382 | 23.1326 | 22.6781 | 0 | -0.00064802 | -13.5914 | -0.27446 | 0.93349 | 0.010978 | 0.040372 | 0 | 0.99701 | 4.1811
8497.8 | 25.0291 | 26.0213 | 235.5436 | 23.1352 | 22.6823 | 0 | -0.00063896 | -13.5921 | -0.27062 | 0.93353 | 0.010825 | 0.039688 | 0 | 0.99701 | 4.1811
8506.3 | 25.0311 | 26.0256 | 234.8617 | 23.1381 | 22.6841 | 0 | -0.00063858 | -13.5927 | -0.27046 | 0.93357 | 0.010818 | 0.03978 | 0 | 0.99701 | 4.1811
8514.7 | 25.0298 | 26.0013 | 235.5253 | 23.1404 | 22.6873 | 0 | -0.00061822 | -13.5933 | -0.26495 | 0.93362 | 0.010598 | 0.03886 | 0 | 0.99701 | 4.1811
8523.2 | 25.0301 | 25.9848 | 235.56 | 23.1436 | 22.6883 | 0 | -0.00061485 | -13.5939 | -0.26041 | 0.93366 | 0.010416 | 0.038188 | 0 | 0.99701 | 4.1811
[7 empty] | 0 | -13.5939 | 0 | 0.93366 | 0 | 0 | 0 | #DIV/0! | #DIV/0!
[7 empty] | 0 | -13.5939 | #DIV/0! | 0.93366 | #DIV/0! | 0 | 0 | #DIV/0! | #DIV/0!
[7 empty] | 0 | -13.5939 | #DIV/0! | 0.93366 | #DIV/0! | 0 | 0 | #DIV/0! | #DIV/0!
[7 empty] | 0 | -13.5939 | #DIV/0! | 0.93366 | #DIV/0! | 0 | 0 | #DIV/0! | #DIV/0!
[7 empty] | 0 | -13.5939 | #DIV/0! | 0.93366 | #DIV/0! | 0 | 0 | #DIV/0! | #DIV/0!
[7 empty] | 0 | -13.5939 | #DIV/0! | 0.93366 | #DIV/0! | 0 | 0 | #DIV/0! | #DIV/0!
[7 empty] | 0 | -13.5939 | #DIV/0! | 0.93366 | #DIV/0! | 0 | 0 | #DIV/0! | #DIV/0!
[7 empty] | 0 | -13.5939 | #DIV/0! | 0.93366 | #DIV/0! | 0 | 0 | #DIV/0! | #DIV/0!
[7 empty] | 0 | -13.5939 | #DIV/0! | 0.93366 | #DIV/0! | 0 | 0 | #DIV/0! | #DIV/0!
[7 empty] | 0 | -13.5939 | #DIV/0! | 0.93366 | #DIV/0! | 0 | 0 | #DIV/0! | #DIV/0!
[7 empty] | 0 | -13.5939 | #DIV/0! | 0.93366 | #DIV/0! | 0 | 0 | #DIV/0! | #DIV/0!
[7 empty] | 0 | -13.5939 | #DIV/0! | 0.93366 | #DIV/0! | 0 | 0 | #DIV/0! | #DIV/0!
[7 empty] | 0 | -13.5939 | #DIV/0! | 0.93366 | #DIV/0! | 0 | 0 | #DIV/0! | #DIV/0!
[7 empty] | 0 | -13.5939 | #DIV/0! | 0.93366 | #DIV/0! | 0 | 0 | #DIV/0! | #DIV/0!
[7 empty] | 0 | -13.5939 | #DIV/0! | 0.93366 | #DIV/0! | 0 | 0 | #DIV/0! | #DIV/0!
[7 empty] | 0 | -13.5939 | #DIV/0! | 0.93366 | #DIV/0! | 0 | 0 | #DIV/0! | #DIV/0!
[7 empty] | 0 | -13.5939 | #DIV/0! | 0.93366 | #DIV/0! | 0 | 0 | #DIV/0! | #DIV/0!
[7 empty] | 0 | -13.5939 | #DIV/0! | 0.93366 | #DIV/0! | 0 | 0 | #DIV/0! | #DIV/0!
[7 empty] | 0 | -13.5939 | #DIV/0! | 0.93366 | #DIV/0! | 0 | 0 | #DIV/0! | #DIV/0!
[7 empty] | 0 | -13.5939 | #DIV/0! | 0.93366 | #DIV/0! | 0 | 0 | #DIV/0! | #DIV/0!
[7 empty] | 0 | -13.5939 | #DIV/0! | 0.93366 | #DIV/0! | 0 | 0 | #DIV/0! | #DIV/0!
[7 empty] | 0 | -13.5939 | #DIV/0! | 0.93366 | #DIV/0! | 0 | 0 | #DIV/0! | #DIV/0!
[7 empty] | 0 | -13.5939 | #DIV/0! | 0.93366 | #DIV/0! | 0 | 0 | #DIV/0! | #DIV/0!
[7 empty] | 0 | -13.5939 | #DIV/0! | 0.93366 | #DIV/0! | 0 | 0 | #DIV/0! | #DIV/0!
[7 empty] | 0 | -13.5939 | #DIV/0! | 0.93366 | #DIV/0! | 0 | 0 | #DIV/0! | #DIV/0!
[7 empty] | 0 | -13.5939 | #DIV/0! | 0.93366 | #DIV/0! | 0 | 0 | #DIV/0! | #DIV/0!
[7 empty] | 0 | -13.5939 | #DIV/0! | 0.93366 | #DIV/0! | 0 | 0 | #DIV/0! | #DIV/0!
[7 empty] | 0 | -13.5939 | #DIV/0! | 0.93366 | #DIV/0! | 0 | 0 | #DIV/0! | #DIV/0!
[7 empty] | 0 | -13.5939 | #DIV/0! | 0.93366 | #DIV/0! | 0 | 0 | #DIV/0! | #DIV/0!
[7 empty] | 0 | -13.5939 | #DIV/0! | 0.93366 | #DIV/0! | 0 | 0 | #DIV/0! | #DIV/0!
[7 empty] | 0 | -13.5939 | #DIV/0! | 0.93366 | #DIV/0! | 0 | 0 | #DIV/0! | #DIV/0!
[7 empty] | 0 | -13.5939 | #DIV/0! | 0.93366 | #DIV/0! | 0 | 0 | #DIV/0! | #DIV/0!
[7 empty] | 0 | -13.5939 | #DIV/0! | 0.93366 | #DIV/0! | 0 | 0 | #DIV/0! | #DIV/0!
[7 empty] | 0 | -13.5939 | #DIV/0! | 0.93366 | #DIV/0! | 0 | 0 | #DIV/0! | #DIV/0!
[7 empty] | 0 | -13.5939 | #DIV/0! | 0.93366 | #DIV/0! | 0 | 0 | #DIV/0! | #DIV/0!
[7 empty] | 0 | -13.5939 | #DIV/0! | 0.93366 | #DIV/0! | 0 | 0 | #DIV/0! | #DIV/0!
[7 empty] | 0 | -13.5939 | #DIV/0! | 0.93366 | #DIV/0! | 0 | 0 | #DIV/0! | #DIV/0!
[7 empty] | 0 | -13.5939 | #DIV/0! | 0.93366 | #DIV/0! | 0 | 0 | #DIV/0! | #DIV/0!
[7 empty] | 0 | -13.5939 | #DIV/0! | 0.93366 | #DIV/0! | 0 | 0 | #DIV/0! | #DIV/0!
[7 empty] | 0 | -13.5939 | #DIV/0! | 0.93366 | #DIV/0! | 0 | 0 | #DIV/0! | #DIV/0!
[7 empty] | 0 | -13.5939 | #DIV/0! | 0.93366 | #DIV/0! | 0 | 0 | #DIV/0! | #DIV/0!
[7 empty] | 0 | -13.5939 | #DIV/0! | 0.93366 | #DIV/0! | 0 | 0 | #DIV/0! | #DIV/0!
[7 empty] | 0 | -13.5939 | #DIV/0! | 0.93366 | #DIV/0! | 0 | 0 | #DIV/0! | #DIV/0!
[7 empty] | 0 | -13.5939 | #DIV/0! | 0.93366 | #DIV/0! | 0 | 0 | #DIV/0! | #DIV/0!
[7 empty] | 0 | -13.5939 | #DIV/0! | 0.93366 | #DIV/0! | 0 | 0 | #DIV/0! | #DIV/0!
[7 empty] | 0 | -13.5939 | #DIV/0! | 0.93366 | #DIV/0! | 0 | 0 | #DIV/0! | #DIV/0!
[7 empty] | 0 | -13.5939 | #DIV/0! | 0.93366 | #DIV/0! | 0 | 0 | #DIV/0! | #DIV/0!
[7 empty] | 0 | -13.5939 | #DIV/0! | 0.93366 | #DIV/0! | 0 | 0 | #DIV/0! | #DIV/0!
[7 empty] | 0 | -13.5939 | #DIV/0! | 0.93366 | #DIV/0! | 0 | 0 | #DIV/0! | #DIV/0!
[7 empty] | 0 | -13.5939 | #DIV/0! | 0.93366 | #DIV/0! | 0 | 0 | #DIV/0! | #DIV/0!
[7 empty] | 0 | -13.5939 | #DIV/0! | 0.93366 | #DIV/0! | 0 | 0 | #DIV/0! | #DIV/0!
[7 empty] | 0 | -13.5939 | #DIV/0! | 0.93366 | #DIV/0! | 0 | 0 | #DIV/0! | #DIV/0!
[7 empty] | 0 | -13.5939 | #DIV/0! | 0.93366 | #DIV/0! | 0 | 0 | #DIV/0! | #DIV/0!
[7 empty] | 0 | -13.5939 | #DIV/0! | 0.93366 | #DIV/0! | 0 | 0 | #DIV/0! | #DIV/0!
[7 empty] | 0 | -13.5939 | #DIV/0! | 0.93366 | #DIV/0! | 0 | 0 | #DIV/0! | #DIV/0!
[7 empty] | 0 | -13.5939 | #DIV/0! | 0.93366 | #DIV/0! | 0 | 0 | #DIV/0! | #DIV/0!
[7 empty] | 0 | -13.5939 | #DIV/0! | 0.93366 | #DIV/0! | 0 | 0 | #DIV/0! | #DIV/0!
[7 empty] | 0 | -13.5939 | #DIV/0! | 0.93366 | #DIV/0! | 0 | 0 | #DIV/0! | #DIV/0!
[7 empty] | 0 | -13.5939 | #DIV/0! | 0.93366 | #DIV/0! | 0 | 0 | #DIV/0! | #DIV/0!
[7 empty] | 0 | -13.5939 | #DIV/0! | 0.93366 | #DIV/0! | 0 | 0 | #DIV/0! | #DIV/0!
[7 empty] | 0 | -13.5939 | #DIV/0! | 0.93366 | #DIV/0! | 0 | 0 | #DIV/0! | #DIV/0!
[7 empty] | 0 | -13.5939 | #DIV/0! | 0.93366 | #DIV/0! | 0 | 0 | #DIV/0! | #DIV/0!
[7 empty] | 0 | -13.5939 | #DIV/0! | 0.93366 | #DIV/0! | 0 | 0 | #DIV/0! | #DIV/0!
[7 empty] | 0 | -13.5939 | #DIV/0! | 0.93366 | #DIV/0! | 0 | 0 | #DIV/0! | #DIV/0!
[7 empty] | 0 | -13.5939 | #DIV/0! | 0.93366 | #DIV/0! | 0 | 0 | #DIV/0! | #DIV/0!
[7 empty] | 0 | -13.5939 | #DIV/0! | 0.93366 | #DIV/0! | 0 | 0 | #DIV/0! | #DIV/0!
[7 empty] | 0 | -13.5939 | #DIV/0! | 0.93366 | #DIV/0! | 0 | 0 | #DIV/0! | #DIV/0!
[7 empty] | 0 | -13.5939 | #DIV/0! | 0.93366 | #DIV/0! | 0 | 0 | #DIV/0! | #DIV/0!
[7 empty] | 0 | -13.5939 | #DIV/0! | 0.93366 | #DIV/0! | 0 | 0 | #DIV/0! | #DIV/0!
[7 empty] | 0 | -13.5939 | #DIV/0! | 0.93366 | #DIV/0! | 0 | 0 | #DIV/0! | #DIV/0!
[7 empty] | 0 | -13.5939 | #DIV/0! | 0.93366 | #DIV/0! | 0 | 0 | #DIV/0! | #DIV/0!
[7 empty] | 0 | -13.5939 | #DIV/0! | 0.93366 | #DIV/0! | 0 | 0 | #DIV/0! | #DIV/0!
[7 empty] | 0 | -13.5939 | #DIV/0! | 0.93366 | #DIV/0! | 0 | 0 | #DIV/0! | #DIV/0!
[7 empty] | 0 | -13.5939 | #DIV/0! | 0.93366 | #DIV/0! | 0 | 0 | #DIV/0! | #DIV/0!
[7 empty] | 0 | -13.5939 | #DIV/0! | 0.93366 | #DIV/0! | 0 | 0 | #DIV/0! | #DIV/0!
[7 empty] | 0 | -13.5939 | #DIV/0! | 0.93366 | #DIV/0! | 0 | 0 | #DIV/0! | #DIV/0!
[7 empty] | 0 | -13.5939 | #DIV/0! | 0.93366 | #DIV/0! | 0 | 0 | #DIV/0! | #DIV/0!
[7 empty] | 0 | -13.5939 | #DIV/0! | 0.93366 | #DIV/0! | 0 | 0 | #DIV/0! | #DIV/0!
[7 empty] | 0 | -13.5939 | #DIV/0! | 0.93366 | #DIV/0! | 0 | 0 | #DIV/0! | #DIV/0!
[7 empty] | 0 | -13.5939 | #DIV/0! | 0.93366 | #DIV/0! | 0 | 0 | #DIV/0! | #DIV/0!
[7 empty] | 0 | -13.5939 | #DIV/0! | 0.93366 | #DIV/0! | 0 | 0 | #DIV/0! | #DIV/0!
[7 empty] | 0 | -13.5939 | #DIV/0! | 0.93366 | #DIV/0! | 0 | 0 | #DIV/0! | #DIV/0!
[7 empty] | 0 | -13.5939 | #DIV/0! | 0.93366 | #DIV/0! | 0 | 0 | #DIV/0! | #DIV/0!
[7 empty] | 0 | -13.5939 | #DIV/0! | 0.93366 | #DIV/0! | 0 | 0 | #DIV/0! | #DIV/0!
[7 empty] | 0 | -13.5939 | #DIV/0! | 0.93366 | #DIV/0! | 0 | 0 | #DIV/0! | #DIV/0!
[7 empty] | 0 | -13.5939 | #DIV/0! | 0.93366 | #DIV/0! | 0 | 0 | #DIV/0! | #DIV/0!
[7 empty] | 0 | -13.5939 | #DIV/0! | 0.93366 | #DIV/0! | 0 | 0 | #DIV/0! | #DIV/0!
[7 empty] | 0 | -13.5939 | #DIV/0! | 0.93366 | #DIV/0! | 0 | 0 | #DIV/0! | #DIV/0!
[7 empty] | 0 | -13.5939 | #DIV/0! | 0.93366 | #DIV/0! | 0 | 0 | #DIV/0! | #DIV/0!
[7 empty] | 0 | -13.5939 | #DIV/0! | 0.93366 | #DIV/0! | 0 | 0 | #DIV/0! | #DIV/0!
[7 empty] | 0 | -13.5939 | #DIV/0! | 0.93366 | #DIV/0! | 0 | 0 | #DIV/0! | #DIV/0!
[7 empty] | 0 | -13.5939 | #DIV/0! | 0.93366 | #DIV/0! | 0 | 0 | #DIV/0! | #DIV/0!
[7 empty] | 0 | -13.5939 | #DIV/0! | 0.93366 | #DIV/0! | 0 | 0 | #DIV/0! | #DIV/0!
[7 empty] | 0 | -13.5939 | #DIV/0! | 0.93366 | #DIV/0! | 0 | 0 | #DIV/0! | #DIV/0!
[7 empty] | 0 | -13.5939 | #DIV/0! | 0.93366 | #DIV/0! | 0 | 0 | #DIV/0! | #DIV/0!
[7 empty] | 0 | -13.5939 | #DIV/0! | 0.93366 | #DIV/0! | 0 | 0 | #DIV/0! | #DIV/0!
[7 empty] | 0 | -13.5939 | #DIV/0! | 0.93366 | #DIV/0! | 0 | 0 | #DIV/0! | #DIV/0!
[7 empty] | 0 | -13.5939 | #DIV/0! | 0.93366 | #DIV/0! | 0 | 0 | #DIV/0! | #DIV/0!
[7 empty] | 0 | -13.5939 | #DIV/0! | 0.93366 | #DIV/0! | 0 | 0 | #DIV/0! | #DIV/0!
[7 empty] | 0 | -13.5939 | #DIV/0! | 0.93366 | #DIV/0! | 0 | 0 | #DIV/0! | #DIV/0!
[7 empty] | 0 | -13.5939 | #DIV/0! | 0.93366 | #DIV/0! | 0 | 0 | #DIV/0! | #DIV/0!
[7 empty] | 0 | -13.5939 | #DIV/0! | 0.93366 | #DIV/0! | 0 | 0 | #DIV/0! | #DIV/0!
[7 empty] | 0 | -13.5939 | #DIV/0! | 0.93366 | #DIV/0! | 0 | 0 | #DIV/0! | #DIV/0!
[7 empty] | 0 | -13.5939 | #DIV/0! | 0.93366 | #DIV/0! | 0 | 0 | #DIV/0! | #DIV/0!
[7 empty] | 0 | -13.5939 | #DIV/0! | 0.93366 | #DIV/0! | 0 | 0 | #DIV/0! | #DIV/0!
[7 empty] | 0 | -13.5939 | #DIV/0! | 0.93366 | #DIV/0! | 0 | 0 | #DIV/0! | #DIV/0!
[7 empty] | 0 | -13.5939 | #DIV/0! | 0.93366 | #DIV/0! | 0 | 0 | #DIV/0! | #DIV/0!
[7 empty] | 0 | -13.5939 | #DIV/0! | 0.93366 | #DIV/0! | 0 | 0 | #DIV/0! | #DIV/0!
[7 empty] | 0 | -13.5939 | #DIV/0! | 0.93366 | #DIV/0! | 0 | 0 | #DIV/0! | #DIV/0!
[7 empty] | 0 | -13.5939 | #DIV/0! | 0.93366 | #DIV/0! | 0 | 0 | #DIV/0! | #DIV/0!
[7 empty] | 0 | -13.5939 | #DIV/0! | 0.93366 | #DIV/0! | 0 | 0 | #DIV/0! | #DIV/0!
[7 empty] | 0 | -13.5939 | #DIV/0! | 0.93366 | #DIV/0! | 0 | 0 | #DIV/0! | #DIV/0!
[7 empty] | 0 | -13.5939 | #DIV/0! | 0.93366 | #DIV/0! | 0 | 0 | #DIV/0! | #DIV/0!
[7 empty] | 0 | -13.5939 | #DIV/0! | 0.93366 | #DIV/0! | 0 | 0 | #DIV/0! | #DIV/0!
[7 empty] | 0 | -13.5939 | #DIV/0! | 0.93366 | #DIV/0! | 0 | 0 | #DIV/0! | #DIV/0!
[7 empty] | 0 | -13.5939 | #DIV/0! | 0.93366 | #DIV/0! | 0 | 0 | #DIV/0! | #DIV/0!
[7 empty] | 0 | -13.5939 | #DIV/0! | 0.93366 | #DIV/0! | 0 | 0 | #DIV/0! | #DIV/0!
[7 empty] | 0 | -13.5939 | #DIV/0! | 0.93366 | #DIV/0! | 0 | 0 | #DIV/0! | #DIV/0!
[7 empty] | 0 | -13.5939 | #DIV/0! | 0.93366 | #DIV/0! | 0 | 0 | #DIV/0! | #DIV/0!
[7 empty] | 0 | -13.5939 | #DIV/0! | 0.93366 | #DIV/0! | 0 | 0 | #DIV/0! | #DIV/0!
[7 empty] | 0 | -13.5939 | #DIV/0! | 0.93366 | #DIV/0! | 0 | 0 | #DIV/0! | #DIV/0!
[7 empty] | 0 | -13.5939 | #DIV/0! | 0.93366 | #DIV/0! | 0 | 0 | #DIV/0! | #DIV/0!
[7 empty] | 0 | -13.5939 | #DIV/0! | 0.93366 | #DIV/0! | 0 | 0 | #DIV/0! | #DIV/0!
[7 empty] | 0 | -13.5939 | #DIV/0! | 0.93366 | #DIV/0! | 0 | 0 | #DIV/0! | #DIV/0!
[7 empty] | 0 | -13.5939 | #DIV/0! | 0.93366 | #DIV/0! | 0 | 0 | #DIV/0! | #DIV/0!
[7 empty] | 0 | -13.5939 | #DIV/0! | 0.93366 | #DIV/0! | 0 | 0 | #DIV/0! | #DIV/0!
[7 empty] | 0 | -13.5939 | #DIV/0! | 0.93366 | #DIV/0! | 0 | 0 | #DIV/0! | #DIV/0!
[7 empty] | 0 | -13.5939 | #DIV/0! | 0.93366 | #DIV/0! | 0 | 0 | #DIV/0! | #DIV/0!
[7 empty] | 0 | -13.5939 | #DIV/0! | 0.93366 | #DIV/0! | 0 | 0 | #DIV/0! | #DIV/0!
[7 empty] | 0 | -13.5939 | #DIV/0! | 0.93366 | #DIV/0! | 0 | 0 | #DIV/0! | #DIV/0!
[7 empty] | 0 | -13.5939 | #DIV/0! | 0.93366 | #DIV/0! | 0 | 0 | #DIV/0! | #DIV/0!
[7 empty] | 0 | -13.5939 | #DIV/0! | 0.93366 | #DIV/0! | 0 | 0 | #DIV/0! | #DIV/0!
[7 empty] | 0 | -13.5939 | #DIV/0! | 0.93366 | #DIV/0! | 0 | 0 | #DIV/0! | #DIV/0!
[7 empty] | 0 | -13.5939 | #DIV/0! | 0.93366 | #DIV/0! | 0 | 0 | #DIV/0! | #DIV/0!
[7 empty] | 0 | -13.5939 | #DIV/0! | 0.93366 | #DIV/0! | 0 | 0 | #DIV/0! | #DIV/0!
[7 empty] | 0 | -13.5939 | #DIV/0! | 0.93366 | #DIV/0! | 0 | 0 | #DIV/0! | #DIV/0!
[7 empty] | 0 | -13.5939 | #DIV/0! | 0.93366 | #DIV/0! | 0 | 0 | #DIV/0! | #DIV/0!
[7 empty] | 0 | -13.5939 | #DIV/0! | 0.93366 | #DIV/0! | 0 | 0 | #DIV/0! | #DIV/0!
[7 empty] | 0 | -13.5939 | #DIV/0! | 0.93366 | #DIV/0! | 0 | 0 | #DIV/0! | #DIV/0!
[7 empty] | 0 | -13.5939 | #DIV/0! | 0.93366 | #DIV/0! | 0 | 0 | #DIV/0! | #DIV/0!
[7 empty] | 0 | -13.5939 | #DIV/0! | 0.93366 | #DIV/0! | 0 | 0 | #DIV/0! | #DIV/0!
[7 empty] | 0 | -13.5939 | #DIV/0! | 0.93366 | #DIV/0! | 0 | 0 | #DIV/0! | #DIV/0!
[7 empty] | 0 | -13.5939 | #DIV/0! | 0.93366 | #DIV/0! | 0 | 0 | #DIV/0! | #DIV/0!
[7 empty] | 0 | -13.5939 | #DIV/0! | 0.93366 | #DIV/0! | 0 | 0 | #DIV/0! | #DIV/0!
[7 empty] | 0 | -13.5939 | #DIV/0! | 0.93366 | #DIV/0! | 0 | 0 | #DIV/0! | #DIV/0!
[7 empty] | 0 | -13.5939 | #DIV/0! | 0.93366 | #DIV/0! | 0 | 0 | #DIV/0! | #DIV/0!
[7 empty] | 0 | -13.5939 | #DIV/0! | 0.93366 | #DIV/0! | 0 | 0 | #DIV/0! | #DIV/0!
[7 empty] | 0 | -13.5939 | #DIV/0! | 0.93366 | #DIV/0! | 0 | 0 | #DIV/0! | #DIV/0!
[7 empty] | 0 | -13.5939 | #DIV/0! | 0.93366 | #DIV/0! | 0 | 0 | #DIV/0! | #DIV/0!
[7 empty] | 0 | -13.5939 | #DIV/0! | 0.93366 | #DIV/0! | 0 | 0 | #DIV/0! | #DIV/0!
[7 empty] | 0 | -13.5939 | #DIV/0! | 0.93366 | #DIV/0! | 0 | 0 | #DIV/0! | #DIV/0!
[7 empty] | 0 | -13.5939 | #DIV/0! | 0.93366 | #DIV/0! | 0 | 0 | #DIV/0! | #DIV/0!
[7 empty] | 0 | -13.5939 | #DIV/0! | 0.93366 | #DIV/0! | 0 | 0 | #DIV/0! | #DIV/0!
[7 empty] | 0 | -13.5939 | #DIV/0! | 0.93366 | #DIV/0! | 0 | 0 | #DIV/0! | #DIV/0!
[7 empty] | 0 | -13.5939 | #DIV/0! | 0.93366 | #DIV/0! | 0 | 0 | #DIV/0! | #DIV/0!
[7 empty] | 0 | -13.5939 | #DIV/0! | 0.93366 | #DIV/0! | 0 | 0 | #DIV/0! | #DIV/0!
[7 empty] | 0 | -13.5939 | #DIV/0! | 0.93366 | #DIV/0! | 0 | 0 | #DIV/0! | #DIV/0!
[7 empty] | 0 | -13.5939 | #DIV/0! | 0.93366 | #DIV/0! | 0 | 0 | #DIV/0! | #DIV/0!
[7 empty] | 0 | -13.5939 | #DIV/0! | 0.93366 | #DIV/0! | 0 | 0 | #DIV/0! | #DIV/0!
[7 empty] | 0 | -13.5939 | #DIV/0! | 0.93366 | #DIV/0! | 0 | 0 | #DIV/0! | #DIV/0!
[7 empty] | 0 | -13.5939 | #DIV/0! | 0.93366 | #DIV/0! | 0 | 0 | #DIV/0! | #DIV/0!
[7 empty] | 0 | -13.5939 | #DIV/0! | 0.93366 | #DIV/0! | 0 | 0 | #DIV/0! | #DIV/0!
[7 empty] | 0 | -13.5939 | #DIV/0! | 0.93366 | #DIV/0! | 0 | 0 | #DIV/0! | #DIV/0!
[7 empty] | 0 | -13.5939 | #DIV/0! | 0.93366 | #DIV/0! | 0 | 0 | #DIV/0! | #DIV/0!
[7 empty] | 0 | -13.5939 | #DIV/0! | 0.93366 | #DIV/0! | 0 | 0 | #DIV/0! | #DIV/0!
[7 empty] | 0 | -13.5939 | #DIV/0! | 0.93366 | #DIV/0! | 0 | 0 | #DIV/0! | #DIV/0!
[7 empty] | 0 | -13.5939 | #DIV/0! | 0.93366 | #DIV/0! | 0 | 0 | #DIV/0! | #DIV/0!
[7 empty] | 0 | -13.5939 | #DIV/0! | 0.93366 | #DIV/0! | 0 | 0 | #DIV/0! | #DIV/0!
[7 empty] | 0 | -13.5939 | #DIV/0! | 0.93366 | #DIV/0! | 0 | 0 | #DIV/0! | #DIV/0!
[7 empty] | 0 | -13.5939 | #DIV/0! | 0.93366 | #DIV/0! | 0 | 0 | #DIV/0! | #DIV/0!
[7 empty] | 0 | -13.5939 | #DIV/0! | 0.93366 | #DIV/0! | 0 | 0 | #DIV/0! | #DIV/0!
[7 empty] | 0 | -13.5939 | #DIV/0! | 0.93366 | #DIV/0! | 0 | 0 | #DIV/0! | #DIV/0!
[7 empty] | 0 | -13.5939 | #DIV/0! | 0.93366 | #DIV/0! | 0 | 0 | #DIV/0! | #DIV/0!
[7 empty] | 0 | -13.5939 | #DIV/0! | 0.93366 | #DIV/0! | 0 | 0 | #DIV/0! | #DIV/0!
[7 empty] | 0 | -13.5939 | #DIV/0! | 0.93366 | #DIV/0! | 0 | 0 | #DIV/0! | #DIV/0!
[7 empty] | 0 | -13.5939 | #DIV/0! | 0.93366 | #DIV/0! | 0 | 0 | #DIV/0! | #DIV/0!
[7 empty] | 0 | -13.5939 | #DIV/0! | 0.93366 | #DIV/0! | 0 | 0 | #DIV/0! | #DIV/0!
[7 empty] | 0 | -13.5939 | #DIV/0! | 0.93366 | #DIV/0! | 0 | 0 | #DIV/0! | #DIV/0!
[7 empty] | 0 | -13.5939 | #DIV/0! | 0.93366 | #DIV/0! | 0 | 0 | #DIV/0! | #DIV/0!
[7 empty] | 0 | -13.5939 | #DIV/0! | 0.93366 | #DIV/0! | 0 | 0 | #DIV/0! | #DIV/0!
[7 empty] | 0 | -13.5939 | #DIV/0! | 0.93366 | #DIV/0! | 0 | 0 | #DIV/0! | #DIV/0!
[7 empty] | 0 | -13.5939 | #DIV/0! | 0.93366 | #DIV/0! | 0 | 0 | #DIV/0! | #DIV/0!
[7 empty] | 0 | -13.5939 | #DIV/0! | 0.93366 | #DIV/0! | 0 | 0 | #DIV/0! | #DIV/0!
[7 empty] | 0 | -13.5939 | #DIV/0! | 0.93366 | #DIV/0! | 0 | 0 | #DIV/0! | #DIV/0!
[7 empty] | 0 | -13.5939 | #DIV/0! | 0.93366 | #DIV/0! | 0 | 0 | #DIV/0! | #DIV/0!
[7 empty] | 0 | -13.5939 | #DIV/0! | 0.93366 | #DIV/0! | 0 | 0 | #DIV/0! | #DIV/0!
[7 empty] | 0 | -13.5939 | #DIV/0! | 0.93366 | #DIV/0! | 0 | 0 | #DIV/0! | #DIV/0!
[7 empty] | 0 | -13.5939 | #DIV/0! | 0.93366 | #DIV/0! | 0 | 0 | #DIV/0! | #DIV/0!
[7 empty] | 0 | -13.5939 | #DIV/0! | 0.93366 | #DIV/0! | 0 | 0 | #DIV/0! | #DIV/0!
[7 empty] | 0 | -13.5939 | #DIV/0! | 0.93366 | #DIV/0! | 0 | 0 | #DIV/0! | #DIV/0!
[7 empty] | 0 | -13.5939 | #DIV/0! | 0.93366 | #DIV/0! | 0 | 0 | #DIV/0! | #DIV/0!
[7 empty] | 0 | -13.5939 | #DIV/0! | 0.93366 | #DIV/0! | 0 | 0 | #DIV/0! | #DIV/0!
[7 empty] | 0 | -13.5939 | #DIV/0! | 0.93366 | #DIV/0! | 0 | 0 | #DIV/0! | #DIV/0!
[7 empty] | 0 | -13.5939 | #DIV/0! | 0.93366 | #DIV/0! | 0 | 0 | #DIV/0! | #DIV/0!
[7 empty] | 0 | -13.5939 | #DIV/0! | 0.93366 | #DIV/0! | 0 | 0 | #DIV/0! | #DIV/0!
[7 empty] | 0 | -13.5939 | #DIV/0! | 0.93366 | #DIV/0! | 0 | 0 | #DIV/0! | #DIV/0!
[7 empty] | 0 | -13.5939 | #DIV/0! | 0.93366 | #DIV/0! | 0 | 0 | #DIV/0! | #DIV/0!
[7 empty] | 0 | -13.5939 | #DIV/0! | 0.93366 | #DIV/0! | 0 | 0 | #DIV/0! | #DIV/0!
[7 empty] | 0 | -13.5939 | #DIV/0! | 0.93366 | #DIV/0! | 0 | 0 | #DIV/0! | #DIV/0!
[7 empty] | 0 | -13.5939 | #DIV/0! | 0.93366 | #DIV/0! | 0 | 0 | #DIV/0! | #DIV/0!
[7 empty] | 0 | -13.5939 | #DIV/0! | 0.93366 | #DIV/0! | 0 | 0 | #DIV/0! | #DIV/0!
[7 empty] | 0 | -13.5939 | #DIV/0! | 0.93366 | #DIV/0! | 0 | 0 | #DIV/0! | #DIV/0!
[7 empty] | 0 | -13.5939 | #DIV/0! | 0.93366 | #DIV/0! | 0 | 0 | #DIV/0! | #DIV/0!
[7 empty] | 0 | -13.5939 | #DIV/0! | 0.93366 | #DIV/0! | 0 | 0 | #DIV/0! | #DIV/0!
[7 empty] | 0 | -13.5939 | #DIV/0! | 0.93366 | #DIV/0! | 0 | 0 | #DIV/0! | #DIV/0!
[7 empty] | 0 | -13.5939 | #DIV/0! | 0.93366 | #DIV/0! | 0 | 0 | #DIV/0! | #DIV/0!
[7 empty] | 0 | -13.5939 | #DIV/0! | 0.93366 | #DIV/0! | 0 | 0 | #DIV/0! | #DIV/0!
[7 empty] | 0 | -13.5939 | #DIV/0! | 0.93366 | #DIV/0! | 0 | 0 | #DIV/0! | #DIV/0!
[7 empty] | 0 | -13.5939 | #DIV/0! | 0.93366 | #DIV/0! | 0 | 0 | #DIV/0! | #DIV/0!
[7 empty] | 0 | -13.5939 | #DIV/0! | 0.93366 | #DIV/0! | 0 | 0 | #DIV/0! | #DIV/0!
[7 empty] | 0 | -13.5939 | #DIV/0! | 0.93366 | #DIV/0! | 0 | 0 | #DIV/0! | #DIV/0!
[7 empty] | 0 | -13.5939 | #DIV/0! | 0.93366 | #DIV/0! | 0 | 0 | #DIV/0! | #DIV/0!
[7 empty] | 0 | -13.5939 | #DIV/0! | 0.93366 | #DIV/0! | 0 | 0 | #DIV/0! | #DIV/0!
[7 empty] | 0 | -13.5939 | #DIV/0! | 0.93366 | #DIV/0! | 0 | 0 | #DIV/0! | #DIV/0!
[7 empty] | 0 | -13.5939 | #DIV/0! | 0.93366 | #DIV/0! | 0 | 0 | #DIV/0! | #DIV/0!
[7 empty] | 0 | -13.5939 | #DIV/0! | 0.93366 | #DIV/0! | 0 | 0 | #DIV/0! | #DIV/0!
[7 empty] | 0 | -13.5939 | #DIV/0! | 0.93366 | #DIV/0! | 0 | 0 | #DIV/0! | #DIV/0!
[7 empty] | 0 | -13.5939 | #DIV/0! | 0.93366 | #DIV/0! | 0 | 0 | #DIV/0! | #DIV/0!
[7 empty] | 0 | -13.5939 | #DIV/0! | 0.93366 | #DIV/0! | 0 | 0 | #DIV/0! | #DIV/0!
[7 empty] | 0 | -13.5939 | #DIV/0! | 0.93366 | #DIV/0! | 0 | 0 | #DIV/0! | #DIV/0!
[7 empty] | 0 | -13.5939 | #DIV/0! | 0.93366 | #DIV/0! | 0 | 0 | #DIV/0! | #DIV/0!
[7 empty] | 0 | -13.5939 | #DIV/0! | 0.93366 | #DIV/0! | 0 | 0 | #DIV/0! | #DIV/0!
[7 empty] | 0 | -13.5939 | #DIV/0! | 0.93366 | #DIV/0! | 0 | 0 | #DIV/0! | #DIV/0!
[7 empty] | 0 | -13.5939 | #DIV/0! | 0.93366 | #DIV/0! | 0 | 0 | #DIV/0! | #DIV/0!
[7 empty] | 0 | -13.5939 | #DIV/0! | 0.93366 | #DIV/0! | 0 | 0 | #DIV/0! | #DIV/0!
[7 empty] | 0 | -13.5939 | #DIV/0! | 0.93366 | #DIV/0! | 0 | 0 | #DIV/0! | #DIV/0!
[7 empty] | 0 | -13.5939 | #DIV/0! | 0.93366 | #DIV/0! | 0 | 0 | #DIV/0! | #DIV/0!
[7 empty] | 0 | -13.5939 | #DIV/0! | 0.93366 | #DIV/0! | 0 | 0 | #DIV/0! | #DIV/0!
[7 empty] | 0 | -13.5939 | #DIV/0! | 0.93366 | #DIV/0! | 0 | 0 | #DIV/0! | #DIV/0!
[7 empty] | 0 | -13.5939 | #DIV/0! | 0.93366 | #DIV/0! | 0 | 0 | #DIV/0! | #DIV/0!
[7 empty] | 0 | -13.5939 | #DIV/0! | 0.93366 | #DIV/0! | 0 | 0 | #DIV/0! | #DIV/0!
[7 empty] | 0 | -13.5939 | #DIV/0! | 0.93366 | #DIV/0! | 0 | 0 | #DIV/0! | #DIV/0!
[7 empty] | 0 | -13.5939 | #DIV/0! | 0.93366 | #DIV/0! | 0 | 0 | #DIV/0! | #DIV/0!
[7 empty] | 0 | -13.5939 | #DIV/0! | 0.93366 | #DIV/0! | 0 | 0 | #DIV/0! | #DIV/0!
[7 empty] | 0 | -13.5939 | #DIV/0! | 0.93366 | #DIV/0! | 0 | 0 | #DIV/0! | #DIV/0!
[7 empty] | 0 | -13.5939 | #DIV/0! | 0.93366 | #DIV/0! | 0 | 0 | #DIV/0! | #DIV/0!
[7 empty] | 0 | -13.5939 | #DIV/0! | 0.93366 | #DIV/0! | 0 | 0 | #DIV/0! | #DIV/0!
[7 empty] | 0 | -13.5939 | #DIV/0! | 0.93366 | #DIV/0! | 0 | 0 | #DIV/0! | #DIV/0!
[7 empty] | 0 | -13.5939 | #DIV/0! | 0.93366 | #DIV/0! | 0 | 0 | #DIV/0! | #DIV/0!
[7 empty] | 0 | -13.5939 | #DIV/0! | 0.93366 | #DIV/0! | 0 | 0 | #DIV/0! | #DIV/0!
[7 empty] | 0 | -13.5939 | #DIV/0! | 0.93366 | #DIV/0! | 0 | 0 | #DIV/0! | #DIV/0!
[7 empty] | 0 | -13.5939 | #DIV/0! | 0.93366 | #DIV/0! | 0 | 0 | #DIV/0! | #DIV/0!
[7 empty] | 0 | -13.5939 | #DIV/0! | 0.93366 | #DIV/0! | 0 | 0 | #DIV/0! | #DIV/0!
[7 empty] | 0 | -13.5939 | #DIV/0! | 0.93366 | #DIV/0! | 0 | 0 | #DIV/0! | #DIV/0!
[7 empty] | 0 | -13.5939 | #DIV/0! | 0.93366 | #DIV/0! | 0 | 0 | #DIV/0! | #DIV/0!
[7 empty] | 0 | -13.5939 | #DIV/0! | 0.93366 | #DIV/0! | 0 | 0 | #DIV/0! | #DIV/0!
[7 empty] | 0 | -13.5939 | #DIV/0! | 0.93366 | #DIV/0! | 0 | 0 | #DIV/0! | #DIV/0!
[7 empty] | 0 | -13.5939 | #DIV/0! | 0.93366 | #DIV/0! | 0 | 0 | #DIV/0! | #DIV/0!
[7 empty] | 0 | -13.5939 | #DIV/0! | 0.93366 | #DIV/0! | 0 | 0 | #DIV/0! | #DIV/0!
[7 empty] | 0 | -13.5939 | #DIV/0! | 0.93366 | #DIV/0! | 0 | 0 | #DIV/0! | #DIV/0!
[7 empty] | 0 | -13.5939 | #DIV/0! | 0.93366 | #DIV/0! | 0 | 0 | #DIV/0! | #DIV/0!
[7 empty] | 0 | -13.5939 | #DIV/0! | 0.93366 | #DIV/0! | 0 | 0 | #DIV/0! | #DIV/0!
[7 empty] | 0 | -13.5939 | #DIV/0! | 0.93366 | #DIV/0! | 0 | 0 | #DIV/0! | #DIV/0!
[7 empty] | 0 | -13.5939 | #DIV/0! | 0.93366 | #DIV/0! | 0 | 0 | #DIV/0! | #DIV/0!
[7 empty] | 0 | -13.5939 | #DIV/0! | 0.93366 | #DIV/0! | 0 | 0 | #DIV/0! | #DIV/0!
[7 empty] | 0 | -13.5939 | #DIV/0! | 0.93366 | #DIV/0! | 0 | 0 | #DIV/0! | #DIV/0!
[7 empty] | 0 | -13.5939 | #DIV/0! | 0.93366 | #DIV/0! | 0 | 0 | #DIV/0! | #DIV/0!
[7 empty] | 0 | -13.5939 | #DIV/0! | 0.93366 | #DIV/0! | 0 | 0 | #DIV/0! | #DIV/0!
[7 empty] | 0 | -13.5939 | #DIV/0! | 0.93366 | #DIV/0! | 0 | 0 | #DIV/0! | #DIV/0!
[7 empty] | 0 | -13.5939 | #DIV/0! | 0.93366 | #DIV/0! | 0 | 0 | #DIV/0! | #DIV/0!
[7 empty] | 0 | -13.5939 | #DIV/0! | 0.93366 | #DIV/0! | 0 | 0 | #DIV/0! | #DIV/0!
[7 empty] | 0 | -13.5939 | #DIV/0! | 0.93366 | #DIV/0! | 0 | 0 | #DIV/0! | #DIV/0!
[7 empty] | 0 | -13.5939 | #DIV/0! | 0.93366 | #DIV/0! | 0 | 0 | #DIV/0! | #DIV/0!
[7 empty] | 0 | -13.5939 | #DIV/0! | 0.93366 | #DIV/0! | 0 | 0 | #DIV/0! | #DIV/0!
[7 empty] | 0 | -13.5939 | #DIV/0! | 0.93366 | #DIV/0! | 0 | 0 | #DIV/0! | #DIV/0!
[7 empty] | 0 | -13.5939 | #DIV/0! | 0.93366 | #DIV/0! | 0 | 0 | #DIV/0! | #DIV/0!
[7 empty] | 0 | -13.5939 | #DIV/0! | 0.93366 | #DIV/0! | 0 | 0 | #DIV/0! | #DIV/0!
[7 empty] | 0 | -13.5939 | #DIV/0! | 0.93366 | #DIV/0! | 0 | 0 | #DIV/0! | #DIV/0!
[7 empty] | 0 | -13.5939 | #DIV/0! | 0.93366 | #DIV/0! | 0 | 0 | #DIV/0! | #DIV/0!
[7 empty] | 0 | -13.5939 | #DIV/0! | 0.93366 | #DIV/0! | 0 | 0 | #DIV/0! | #DIV/0!
[7 empty] | 0 | -13.5939 | #DIV/0! | 0.93366 | #DIV/0! | 0 | 0 | #DIV/0! | #DIV/0!
[7 empty] | 0 | -13.5939 | #DIV/0! | 0.93366 | #DIV/0! | 0 | 0 | #DIV/0! | #DIV/0!
[7 empty] | 0 | -13.5939 | #DIV/0! | 0.93366 | #DIV/0! | 0 | 0 | #DIV/0! | #DIV/0!
[7 empty] | 0 | -13.5939 | #DIV/0! | 0.93366 | #DIV/0! | 0 | 0 | #DIV/0! | #DIV/0!
[7 empty] | 0 | -13.5939 | #DIV/0! | 0.93366 | #DIV/0! | 0 | 0 | #DIV/0! | #DIV/0!
[7 empty] | 0 | -13.5939 | #DIV/0! | 0.93366 | #DIV/0! | 0 | 0 | #DIV/0! | #DIV/0!
[7 empty] | 0 | -13.5939 | #DIV/0! | 0.93366 | #DIV/0! | 0 | 0 | #DIV/0! | #DIV/0!
[7 empty] | 0 | -13.5939 | #DIV/0! | 0.93366 | #DIV/0! | 0 | 0 | #DIV/0! | #DIV/0!
[7 empty] | 0 | -13.5939 | #DIV/0! | 0.93366 | #DIV/0! | 0 | 0 | #DIV/0! | #DIV/0!
[7 empty] | 0 | -13.5939 | #DIV/0! | 0.93366 | #DIV/0! | 0 | 0 | #DIV/0! | #DIV/0!
[7 empty] | 0 | -13.5939 | #DIV/0! | 0.93366 | #DIV/0! | 0 | 0 | #DIV/0! | #DIV/0!
[7 empty] | 0 | -13.5939 | #DIV/0! | 0.93366 | #DIV/0! | 0 | 0 | #DIV/0! | #DIV/0!
[7 empty] | 0 | -13.5939 | #DIV/0! | 0.93366 | #DIV/0! | 0 | 0 | #DIV/0! | #DIV/0!
[7 empty] | 0 | -13.5939 | #DIV/0! | 0.93366 | #DIV/0! | 0 | 0 | #DIV/0! | #DIV/0!
[7 empty] | 0 | -13.5939 | #DIV/0! | 0.93366 | #DIV/0! | 0 | 0 | #DIV/0! | #DIV/0!
[7 empty] | 0 | -13.5939 | #DIV/0! | 0.93366 | #DIV/0! | 0 | 0 | #DIV/0! | #DIV/0!
[7 empty] | 0 | -13.5939 | #DIV/0! | 0.93366 | #DIV/0! | 0 | 0 | #DIV/0! | #DIV/0!
[7 empty] | 0 | -13.5939 | #DIV/0! | 0.93366 | #DIV/0! | 0 | 0 | #DIV/0! | #DIV/0!
[7 empty] | 0 | -13.5939 | #DIV/0! | 0.93366 | #DIV/0! | 0 | 0 | #DIV/0! | #DIV/0!
[7 empty] | 0 | -13.5939 | #DIV/0! | 0.93366 | #DIV/0! | 0 | 0 | #DIV/0! | #DIV/0!
[7 empty] | 0 | -13.5939 | #DIV/0! | 0.93366 | #DIV/0! | 0 | 0 | #DIV/0! | #DIV/0!
[7 empty] | 0 | -13.5939 | #DIV/0! | 0.93366 | #DIV/0! | 0 | 0 | #DIV/0! | #DIV/0!
[7 empty] | 0 | -13.5939 | #DIV/0! | 0.93366 | #DIV/0! | 0 | 0 | #DIV/0! | #DIV/0!
[7 empty] | 0 | -13.5939 | #DIV/0! | 0.93366 | #DIV/0! | 0 | 0 | #DIV/0! | #DIV/0!
[7 empty] | 0 | -13.5939 | #DIV/0! | 0.93366 | #DIV/0! | 0 | 0 | #DIV/0! | #DIV/0!
[7 empty] | 0 | -13.5939 | #DIV/0! | 0.93366 | #DIV/0! | 0 | 0 | #DIV/0! | #DIV/0!
[7 empty] | 0 | -13.5939 | #DIV/0! | 0.93366 | #DIV/0! | 0 | 0 | #DIV/0! | #DIV/0!
[7 empty] | 0 | -13.5939 | #DIV/0! | 0.93366 | #DIV/0! | 0 | 0 | #DIV/0! | #DIV/0!
[7 empty] | 0 | -13.5939 | #DIV/0! | 0.93366 | #DIV/0! | 0 | 0 | #DIV/0! | #DIV/0!
[7 empty] | 0 | -13.5939 | #DIV/0! | 0.93366 | #DIV/0! | 0 | 0 | #DIV/0! | #DIV/0!
[7 empty] | 0 | -13.5939 | #DIV/0! | 0.93366 | #DIV/0! | 0 | 0 | #DIV/0! | #DIV/0!
[7 empty] | 0 | -13.5939 | #DIV/0! | 0.93366 | #DIV/0! | 0 | 0 | #DIV/0! | #DIV/0!
[7 empty] | 0 | -13.5939 | #DIV/0! | 0.93366 | #DIV/0! | 0 | 0 | #DIV/0! | #DIV/0!
[7 empty] | 0 | -13.5939 | #DIV/0! | 0.93366 | #DIV/0! | 0 | 0 | #DIV/0! | #DIV/0!
[7 empty] | 0 | -13.5939 | #DIV/0! | 0.93366 | #DIV/0! | 0 | 0 | #DIV/0! | #DIV/0!
[7 empty] | 0 | -13.5939 | #DIV/0! | 0.93366 | #DIV/0! | 0 | 0 | #DIV/0! | #DIV/0!
[7 empty] | 0 | -13.5939 | #DIV/0! | 0.93366 | #DIV/0! | 0 | 0 | #DIV/0! | #DIV/0!
[7 empty] | 0 | -13.5939 | #DIV/0! | 0.93366 | #DIV/0! | 0 | 0 | #DIV/0! | #DIV/0!
[7 empty] | 0 | -13.5939 | #DIV/0! | 0.93366 | #DIV/0! | 0 | 0 | #DIV/0! | #DIV/0!
[7 empty] | 0 | -13.5939 | #DIV/0! | 0.93366 | #DIV/0! | 0 | 0 | #DIV/0! | #DIV/0!
[7 empty] | 0 | -13.5939 | #DIV/0! | 0.93366 | #DIV/0! | 0 | 0 | #DIV/0! | #DIV/0!
[7 empty] | 0 | -13.5939 | #DIV/0! | 0.93366 | #DIV/0! | 0 | 0 | #DIV/0! | #DIV/0!
[7 empty] | 0 | -13.5939 | #DIV/0! | 0.93366 | #DIV/0! | 0 | 0 | #DIV/0! | #DIV/0!
[7 empty] | 0 | -13.5939 | #DIV/0! | 0.93366 | #DIV/0! | 0 | 0 | #DIV/0! | #DIV/0!
[7 empty] | 0 | -13.5939 | #DIV/0! | 0.93366 | #DIV/0! | 0 | 0 | #DIV/0! | #DIV/0!
[7 empty] | 0 | -13.5939 | #DIV/0! | 0.93366 | #DIV/0! | 0 | 0 | #DIV/0! | #DIV/0!
[7 empty] | 0 | -13.5939 | #DIV/0! | 0.93366 | #DIV/0! | 0 | 0 | #DIV/0! | #DIV/0!
[7 empty] | 0 | -13.5939 | #DIV/0! | 0.93366 | #DIV/0! | 0 | 0 | #DIV/0! | #DIV/0!
[7 empty] | 0 | -13.5939 | #DIV/0! | 0.93366 | #DIV/0! | 0 | 0 | #DIV/0! | #DIV/0!
[7 empty] | 0 | -13.5939 | #DIV/0! | 0.93366 | #DIV/0! | 0 | 0 | #DIV/0! | #DIV/0!
[7 empty] | 0 | -13.5939 | #DIV/0! | 0.93366 | #DIV/0! | 0 | 0 | #DIV/0! | #DIV/0!
[7 empty] | 0 | -13.5939 | #DIV/0! | 0.93366 | #DIV/0! | 0 | 0 | #DIV/0! | #DIV/0!
[7 empty] | 0 | -13.5939 | #DIV/0! | 0.93366 | #DIV/0! | 0 | 0 | #DIV/0! | #DIV/0!
[7 empty] | 0 | -13.5939 | #DIV/0! | 0.93366 | #DIV/0! | 0 | 0 | #DIV/0! | #DIV/0!
[7 empty] | 0 | -13.5939 | #DIV/0! | 0.93366 | #DIV/0! | 0 | 0 | #DIV/0! | #DIV/0!
[7 empty] | 0 | -13.5939 | #DIV/0! | 0.93366 | #DIV/0! | 0 | 0 | #DIV/0! | #DIV/0!
[7 empty] | 0 | -13.5939 | #DIV/0! | 0.93366 | #DIV/0! | 0 | 0 | #DIV/0! | #DIV/0!
[7 empty] | 0 | -13.5939 | #DIV/0! | 0.93366 | #DIV/0! | 0 | 0 | #DIV/0! | #DIV/0!
[7 empty] | 0 | -13.5939 | #DIV/0! | 0.93366 | #DIV/0! | 0 | 0 | #DIV/0! | #DIV/0!
[7 empty] | 0 | -13.5939 | #DIV/0! | 0.93366 | #DIV/0! | 0 | 0 | #DIV/0! | #DIV/0!
[7 empty] | 0 | -13.5939 | #DIV/0! | 0.93366 | #DIV/0! | 0 | 0 | #DIV/0! | #DIV/0!
[7 empty] | 0 | -13.5939 | #DIV/0! | 0.93366 | #DIV/0! | 0 | 0 | #DIV/0! | #DIV/0!
[7 empty] | 0 | -13.5939 | #DIV/0! | 0.93366 | #DIV/0! | 0 | 0 | #DIV/0! | #DIV/0!
[7 empty] | 0 | -13.5939 | #DIV/0! | 0.93366 | #DIV/0! | 0 | 0 | #DIV/0! | #DIV/0!
[7 empty] | 0 | -13.5939 | #DIV/0! | 0.93366 | #DIV/0! | 0 | 0 | #DIV/0! | #DIV/0!
[7 empty] | 0 | -13.5939 | #DIV/0! | 0.93366 | #DIV/0! | 0 | 0 | #DIV/0! | #DIV/0!
[7 empty] | 0 | -13.5939 | #DIV/0! | 0.93366 | #DIV/0! | 0 | 0 | #DIV/0! | #DIV/0!
[7 empty] | 0 | -13.5939 | #DIV/0! | 0.93366 | #DIV/0! | 0 | 0 | #DIV/0! | #DIV/0!
[7 empty] | 0 | -13.5939 | #DIV/0! | 0.93366 | #DIV/0! | 0 | 0 | #DIV/0! | #DIV/0!
[7 empty] | 0 | -13.5939 | #DIV/0! | 0.93366 | #DIV/0! | 0 | 0 | #DIV/0! | #DIV/0!
[7 empty] | 0 | -13.5939 | #DIV/0! | 0.93366 | #DIV/0! | 0 | 0 | #DIV/0! | #DIV/0!
[7 empty] | 0 | -13.5939 | #DIV/0! | 0.93366 | #DIV/0! | 0 | 0 | #DIV/0! | #DIV/0!
[7 empty] | 0 | -13.5939 | #DIV/0! | 0.93366 | #DIV/0! | 0 | 0 | #DIV/0! | #DIV/0!
[7 empty] | 0 | -13.5939 | #DIV/0! | 0.93366 | #DIV/0! | 0 | 0 | #DIV/0! | #DIV/0!
[7 empty] | 0 | -13.5939 | #DIV/0! | 0.93366 | #DIV/0! | 0 | 0 | #DIV/0! | #DIV/0!
[7 empty] | 0 | -13.5939 | #DIV/0! | 0.93366 | #DIV/0! | 0 | 0 | #DIV/0! | #DIV/0!
[7 empty] | 0 | -13.5939 | #DIV/0! | 0.93366 | #DIV/0! | 0 | 0 | #DIV/0! | #DIV/0!
[7 empty] | 0 | -13.5939 | #DIV/0! | 0.93366 | #DIV/0! | 0 | 0 | #DIV/0! | #DIV/0!
[7 empty] | 0 | -13.5939 | #DIV/0! | 0.93366 | #DIV/0! | 0 | 0 | #DIV/0! | #DIV/0!
[7 empty] | 0 | -13.5939 | #DIV/0! | 0.93366 | #DIV/0! | 0 | 0 | #DIV/0! | #DIV/0!
[7 empty] | 0 | -13.5939 | #DIV/0! | 0.93366 | #DIV/0! | 0 | 0 | #DIV/0! | #DIV/0!
[7 empty] | 0 | -13.5939 | #DIV/0! | 0.93366 | #DIV/0! | 0 | 0 | #DIV/0! | #DIV/0!
[7 empty] | 0 | -13.5939 | #DIV/0! | 0.93366 | #DIV/0! | 0 | 0 | #DIV/0! | #DIV/0!
[7 empty] | 0 | -13.5939 | #DIV/0! | 0.93366 | #DIV/0! | 0 | 0 | #DIV/0! | #DIV/0!
[7 empty] | 0 | -13.5939 | #DIV/0! | 0.93366 | #DIV/0! | 0 | 0 | #DIV/0! | #DIV/0!
[7 empty] | 0 | -13.5939 | #DIV/0! | 0.93366 | #DIV/0! | 0 | 0 | #DIV/0! | #DIV/0!
[7 empty] | 0 | -13.5939 | #DIV/0! | 0.93366 | #DIV/0! | 0 | 0 | #DIV/0! | #DIV/0!
[7 empty] | 0 | -13.5939 | #DIV/0! | 0.93366 | #DIV/0! | 0 | 0 | #DIV/0! | #DIV/0!
[7 empty] | 0 | -13.5939 | #DIV/0! | 0.93366 | #DIV/0! | 0 | 0 | #DIV/0! | #DIV/0!
[7 empty] | 0 | -13.5939 | #DIV/0! | 0.93366 | #DIV/0! | 0 | 0 | #DIV/0! | #DIV/0!
[7 empty] | 0 | -13.5939 | #DIV/0! | 0.93366 | #DIV/0! | 0 | 0 | #DIV/0! | #DIV/0!
[7 empty] | 0 | -13.5939 | #DIV/0! | 0.93366 | #DIV/0! | 0 | 0 | #DIV/0! | #DIV/0!
[7 empty] | 0 | -13.5939 | #DIV/0! | 0.93366 | #DIV/0! | 0 | 0 | #DIV/0! | #DIV/0!
[7 empty] | 0 | -13.5939 | #DIV/0! | 0.93366 | #DIV/0! | 0 | 0 | #DIV/0! | #DIV/0!
[7 empty] | 0 | -13.5939 | #DIV/0! | 0.93366 | #DIV/0! | 0 | 0 | #DIV/0! | #DIV/0!
[7 empty] | 0 | -13.5939 | #DIV/0! | 0.93366 | #DIV/0! | 0 | 0 | #DIV/0! | #DIV/0!
[7 empty] | 0 | -13.5939 | #DIV/0! | 0.93366 | #DIV/0! | 0 | 0 | #DIV/0! | #DIV/0!
[7 empty] | 0 | -13.5939 | #DIV/0! | 0.93366 | #DIV/0! | 0 | 0 | #DIV/0! | #DIV/0!
[7 empty] | 0 | -13.5939 | #DIV/0! | 0.93366 | #DIV/0! | 0 | 0 | #DIV/0! | #DIV/0!
[7 empty] | 0 | -13.5939 | #DIV/0! | 0.93366 | #DIV/0! | 0 | 0 | #DIV/0! | #DIV/0!
[7 empty] | 0 | -13.5939 | #DIV/0! | 0.93366 | #DIV/0! | 0 | 0 | #DIV/0! | #DIV/0!
[7 empty] | 0 | -13.5939 | #DIV/0! | 0.93366 | #DIV/0! | 0 | 0 | #DIV/0! | #DIV/0!
[7 empty] | 0 | -13.5939 | #DIV/0! | 0.93366 | #DIV/0! | 0 | 0 | #DIV/0! | #DIV/0!
[7 empty] | 0 | -13.5939 | #DIV/0! | 0.93366 | #DIV/0! | 0 | 0 | #DIV/0! | #DIV/0!
[7 empty] | 0 | -13.5939 | #DIV/0! | 0.93366 | #DIV/0! | 0 | 0 | #DIV/0! | #DIV/0!
[7 empty] | 0 | -13.5939 | #DIV/0! | 0.93366 | #DIV/0! | 0 | 0 | #DIV/0! | #DIV/0!
[7 empty] | 0 | -13.5939 | #DIV/0! | 0.93366 | #DIV/0! | 0 | 0 | #DIV/0! | #DIV/0!
[7 empty] | 0 | -13.5939 | #DIV/0! | 0.93366 | #DIV/0! | 0 | 0 | #DIV/0! | #DIV/0!
[7 empty] | 0 | -13.5939 | #DIV/0! | 0.93366 | #DIV/0! | 0 | 0 | #DIV/0! | #DIV/0!
[7 empty] | 0 | -13.5939 | #DIV/0! | 0.93366 | #DIV/0! | 0 | 0 | #DIV/0! | #DIV/0!
[7 empty] | 0 | -13.5939 | #DIV/0! | 0.93366 | #DIV/0! | 0 | 0 | #DIV/0! | #DIV/0!
[7 empty] | 0 | -13.5939 | #DIV/0! | 0.93366 | #DIV/0! | 0 | 0 | #DIV/0! | #DIV/0!
[7 empty] | 0 | -13.5939 | #DIV/0! | 0.93366 | #DIV/0! | 0 | 0 | #DIV/0! | #DIV/0!
[7 empty] | 0 | -13.5939 | #DIV/0! | 0.93366 | #DIV/0! | 0 | 0 | #DIV/0! | #DIV/0!
[7 empty] | 0 | -13.5939 | #DIV/0! | 0.93366 | #DIV/0! | 0 | 0 | #DIV/0! | #DIV/0!
[7 empty] | 0 | -13.5939 | #DIV/0! | 0.93366 | #DIV/0! | 0 | 0 | #DIV/0! | #DIV/0!
[7 empty] | 0 | -13.5939 | #DIV/0! | 0.93366 | #DIV/0! | 0 | 0 | #DIV/0! | #DIV/0!
[7 empty] | 0 | -13.5939 | #DIV/0! | 0.93366 | #DIV/0! | 0 | 0 | #DIV/0! | #DIV/0!
[7 empty] | 0 | -13.5939 | #DIV/0! | 0.93366 | #DIV/0! | 0 | 0 | #DIV/0! | #DIV/0!
[7 empty] | 0 | -13.5939 | #DIV/0! | 0.93366 | #DIV/0! | 0 | 0 | #DIV/0! | #DIV/0!
[7 empty] | 0 | -13.5939 | #DIV/0! | 0.93366 | #DIV/0! | 0 | 0 | #DIV/0! | #DIV/0!
[7 empty] | 0 | -13.5939 | #DIV/0! | 0.93366 | #DIV/0! | 0 | 0 | #DIV/0! | #DIV/0!
[7 empty] | 0 | -13.5939 | #DIV/0! | 0.93366 | #DIV/0! | 0 | 0 | #DIV/0! | #DIV/0!
[7 empty] | 0 | -13.5939 | #DIV/0! | 0.93366 | #DIV/0! | 0 | 0 | #DIV/0! | #DIV/0!
[7 empty] | 0 | -13.5939 | #DIV/0! | 0.93366 | #DIV/0! | 0 | 0 | #DIV/0! | #DIV/0!
[7 empty] | 0 | -13.5939 | #DIV/0! | 0.93366 | #DIV/0! | 0 | 0 | #DIV/0! | #DIV/0!
[7 empty] | 0 | -13.5939 | #DIV/0! | 0.93366 | #DIV/0! | 0 | 0 | #DIV/0! | #DIV/0!
[7 empty] | 0 | -13.5939 | #DIV/0! | 0.93366 | #DIV/0! | 0 | 0 | #DIV/0! | #DIV/0!
[7 empty] | 0 | -13.5939 | #DIV/0! | 0.93366 | #DIV/0! | 0 | 0 | #DIV/0! | #DIV/0!
[7 empty] | 0 | -13.5939 | #DIV/0! | 0.93366 | #DIV/0! | 0 | 0 | #DIV/0! | #DIV/0!
[7 empty] | 0 | -13.5939 | #DIV/0! | 0.93366 | #DIV/0! | 0 | 0 | #DIV/0! | #DIV/0!
[7 empty] | 0 | -13.5939 | #DIV/0! | 0.93366 | #DIV/0! | 0 | 0 | #DIV/0! | #DIV/0!
[7 empty] | 0 | -13.5939 | #DIV/0! | 0.93366 | #DIV/0! | 0 | 0 | #DIV/0! | #DIV/0!
[7 empty] | 0 | -13.5939 | #DIV/0! | 0.93366 | #DIV/0! | 0 | 0 | #DIV/0! | #DIV/0!
[7 empty] | 0 | -13.5939 | #DIV/0! | 0.93366 | #DIV/0! | 0 | 0 | #DIV/0! | #DIV/0!
[7 empty] | 0 | -13.5939 | #DIV/0! | 0.93366 | #DIV/0! | 0 | 0 | #DIV/0! | #DIV/0!
[7 empty] | 0 | -13.5939 | #DIV/0! | 0.93366 | #DIV/0! | 0 | 0 | #DIV/0! | #DIV/0!
[7 empty] | 0 | -13.5939 | #DIV/0! | 0.93366 | #DIV/0! | 0 | 0 | #DIV/0! | #DIV/0!
[7 empty] | 0 | -13.5939 | #DIV/0! | 0.93366 | #DIV/0! | 0 | 0 | #DIV/0! | #DIV/0!
[7 empty] | 0 | -13.5939 | #DIV/0! | 0.93366 | #DIV/0! | 0 | 0 | #DIV/0! | #DIV/0!
[7 empty] | 0 | -13.5939 | #DIV/0! | 0.93366 | #DIV/0! | 0 | 0 | #DIV/0! | #DIV/0!
[7 empty] | 0 | -13.5939 | #DIV/0! | 0.93366 | #DIV/0! | 0 | 0 | #DIV/0! | #DIV/0!
[7 empty] | 0 | -13.5939 | #DIV/0! | 0.93366 | #DIV/0! | 0 | 0 | #DIV/0! | #DIV/0!
[7 empty] | 0 | -13.5939 | #DIV/0! | 0.93366 | #DIV/0! | 0 | 0 | #DIV/0! | #DIV/0!
[7 empty] | 0 | -13.5939 | #DIV/0! | 0.93366 | #DIV/0! | 0 | 0 | #DIV/0! | #DIV/0!
[7 empty] | 0 | -13.5939 | #DIV/0! | 0.93366 | #DIV/0! | 0 | 0 | #DIV/0! | #DIV/0!
[7 empty] | 0 | -13.5939 | #DIV/0! | 0.93366 | #DIV/0! | 0 | 0 | #DIV/0! | #DIV/0!
[7 empty] | 0 | -13.5939 | #DIV/0! | 0.93366 | #DIV/0! | 0 | 0 | #DIV/0! | #DIV/0!
[7 empty] | 0 | -13.5939 | #DIV/0! | 0.93366 | #DIV/0! | 0 | 0 | #DIV/0! | #DIV/0!
[7 empty] | 0 | -13.5939 | #DIV/0! | 0.93366 | #DIV/0! | 0 | 0 | #DIV/0! | #DIV/0!
[7 empty] | 0 | -13.5939 | #DIV/0! | 0.93366 | #DIV/0! | 0 | 0 | #DIV/0! | #DIV/0!
[7 empty] | 0 | -13.5939 | #DIV/0! | 0.93366 | #DIV/0! | 0 | 0 | #DIV/0! | #DIV/0!
[7 empty] | 0 | -13.5939 | #DIV/0! | 0.93366 | #DIV/0! | 0 | 0 | #DIV/0! | #DIV/0!
[7 empty] | 0 | -13.5939 | #DIV/0! | 0.93366 | #DIV/0! | 0 | 0 | #DIV/0! | #DIV/0!
[7 empty] | 0 | -13.5939 | #DIV/0! | 0.93366 | #DIV/0! | 0 | 0 | #DIV/0! | #DIV/0!
[7 empty] | 0 | -13.5939 | #DIV/0! | 0.93366 | #DIV/0! | 0 | 0 | #DIV/0! | #DIV/0!
[7 empty] | 0 | -13.5939 | #DIV/0! | 0.93366 | #DIV/0! | 0 | 0 | #DIV/0! | #DIV/0!
[7 empty] | 0 | -13.5939 | #DIV/0! | 0.93366 | #DIV/0! | 0 | 0 | #DIV/0! | #DIV/0!
[7 empty] | 0 | -13.5939 | #DIV/0! | 0.93366 | #DIV/0! | 0 | 0 | #DIV/0! | #DIV/0!
[7 empty] | 0 | -13.5939 | #DIV/0! | 0.93366 | #DIV/0! | 0 | 0 | #DIV/0! | #DIV/0!
[7 empty] | 0 | -13.5939 | #DIV/0! | 0.93366 | #DIV/0! | 0 | 0 | #DIV/0! | #DIV/0!
[7 empty] | 0 | -13.5939 | #DIV/0! | 0.93366 | #DIV/0! | 0 | 0 | #DIV/0! | #DIV/0!
[7 empty] | 0 | -13.5939 | #DIV/0! | 0.93366 | #DIV/0! | 0 | 0 | #DIV/0! | #DIV/0!
[7 empty] | 0 | -13.5939 | #DIV/0! | 0.93366 | #DIV/0! | 0 | 0 | #DIV/0! | #DIV/0!
[7 empty] | 0 | -13.5939 | #DIV/0! | 0.93366 | #DIV/0! | 0 | 0 | #DIV/0! | #DIV/0!
[7 empty] | 0 | -13.5939 | #DIV/0! | 0.93366 | #DIV/0! | 0 | 0 | #DIV/0! | #DIV/0!
[7 empty] | 0 | -13.5939 | #DIV/0! | 0.93366 | #DIV/0! | 0 | 0 | #DIV/0! | #DIV/0!
[7 empty] | 0 | -13.5939 | #DIV/0! | 0.93366 | #DIV/0! | 0 | 0 | #DIV/0! | #DIV/0!
[7 empty] | 0 | -13.5939 | #DIV/0! | 0.93366 | #DIV/0! | 0 | 0 | #DIV/0! | #DIV/0!
[7 empty] | 0 | -13.5939 | #DIV/0! | 0.93366 | #DIV/0! | 0 | 0 | #DIV/0! | #DIV/0!
[7 empty] | 0 | -13.5939 | #DIV/0! | 0.93366 | #DIV/0! | 0 | 0 | #DIV/0! | #DIV/0!
[7 empty] | 0 | -13.5939 | #DIV/0! | 0.93366 | #DIV/0! | 0 | 0 | #DIV/0! | #DIV/0!
[7 empty] | 0 | -13.5939 | #DIV/0! | 0.93366 | #DIV/0! | 0 | 0 | #DIV/0! | #DIV/0!
[7 empty] | 0 | -13.5939 | #DIV/0! | 0.93366 | #DIV/0! | 0 | 0 | #DIV/0! | #DIV/0!
[7 empty] | 0 | -13.5939 | #DIV/0! | 0.93366 | #DIV/0! | 0 | 0 | #DIV/0! | #DIV/0!
[7 empty] | 0 | -13.5939 | #DIV/0! | 0.93366 | #DIV/0! | 0 | 0 | #DIV/0! | #DIV/0!
[7 empty] | 0 | -13.5939 | #DIV/0! | 0.93366 | #DIV/0! | 0 | 0 | #DIV/0! | #DIV/0!
[7 empty] | 0 | -13.5939 | #DIV/0! | 0.93366 | #DIV/0! | 0 | 0 | #DIV/0! | #DIV/0!
[7 empty] | 0 | -13.5939 | #DIV/0! | 0.93366 | #DIV/0! | 0 | 0 | #DIV/0! | #DIV/0!
[7 empty] | 0 | -13.5939 | #DIV/0! | 0.93366 | #DIV/0! | 0 | 0 | #DIV/0! | #DIV/0!
[7 empty] | 0 | -13.5939 | #DIV/0! | 0.93366 | #DIV/0! | 0 | 0 | #DIV/0! | #DIV/0!
[7 empty] | 0 | -13.5939 | #DIV/0! | 0.93366 | #DIV/0! | 0 | 0 | #DIV/0! | #DIV/0!
[7 empty] | 0 | -13.5939 | #DIV/0! | 0.93366 | #DIV/0! | 0 | 0 | #DIV/0! | #DIV/0!
[7 empty] | 0 | -13.5939 | #DIV/0! | 0.93366 | #DIV/0! | 0 | 0 | #DIV/0! | #DIV/0!
[7 empty] | 0 | -13.5939 | #DIV/0! | 0.93366 | #DIV/0! | 0 | 0 | #DIV/0! | #DIV/0!
[7 empty] | 0 | -13.5939 | #DIV/0! | 0.93366 | #DIV/0! | 0 | 0 | #DIV/0! | #DIV/0!
[7 empty] | 0 | -13.5939 | #DIV/0! | 0.93366 | #DIV/0! | 0 | 0 | #DIV/0! | #DIV/0!
[7 empty] | 0 | -13.5939 | #DIV/0! | 0.93366 | #DIV/0! | 0 | 0 | #DIV/0! | #DIV/0!
[7 empty] | 0 | -13.5939 | #DIV/0! | 0.93366 | #DIV/0! | 0 | 0 | #DIV/0! | #DIV/0!
[7 empty] | 0 | -13.5939 | #DIV/0! | 0.93366 | #DIV/0! | 0 | 0 | #DIV/0! | #DIV/0!
[7 empty] | 0 | -13.5939 | #DIV/0! | 0.93366 | #DIV/0! | 0 | 0 | #DIV/0! | #DIV/0!
[7 empty] | 0 | -13.5939 | #DIV/0! | 0.93366 | #DIV/0! | 0 | 0 | #DIV/0! | #DIV/0!
[7 empty] | 0 | -13.5939 | #DIV/0! | 0.93366 | #DIV/0! | 0 | 0 | #DIV/0! | #DIV/0!
[7 empty] | 0 | -13.5939 | #DIV/0! | 0.93366 | #DIV/0! | 0 | 0 | #DIV/0! | #DIV/0!
[7 empty] | 0 | -13.5939 | #DIV/0! | 0.93366 | #DIV/0! | 0 | 0 | #DIV/0! | #DIV/0!
[7 empty] | 0 | -13.5939 | #DIV/0! | 0.93366 | #DIV/0! | 0 | 0 | #DIV/0! | #DIV/0!
[7 empty] | 0 | -13.5939 | #DIV/0! | 0.93366 | #DIV/0! | 0 | 0 | #DIV/0! | #DIV/0!
[7 empty] | 0 | -13.5939 | #DIV/0! | 0.93366 | #DIV/0! | 0 | 0 | #DIV/0! | #DIV/0!
[7 empty] | 0 | -13.5939 | #DIV/0! | 0.93366 | #DIV/0! | 0 | 0 | #DIV/0! | #DIV/0!
[7 empty] | 0 | -13.5939 | #DIV/0! | 0.93366 | #DIV/0! | 0 | 0 | #DIV/0! | #DIV/0!
[7 empty] | 0 | -13.5939 | #DIV/0! | 0.93366 | #DIV/0! | 0 | 0 | #DIV/0! | #DIV/0!
[7 empty] | 0 | -13.5939 | #DIV/0! | 0.93366 | #DIV/0! | 0 | 0 | #DIV/0! | #DIV/0!
[7 empty] | 0 | -13.5939 | #DIV/0! | 0.93366 | #DIV/0! | 0 | 0 | #DIV/0! | #DIV/0!
[7 empty] | 0 | -13.5939 | #DIV/0! | 0.93366 | #DIV/0! | 0 | 0 | #DIV/0! | #DIV/0!
[7 empty] | 0 | -13.5939 | #DIV/0! | 0.93366 | #DIV/0! | 0 | 0 | #DIV/0! | #DIV/0!
[7 empty] | 0 | -13.5939 | #DIV/0! | 0.93366 | #DIV/0! | 0 | 0 | #DIV/0! | #DIV/0!
[7 empty] | 0 | -13.5939 | #DIV/0! | 0.93366 | #DIV/0! | 0 | 0 | #DIV/0! | #DIV/0!
[7 empty] | 0 | -13.5939 | #DIV/0! | 0.93366 | #DIV/0! | 0 | 0 | #DIV/0! | #DIV/0!
[7 empty] | 0 | -13.5939 | #DIV/0! | 0.93366 | #DIV/0! | 0 | 0 | #DIV/0! | #DIV/0!
[7 empty] | 0 | -13.5939 | #DIV/0! | 0.93366 | #DIV/0! | 0 | 0 | #DIV/0! | #DIV/0!
[7 empty] | 0 | -13.5939 | #DIV/0! | 0.93366 | #DIV/0! | 0 | 0 | #DIV/0! | #DIV/0!
[7 empty] | 0 | -13.5939 | #DIV/0! | 0.93366 | #DIV/0! | 0 | 0 | #DIV/0! | #DIV/0!
[7 empty] | 0 | -13.5939 | #DIV/0! | 0.93366 | #DIV/0! | 0 | 0 | #DIV/0! | #DIV/0!
[7 empty] | 0 | -13.5939 | #DIV/0! | 0.93366 | #DIV/0! | 0 | 0 | #DIV/0! | #DIV/0!
[7 empty] | 0 | -13.5939 | #DIV/0! | 0.93366 | #DIV/0! | 0 | 0 | #DIV/0! | #DIV/0!
[7 empty] | 0 | -13.5939 | #DIV/0! | 0.93366 | #DIV/0! | 0 | 0 | #DIV/0! | #DIV/0!
[7 empty] | 0 | -13.5939 | #DIV/0! | 0.93366 | #DIV/0! | 0 | 0 | #DIV/0! | #DIV/0!
[7 empty] | 0 | -13.5939 | #DIV/0! | 0.93366 | #DIV/0! | 0 | 0 | #DIV/0! | #DIV/0!
[7 empty] | 0 | -13.5939 | #DIV/0! | 0.93366 | #DIV/0! | 0 | 0 | #DIV/0! | #DIV/0!
[7 empty] | 0 | -13.5939 | #DIV/0! | 0.93366 | #DIV/0! | 0 | 0 | #DIV/0! | #DIV/0!
[7 empty] | 0 | -13.5939 | #DIV/0! | 0.93366 | #DIV/0! | 0 | 0 | #DIV/0! | #DIV/0!
[7 empty] | 0 | -13.5939 | #DIV/0! | 0.93366 | #DIV/0! | 0 | 0 | #DIV/0! | #DIV/0!
[7 empty] | 0 | -13.5939 | #DIV/0! | 0.93366 | #DIV/0! | 0 | 0 | #DIV/0! | #DIV/0!
[7 empty] | 0 | -13.5939 | #DIV/0! | 0.93366 | #DIV/0! | 0 | 0 | #DIV/0! | #DIV/0!
[7 empty] | 0 | -13.5939 | #DIV/0! | 0.93366 | #DIV/0! | 0 | 0 | #DIV/0! | #DIV/0!
[7 empty] | 0 | -13.5939 | #DIV/0! | 0.93366 | #DIV/0! | 0 | 0 | #DIV/0! | #DIV/0!
[7 empty] | 0 | -13.5939 | #DIV/0! | 0.93366 | #DIV/0! | 0 | 0 | #DIV/0! | #DIV/0!
[7 empty] | 0 | -13.5939 | #DIV/0! | 0.93366 | #DIV/0! | 0 | 0 | #DIV/0! | #DIV/0!
[7 empty] | 0 | -13.5939 | #DIV/0! | 0.93366 | #DIV/0! | 0 | 0 | #DIV/0! | #DIV/0!
[7 empty] | 0 | -13.5939 | #DIV/0! | 0.93366 | #DIV/0! | 0 | 0 | #DIV/0! | #DIV/0!
[7 empty] | 0 | -13.5939 | #DIV/0! | 0.93366 | #DIV/0! | 0 | 0 | #DIV/0! | #DIV/0!
[7 empty] | 0 | -13.5939 | #DIV/0! | 0.93366 | #DIV/0! | 0 | 0 | #DIV/0! | #DIV/0!
[7 empty] | 0 | -13.5939 | #DIV/0! | 0.93366 | #DIV/0! | 0 | 0 | #DIV/0! | #DIV/0!
[7 empty] | 0 | -13.5939 | #DIV/0! | 0.93366 | #DIV/0! | 0 | 0 | #DIV/0! | #DIV/0!
[7 empty] | 0 | -13.5939 | #DIV/0! | 0.93366 | #DIV/0! | 0 | 0 | #DIV/0! | #DIV/0!
[7 empty] | 0 | -13.5939 | #DIV/0! | 0.93366 | #DIV/0! | 0 | 0 | #DIV/0! | #DIV/0!
[7 empty] | 0 | -13.5939 | #DIV/0! | 0.93366 | #DIV/0! | 0 | 0 | #DIV/0! | #DIV/0!
[7 empty] | 0 | -13.5939 | #DIV/0! | 0.93366 | #DIV/0! | 0 | 0 | #DIV/0! | #DIV/0!
[7 empty] | 0 | -13.5939 | #DIV/0! | 0.93366 | #DIV/0! | 0 | 0 | #DIV/0! | #DIV/0!
[7 empty] | 0 | -13.5939 | #DIV/0! | 0.93366 | #DIV/0! | 0 | 0 | #DIV/0! | #DIV/0!
[7 empty] | 0 | -13.5939 | #DIV/0! | 0.93366 | #DIV/0! | 0 | 0 | #DIV/0! | #DIV/0!
[7 empty] | 0 | -13.5939 | #DIV/0! | 0.93366 | #DIV/0! | 0 | 0 | #DIV/0! | #DIV/0!
[7 empty] | 0 | -13.5939 | #DIV/0! | 0.93366 | #DIV/0! | 0 | 0 | #DIV/0! | #DIV/0!
[7 empty] | 0 | -13.5939 | #DIV/0! | 0.93366 | #DIV/0! | 0 | 0 | #DIV/0! | #DIV/0!
[7 empty] | 0 | -13.5939 | #DIV/0! | 0.93366 | #DIV/0! | 0 | 0 | #DIV/0! | #DIV/0!
[7 empty] | 0 | -13.5939 | #DIV/0! | 0.93366 | #DIV/0! | 0 | 0 | #DIV/0! | #DIV/0!
[7 empty] | 0 | -13.5939 | #DIV/0! | 0.93366 | #DIV/0! | 0 | 0 | #DIV/0! | #DIV/0!
[7 empty] | 0 | -13.5939 | #DIV/0! | 0.93366 | #DIV/0! | 0 | 0 | #DIV/0! | #DIV/0!
[7 empty] | 0 | -13.5939 | #DIV/0! | 0.93366 | #DIV/0! | 0 | 0 | #DIV/0! | #DIV/0!
[7 empty] | 0 | -13.5939 | #DIV/0! | 0.93366 | #DIV/0! | 0 | 0 | #DIV/0! | #DIV/0!
[7 empty] | 0 | -13.5939 | #DIV/0! | 0.93366 | #DIV/0! | 0 | 0 | #DIV/0! | #DIV/0!
[7 empty] | 0 | -13.5939 | #DIV/0! | 0.93366 | #DIV/0! | 0 | 0 | #DIV/0! | #DIV/0!
[7 empty] | 0 | -13.5939 | #DIV/0! | 0.93366 | #DIV/0! | 0 | 0 | #DIV/0! | #DIV/0!
[7 empty] | 0 | -13.5939 | #DIV/0! | 0.93366 | #DIV/0! | 0 | 0 | #DIV/0! | #DIV/0!
[7 empty] | 0 | -13.5939 | #DIV/0! | 0.93366 | #DIV/0! | 0 | 0 | #DIV/0! | #DIV/0!
[7 empty] | 0 | -13.5939 | #DIV/0! | 0.93366 | #DIV/0! | 0 | 0 | #DIV/0! | #DIV/0!
[7 empty] | 0 | -13.5939 | #DIV/0! | 0.93366 | #DIV/0! | 0 | 0 | #DIV/0! | #DIV/0!
[7 empty] | 0 | -13.5939 | #DIV/0! | 0.93366 | #DIV/0! | 0 | 0 | #DIV/0! | #DIV/0!
[7 empty] | 0 | -13.5939 | #DIV/0! | 0.93366 | #DIV/0! | 0 | 0 | #DIV/0! | #DIV/0!
[7 empty] | 0 | -13.5939 | #DIV/0! | 0.93366 | #DIV/0! | 0 | 0 | #DIV/0! | #DIV/0!
[7 empty] | 0 | -13.5939 | #DIV/0! | 0.93366 | #DIV/0! | 0 | 0 | #DIV/0! | #DIV/0!
[7 empty] | 0 | -13.5939 | #DIV/0! | 0.93366 | #DIV/0! | 0 | 0 | #DIV/0! | #DIV/0!
[7 empty] | 0 | -13.5939 | #DIV/0! | 0.93366 | #DIV/0! | 0 | 0 | #DIV/0! | #DIV/0!
[7 empty] | 0 | -13.5939 | #DIV/0! | 0.93366 | #DIV/0! | 0 | 0 | #DIV/0! | #DIV/0!
[7 empty] | 0 | -13.5939 | #DIV/0! | 0.93366 | #DIV/0! | 0 | 0 | #DIV/0! | #DIV/0!
[7 empty] | 0 | -13.5939 | #DIV/0! | 0.93366 | #DIV/0! | 0 | 0 | #DIV/0! | #DIV/0!
[7 empty] | 0 | -13.5939 | #DIV/0! | 0.93366 | #DIV/0! | 0 | 0 | #DIV/0! | #DIV/0!
[7 empty] | 0 | -13.5939 | #DIV/0! | 0.93366 | #DIV/0! | 0 | 0 | #DIV/0! | #DIV/0!
[7 empty] | 0 | -13.5939 | #DIV/0! | 0.93366 | #DIV/0! | 0 | 0 | #DIV/0! | #DIV/0!
[7 empty] | 0 | -13.5939 | #DIV/0! | 0.93366 | #DIV/0! | 0 | 0 | #DIV/0! | #DIV/0!
[7 empty] | 0 | -13.5939 | #DIV/0! | 0.93366 | #DIV/0! | 0 | 0 | #DIV/0! | #DIV/0!
[7 empty] | 0 | -13.5939 | #DIV/0! | 0.93366 | #DIV/0! | 0 | 0 | #DIV/0! | #DIV/0!
[7 empty] | 0 | -13.5939 | #DIV/0! | 0.93366 | #DIV/0! | 0 | 0 | #DIV/0! | #DIV/0!
[7 empty] | 0 | -13.5939 | #DIV/0! | 0.93366 | #DIV/0! | 0 | 0 | #DIV/0! | #DIV/0!
[7 empty] | 0 | -13.5939 | #DIV/0! | 0.93366 | #DIV/0! | 0 | 0 | #DIV/0! | #DIV/0!
[7 empty] | 0 | -13.5939 | #DIV/0! | 0.93366 | #DIV/0! | 0 | 0 | #DIV/0! | #DIV/0!
[7 empty] | 0 | -13.5939 | #DIV/0! | 0.93366 | #DIV/0! | 0 | 0 | #DIV/0! | #DIV/0!
[7 empty] | 0 | -13.5939 | #DIV/0! | 0.93366 | #DIV/0! | 0 | 0 | #DIV/0! | #DIV/0!
[7 empty] | 0 | -13.5939 | #DIV/0! | 0.93366 | #DIV/0! | 0 | 0 | #DIV/0! | #DIV/0!
[7 empty] | 0 | -13.5939 | #DIV/0! | 0.93366 | #DIV/0! | 0 | 0 | #DIV/0! | #DIV/0!
[7 empty] | 0 | -13.5939 | #DIV/0! | 0.93366 | #DIV/0! | 0 | 0 | #DIV/0! | #DIV/0!
[7 empty] | 0 | -13.5939 | #DIV/0! | 0.93366 | #DIV/0! | 0 | 0 | #DIV/0! | #DIV/0!
[7 empty] | 0 | -13.5939 | #DIV/0! | 0.93366 | #DIV/0! | 0 | 0 | #DIV/0! | #DIV/0!
[7 empty] | 0 | -13.5939 | #DIV/0! | 0.93366 | #DIV/0! | 0 | 0 | #DIV/0! | #DIV/0!
[7 empty] | 0 | -13.5939 | #DIV/0! | 0.93366 | #DIV/0! | 0 | 0 | #DIV/0! | #DIV/0!
[7 empty] | 0 | -13.5939 | #DIV/0! | 0.93366 | #DIV/0! | 0 | 0 | #DIV/0! | #DIV/0!
[7 empty] | 0 | -13.5939 | #DIV/0! | 0.93366 | #DIV/0! | 0 | 0 | #DIV/0! | #DIV/0!
[7 empty] | 0 | -13.5939 | #DIV/0! | 0.93366 | #DIV/0! | 0 | 0 | #DIV/0! | #DIV/0!
[7 empty] | 0 | -13.5939 | #DIV/0! | 0.93366 | #DIV/0! | 0 | 0 | #DIV/0! | #DIV/0!
[7 empty] | 0 | -13.5939 | #DIV/0! | 0.93366 | #DIV/0! | 0 | 0 | #DIV/0! | #DIV/0!
[7 empty] | 0 | -13.5939 | #DIV/0! | 0.93366 | #DIV/0! | 0 | 0 | #DIV/0! | #DIV/0!
[7 empty] | 0 | -13.5939 | #DIV/0! | 0.93366 | #DIV/0! | 0 | 0 | #DIV/0! | #DIV/0!
[7 empty] | 0 | -13.5939 | #DIV/0! | 0.93366 | #DIV/0! | 0 | 0 | #DIV/0! | #DIV/0!
[7 empty] | 0 | -13.5939 | #DIV/0! | 0.93366 | #DIV/0! | 0 | 0 | #DIV/0! | #DIV/0!
[7 empty] | 0 | -13.5939 | #DIV/0! | 0.93366 | #DIV/0! | 0 | 0 | #DIV/0! | #DIV/0!
[7 empty] | 0 | -13.5939 | #DIV/0! | 0.93366 | #DIV/0! | 0 | 0 | #DIV/0! | #DIV/0!
[7 empty] | 0 | -13.5939 | #DIV/0! | 0.93366 | #DIV/0! | 0 | 0 | #DIV/0! | #DIV/0!
[7 empty] | 0 | -13.5939 | #DIV/0! | 0.93366 | #DIV/0! | 0 | 0 | #DIV/0! | #DIV/0!
[7 empty] | 0 | -13.5939 | #DIV/0! | 0.93366 | #DIV/0! | 0 | 0 | #DIV/0! | #DIV/0!
[7 empty] | 0 | -13.5939 | #DIV/0! | 0.93366 | #DIV/0! | 0 | 0 | #DIV/0! | #DIV/0!
[7 empty] | 0 | -13.5939 | #DIV/0! | 0.93366 | #DIV/0! | 0 | 0 | #DIV/0! | #DIV/0!
[7 empty] | 0 | -13.5939 | #DIV/0! | 0.93366 | #DIV/0! | 0 | 0 | #DIV/0! | #DIV/0!
[7 empty] | 0 | -13.5939 | #DIV/0! | 0.93366 | #DIV/0! | 0 | 0 | #DIV/0! | #DIV/0!
[7 empty] | 0 | -13.5939 | #DIV/0! | 0.93366 | #DIV/0! | 0 | 0 | #DIV/0! | #DIV/0!
[7 empty] | 0 | -13.5939 | #DIV/0! | 0.93366 | #DIV/0! | 0 | 0 | #DIV/0! | #DIV/0!
[7 empty] | 0 | -13.5939 | #DIV/0! | 0.93366 | #DIV/0! | 0 | 0 | #DIV/0! | #DIV/0!
[7 empty] | 0 | -13.5939 | #DIV/0! | 0.93366 | #DIV/0! | 0 | 0 | #DIV/0! | #DIV/0!
[7 empty] | 0 | -13.5939 | #DIV/0! | 0.93366 | #DIV/0! | 0 | 0 | #DIV/0! | #DIV/0!
[7 empty] | 0 | -13.5939 | #DIV/0! | 0.93366 | #DIV/0! | 0 | 0 | #DIV/0! | #DIV/0!
[7 empty] | 0 | -13.5939 | #DIV/0! | 0.93366 | #DIV/0! | 0 | 0 | #DIV/0! | #DIV/0!
[7 empty] | 0 | -13.5939 | #DIV/0! | 0.93366 | #DIV/0! | 0 | 0 | #DIV/0! | #DIV/0!
[7 empty] | 0 | -13.5939 | #DIV/0! | 0.93366 | #DIV/0! | 0 | 0 | #DIV/0! | #DIV/0!
[7 empty] | 0 | -13.5939 | #DIV/0! | 0.93366 | #DIV/0! | 0 | 0 | #DIV/0! | #DIV/0!
[7 empty] | 0 | -13.5939 | #DIV/0! | 0.93366 | #DIV/0! | 0 | 0 | #DIV/0! | #DIV/0!
[7 empty] | 0 | -13.5939 | #DIV/0! | 0.93366 | #DIV/0! | 0 | 0 | #DIV/0! | #DIV/0!
[7 empty] | 0 | -13.5939 | #DIV/0! | 0.93366 | #DIV/0! | 0 | 0 | #DIV/0! | #DIV/0!
[7 empty] | 0 | -13.5939 | #DIV/0! | 0.93366 | #DIV/0! | 0 | 0 | #DIV/0! | #DIV/0!
[7 empty] | 0 | -13.5939 | #DIV/0! | 0.93366 | #DIV/0! | 0 | 0 | #DIV/0! | #DIV/0!
[7 empty] | 0 | -13.5939 | #DIV/0! | 0.93366 | #DIV/0! | 0 | 0 | #DIV/0! | #DIV/0!
[7 empty] | 0 | -13.5939 | #DIV/0! | 0.93366 | #DIV/0! | 0 | 0 | #DIV/0! | #DIV/0!
[7 empty] | 0 | -13.5939 | #DIV/0! | 0.93366 | #DIV/0! | 0 | 0 | #DIV/0! | #DIV/0!
[7 empty] | 0 | -13.5939 | #DIV/0! | 0.93366 | #DIV/0! | 0 | 0 | #DIV/0! | #DIV/0!
[7 empty] | 0 | -13.5939 | #DIV/0! | 0.93366 | #DIV/0! | 0 | 0 | #DIV/0! | #DIV/0!
[7 empty] | 0 | -13.5939 | #DIV/0! | 0.93366 | #DIV/0! | 0 | 0 | #DIV/0! | #DIV/0!
[7 empty] | 0 | -13.5939 | #DIV/0! | 0.93366 | #DIV/0! | 0 | 0 | #DIV/0! | #DIV/0!
[7 empty] | 0 | -13.5939 | #DIV/0! | 0.93366 | #DIV/0! | 0 | 0 | #DIV/0! | #DIV/0!
[7 empty] | 0 | -13.5939 | #DIV/0! | 0.93366 | #DIV/0! | 0 | 0 | #DIV/0! | #DIV/0!
[7 empty] | 0 | -13.5939 | #DIV/0! | 0.93366 | #DIV/0! | 0 | 0 | #DIV/0! | #DIV/0!
[7 empty] | 0 | -13.5939 | #DIV/0! | 0.93366 | #DIV/0! | 0 | 0 | #DIV/0! | #DIV/0!
[7 empty] | 0 | -13.5939 | #DIV/0! | 0.93366 | #DIV/0! | 0 | 0 | #DIV/0! | #DIV/0!
[7 empty] | 0 | -13.5939 | #DIV/0! | 0.93366 | #DIV/0! | 0 | 0 | #DIV/0! | #DIV/0!
[7 empty] | 0 | -13.5939 | #DIV/0! | 0.93366 | #DIV/0! | 0 | 0 | #DIV/0! | #DIV/0!
[7 empty] | 0 | -13.5939 | #DIV/0! | 0.93366 | #DIV/0! | 0 | 0 | #DIV/0! | #DIV/0!
[7 empty] | 0 | -13.5939 | #DIV/0! | 0.93366 | #DIV/0! | 0 | 0 | #DIV/0! | #DIV/0!
[7 empty] | 0 | -13.5939 | #DIV/0! | 0.93366 | #DIV/0! | 0 | 0 | #DIV/0! | #DIV/0!
[7 empty] | 0 | -13.5939 | #DIV/0! | 0.93366 | #DIV/0! | 0 | 0 | #DIV/0! | #DIV/0!
[7 empty] | 0 | -13.5939 | #DIV/0! | 0.93366 | #DIV/0! | 0 | 0 | #DIV/0! | #DIV/0!
[7 empty] | 0 | -13.5939 | #DIV/0! | 0.93366 | #DIV/0! | 0 | 0 | #DIV/0! | #DIV/0!
[7 empty] | 0 | -13.5939 | #DIV/0! | 0.93366 | #DIV/0! | 0 | 0 | #DIV/0! | #DIV/0!
[7 empty] | 0 | -13.5939 | #DIV/0! | 0.93366 | #DIV/0! | 0 | 0 | #DIV/0! | #DIV/0!
[7 empty] | 0 | -13.5939 | #DIV/0! | 0.93366 | #DIV/0! | 0 | 0 | #DIV/0! | #DIV/0!
[7 empty] | 0 | -13.5939 | #DIV/0! | 0.93366 | #DIV/0! | 0 | 0 | #DIV/0! | #DIV/0!
[7 empty] | 0 | -13.5939 | #DIV/0! | 0.93366 | #DIV/0! | 0 | 0 | #DIV/0! | #DIV/0!
[7 empty] | 0 | -13.5939 | #DIV/0! | 0.93366 | #DIV/0! | 0 | 0 | #DIV/0! | #DIV/0!
[7 empty] | 0 | -13.5939 | #DIV/0! | 0.93366 | #DIV/0! | 0 | 0 | #DIV/0! | #DIV/0!
[7 empty] | 0 | -13.5939 | #DIV/0! | 0.93366 | #DIV/0! | 0 | 0 | #DIV/0! | #DIV/0!
[7 empty] | 0 | -13.5939 | #DIV/0! | 0.93366 | #DIV/0! | 0 | 0 | #DIV/0! | #DIV/0!
[7 empty] | 0 | -13.5939 | #DIV/0! | 0.93366 | #DIV/0! | 0 | 0 | #DIV/0! | #DIV/0!
[7 empty] | 0 | -13.5939 | #DIV/0! | 0.93366 | #DIV/0! | 0 | 0 | #DIV/0! | #DIV/0!
[7 empty] | 0 | -13.5939 | #DIV/0! | 0.93366 | #DIV/0! | 0 | 0 | #DIV/0! | #DIV/0!
[7 empty] | 0 | -13.5939 | #DIV/0! | 0.93366 | #DIV/0! | 0 | 0 | #DIV/0! | #DIV/0!
[7 empty] | 0 | -13.5939 | #DIV/0! | 0.93366 | #DIV/0! | 0 | 0 | #DIV/0! | #DIV/0!
[7 empty] | 0 | -13.5939 | #DIV/0! | 0.93366 | #DIV/0! | 0 | 0 | #DIV/0! | #DIV/0!
[7 empty] | 0 | -13.5939 | #DIV/0! | 0.93366 | #DIV/0! | 0 | 0 | #DIV/0! | #DIV/0!
[7 empty] | 0 | -13.5939 | #DIV/0! | 0.93366 | #DIV/0! | 0 | 0 | #DIV/0! | #DIV/0!
[7 empty] | 0 | -13.5939 | #DIV/0! | 0.93366 | #DIV/0! | 0 | 0 | #DIV/0! | #DIV/0!
[7 empty] | 0 | -13.5939 | #DIV/0! | 0.93366 | #DIV/0! | 0 | 0 | #DIV/0! | #DIV/0!
[7 empty] | 0 | -13.5939 | #DIV/0! | 0.93366 | #DIV/0! | 0 | 0 | #DIV/0! | #DIV/0!
[7 empty] | 0 | -13.5939 | #DIV/0! | 0.93366 | #DIV/0! | 0 | 0 | #DIV/0! | #DIV/0!
[7 empty] | 0 | -13.5939 | #DIV/0! | 0.93366 | #DIV/0! | 0 | 0 | #DIV/0! | #DIV/0!
[7 empty] | 0 | -13.5939 | #DIV/0! | 0.93366 | #DIV/0! | 0 | 0 | #DIV/0! | #DIV/0!
[7 empty] | 0 | -13.5939 | #DIV/0! | 0.93366 | #DIV/0! | 0 | 0 | #DIV/0! | #DIV/0!
[7 empty] | 0 | -13.5939 | #DIV/0! | 0.93366 | #DIV/0! | 0 | 0 | #DIV/0! | #DIV/0!
[7 empty] | 0 | -13.5939 | #DIV/0! | 0.93366 | #DIV/0! | 0 | 0 | #DIV/0! | #DIV/0!
[7 empty] | 0 | -13.5939 | #DIV/0! | 0.93366 | #DIV/0! | 0 | 0 | #DIV/0! | #DIV/0!
[7 empty] | 0 | -13.5939 | #DIV/0! | 0.93366 | #DIV/0! | 0 | 0 | #DIV/0! | #DIV/0!
[7 empty] | 0 | -13.5939 | #DIV/0! | 0.93366 | #DIV/0! | 0 | 0 | #DIV/0! | #DIV/0!
[7 empty] | 0 | -13.5939 | #DIV/0! | 0.93366 | #DIV/0! | 0 | 0 | #DIV/0! | #DIV/0!
[7 empty] | 0 | -13.5939 | #DIV/0! | 0.93366 | #DIV/0! | 0 | 0 | #DIV/0! | #DIV/0!
[7 empty] | 0 | -13.5939 | #DIV/0! | 0.93366 | #DIV/0! | 0 | 0 | #DIV/0! | #DIV/0!
[7 empty] | 0 | -13.5939 | #DIV/0! | 0.93366 | #DIV/0! | 0 | 0 | #DIV/0! | #DIV/0!
[7 empty] | 0 | -13.5939 | #DIV/0! | 0.93366 | #DIV/0! | 0 | 0 | #DIV/0! | #DIV/0!
[7 empty] | 0 | -13.5939 | #DIV/0! | 0.93366 | #DIV/0! | 0 | 0 | #DIV/0! | #DIV/0!
[7 empty] | 0 | -13.5939 | #DIV/0! | 0.93366 | #DIV/0! | 0 | 0 | #DIV/0! | #DIV/0!
[7 empty] | 0 | -13.5939 | #DIV/0! | 0.93366 | #DIV/0! | 0 | 0 | #DIV/0! | #DIV/0!
[7 empty] | 0 | -13.5939 | #DIV/0! | 0.93366 | #DIV/0! | 0 | 0 | #DIV/0! | #DIV/0!
[7 empty] | 0 | -13.5939 | #DIV/0! | 0.93366 | #DIV/0! | 0 | 0 | #DIV/0! | #DIV/0!
[7 empty] | 0 | -13.5939 | #DIV/0! | 0.93366 | #DIV/0! | 0 | 0 | #DIV/0! | #DIV/0!
[7 empty] | 0 | -13.5939 | #DIV/0! | 0.93366 | #DIV/0! | 0 | 0 | #DIV/0! | #DIV/0!
[7 empty] | 0 | -13.5939 | #DIV/0! | 0.93366 | #DIV/0! | 0 | 0 | #DIV/0! | #DIV/0!
[7 empty] | 0 | -13.5939 | #DIV/0! | 0.93366 | #DIV/0! | 0 | 0 | #DIV/0! | #DIV/0!
[7 empty] | 0 | -13.5939 | #DIV/0! | 0.93366 | #DIV/0! | 0 | 0 | #DIV/0! | #DIV/0!
[7 empty] | 0 | -13.5939 | #DIV/0! | 0.93366 | #DIV/0! | 0 | 0 | #DIV/0! | #DIV/0!
[7 empty] | 0 | -13.5939 | #DIV/0! | 0.93366 | #DIV/0! | 0 | 0 | #DIV/0! | #DIV/0!
[7 empty] | 0 | -13.5939 | #DIV/0! | 0.93366 | #DIV/0! | 0 | 0 | #DIV/0! | #DIV/0!
[7 empty] | 0 | -13.5939 | #DIV/0! | 0.93366 | #DIV/0! | 0 | 0 | #DIV/0! | #DIV/0!
[7 empty] | 0 | -13.5939 | #DIV/0! | 0.93366 | #DIV/0! | 0 | 0 | #DIV/0! | #DIV/0!
[7 empty] | 0 | -13.5939 | #DIV/0! | 0.93366 | #DIV/0! | 0 | 0 | #DIV/0! | #DIV/0!
[7 empty] | 0 | -13.5939 | #DIV/0! | 0.93366 | #DIV/0! | 0 | 0 | #DIV/0! | #DIV/0!
[7 empty] | 0 | -13.5939 | #DIV/0! | 0.93366 | #DIV/0! | 0 | 0 | #DIV/0! | #DIV/0!
[7 empty] | 0 | -13.5939 | #DIV/0! | 0.93366 | #DIV/0! | 0 | 0 | #DIV/0! | #DIV/0!
[7 empty] | 0 | -13.5939 | #DIV/0! | 0.93366 | #DIV/0! | 0 | 0 | #DIV/0! | #DIV/0!
[7 empty] | 0 | -13.5939 | #DIV/0! | 0.93366 | #DIV/0! | 0 | 0 | #DIV/0! | #DIV/0!
[7 empty] | 0 | -13.5939 | #DIV/0! | 0.93366 | #DIV/0! | 0 | 0 | #DIV/0! | #DIV/0!
[7 empty] | 0 | -13.5939 | #DIV/0! | 0.93366 | #DIV/0! | 0 | 0 | #DIV/0! | #DIV/0!
[7 empty] | 0 | -13.5939 | #DIV/0! | 0.93366 | #DIV/0! | 0 | 0 | #DIV/0! | #DIV/0!
[7 empty] | 0 | -13.5939 | #DIV/0! | 0.93366 | #DIV/0! | 0 | 0 | #DIV/0! | #DIV/0!
[7 empty] | 0 | -13.5939 | #DIV/0! | 0.93366 | #DIV/0! | 0 | 0 | #DIV/0! | #DIV/0!
[7 empty] | 0 | -13.5939 | #DIV/0! | 0.93366 | #DIV/0! | 0 | 0 | #DIV/0! | #DIV/0!
[7 empty] | 0 | -13.5939 | #DIV/0! | 0.93366 | #DIV/0! | 0 | 0 | #DIV/0! | #DIV/0!
[7 empty] | 0 | -13.5939 | #DIV/0! | 0.93366 | #DIV/0! | 0 | 0 | #DIV/0! | #DIV/0!
[7 empty] | 0 | -13.5939 | #DIV/0! | 0.93366 | #DIV/0! | 0 | 0 | #DIV/0! | #DIV/0!
[7 empty] | 0 | -13.5939 | #DIV/0! | 0.93366 | #DIV/0! | 0 | 0 | #DIV/0! | #DIV/0!
[7 empty] | 0 | -13.5939 | #DIV/0! | 0.93366 | #DIV/0! | 0 | 0 | #DIV/0! | #DIV/0!
[7 empty] | 0 | -13.5939 | #DIV/0! | 0.93366 | #DIV/0! | 0 | 0 | #DIV/0! | #DIV/0!
[7 empty] | 0 | -13.5939 | #DIV/0! | 0.93366 | #DIV/0! | 0 | 0 | #DIV/0! | #DIV/0!
[7 empty] | 0 | -13.5939 | #DIV/0! | 0.93366 | #DIV/0! | 0 | 0 | #DIV/0! | #DIV/0!
[7 empty] | 0 | -13.5939 | #DIV/0! | 0.93366 | #DIV/0! | 0 | 0 | #DIV/0! | #DIV/0!
[7 empty] | 0 | -13.5939 | #DIV/0! | 0.93366 | #DIV/0! | 0 | 0 | #DIV/0! | #DIV/0!
[7 empty] | 0 | -13.5939 | #DIV/0! | 0.93366 | #DIV/0! | 0 | 0 | #DIV/0! | #DIV/0!
[7 empty] | 0 | -13.5939 | #DIV/0! | 0.93366 | #DIV/0! | 0 | 0 | #DIV/0! | #DIV/0!
[7 empty] | 0 | -13.5939 | #DIV/0! | 0.93366 | #DIV/0! | 0 | 0 | #DIV/0! | #DIV/0!
[7 empty] | 0 | -13.5939 | #DIV/0! | 0.93366 | #DIV/0! | 0 | 0 | #DIV/0! | #DIV/0!
[7 empty] | 0 | -13.5939 | #DIV/0! | 0.93366 | #DIV/0! | 0 | 0 | #DIV/0! | #DIV/0!
[7 empty] | 0 | -13.5939 | #DIV/0! | 0.93366 | #DIV/0! | 0 | 0 | #DIV/0! | #DIV/0!
[7 empty] | 0 | -13.5939 | #DIV/0! | 0.93366 | #DIV/0! | 0 | 0 | #DIV/0! | #DIV/0!
[7 empty] | 0 | -13.5939 | #DIV/0! | 0.93366 | #DIV/0! | 0 | 0 | #DIV/0! | #DIV/0!
[7 empty] | 0 | -13.5939 | #DIV/0! | 0.93366 | #DIV/0! | 0 | 0 | #DIV/0! | #DIV/0!
[7 empty] | 0 | -13.5939 | #DIV/0! | 0.93366 | #DIV/0! | 0 | 0 | #DIV/0! | #DIV/0!
[7 empty] | 0 | -13.5939 | #DIV/0! | 0.93366 | #DIV/0! | 0 | 0 | #DIV/0! | #DIV/0!
[7 empty] | 0 | -13.5939 | #DIV/0! | 0.93366 | #DIV/0! | 0 | 0 | #DIV/0! | #DIV/0!
[7 empty] | 0 | -13.5939 | #DIV/0! | 0.93366 | #DIV/0! | 0 | 0 | #DIV/0! | #DIV/0!
[7 empty] | 0 | -13.5939 | #DIV/0! | 0.93366 | #DIV/0! | 0 | 0 | #DIV/0! | #DIV/0!
[7 empty] | 0 | -13.5939 | #DIV/0! | 0.93366 | #DIV/0! | 0 | 0 | #DIV/0! | #DIV/0!
[7 empty] | 0 | -13.5939 | #DIV/0! | 0.93366 | #DIV/0! | 0 | 0 | #DIV/0! | #DIV/0!
[7 empty] | 0 | -13.5939 | #DIV/0! | 0.93366 | #DIV/0! | 0 | 0 | #DIV/0! | #DIV/0!
[7 empty] | 0 | -13.5939 | #DIV/0! | 0.93366 | #DIV/0! | 0 | 0 | #DIV/0! | #DIV/0!
[7 empty] | 0 | -13.5939 | #DIV/0! | 0.93366 | #DIV/0! | 0 | 0 | #DIV/0! | #DIV/0!
[7 empty] | 0 | -13.5939 | #DIV/0! | 0.93366 | #DIV/0! | 0 | 0 | #DIV/0! | #DIV/0!
[7 empty] | 0 | -13.5939 | #DIV/0! | 0.93366 | #DIV/0! | 0 | 0 | #DIV/0! | #DIV/0!
[7 empty] | 0 | -13.5939 | #DIV/0! | 0.93366 | #DIV/0! | 0 | 0 | #DIV/0! | #DIV/0!
[7 empty] | 0 | -13.5939 | #DIV/0! | 0.93366 | #DIV/0! | 0 | 0 | #DIV/0! | #DIV/0!
[7 empty] | 0 | -13.5939 | #DIV/0! | 0.93366 | #DIV/0! | 0 | 0 | #DIV/0! | #DIV/0!
[7 empty] | 0 | -13.5939 | #DIV/0! | 0.93366 | #DIV/0! | 0 | 0 | #DIV/0! | #DIV/0!
[7 empty] | 0 | -13.5939 | #DIV/0! | 0.93366 | #DIV/0! | 0 | 0 | #DIV/0! | #DIV/0!
[7 empty] | 0 | -13.5939 | #DIV/0! | 0.93366 | #DIV/0! | 0 | 0 | #DIV/0! | #DIV/0!
[7 empty] | 0 | -13.5939 | #DIV/0! | 0.93366 | #DIV/0! | 0 | 0 | #DIV/0! | #DIV/0!
[7 empty] | 0 | -13.5939 | #DIV/0! | 0.93366 | #DIV/0! | 0 | 0 | #DIV/0! | #DIV/0!
[7 empty] | 0 | -13.5939 | #DIV/0! | 0.93366 | #DIV/0! | 0 | 0 | #DIV/0! | #DIV/0!
[7 empty] | 0 | -13.5939 | #DIV/0! | 0.93366 | #DIV/0! | 0 | 0 | #DIV/0! | #DIV/0!
[7 empty] | 0 | -13.5939 | #DIV/0! | 0.93366 | #DIV/0! | 0 | 0 | #DIV/0! | #DIV/0!
[7 empty] | 0 | -13.5939 | #DIV/0! | 0.93366 | #DIV/0! | 0 | 0 | #DIV/0! | #DIV/0!
[7 empty] | 0 | -13.5939 | #DIV/0! | 0.93366 | #DIV/0! | 0 | 0 | #DIV/0! | #DIV/0!
[7 empty] | 0 | -13.5939 | #DIV/0! | 0.93366 | #DIV/0! | 0 | 0 | #DIV/0! | #DIV/0!
[7 empty] | 0 | -13.5939 | #DIV/0! | 0.93366 | #DIV/0! | 0 | 0 | #DIV/0! | #DIV/0!
[7 empty] | 0 | -13.5939 | #DIV/0! | 0.93366 | #DIV/0! | 0 | 0 | #DIV/0! | #DIV/0!
[7 empty] | 0 | -13.5939 | #DIV/0! | 0.93366 | #DIV/0! | 0 | 0 | #DIV/0! | #DIV/0!
[7 empty] | 0 | -13.5939 | #DIV/0! | 0.93366 | #DIV/0! | 0 | 0 | #DIV/0! | #DIV/0!
[7 empty] | 0 | -13.5939 | #DIV/0! | 0.93366 | #DIV/0! | 0 | 0 | #DIV/0! | #DIV/0!
[7 empty] | 0 | -13.5939 | #DIV/0! | 0.93366 | #DIV/0! | 0 | 0 | #DIV/0! | #DIV/0!
[7 empty] | 0 | -13.5939 | #DIV/0! | 0.93366 | #DIV/0! | 0 | 0 | #DIV/0! | #DIV/0!
[7 empty] | 0 | -13.5939 | #DIV/0! | 0.93366 | #DIV/0! | 0 | 0 | #DIV/0! | #DIV/0!
[7 empty] | 0 | -13.5939 | #DIV/0! | 0.93366 | #DIV/0! | 0 | 0 | #DIV/0! | #DIV/0!
[7 empty] | 0 | -13.5939 | #DIV/0! | 0.93366 | #DIV/0! | 0 | 0 | #DIV/0! | #DIV/0!
[7 empty] | 0 | -13.5939 | #DIV/0! | 0.93366 | #DIV/0! | 0 | 0 | #DIV/0! | #DIV/0!
[7 empty] | 0 | -13.5939 | #DIV/0! | 0.93366 | #DIV/0! | 0 | 0 | #DIV/0! | #DIV/0!
[7 empty] | 0 | -13.5939 | #DIV/0! | 0.93366 | #DIV/0! | 0 | 0 | #DIV/0! | #DIV/0!
[7 empty] | 0 | -13.5939 | #DIV/0! | 0.93366 | #DIV/0! | 0 | 0 | #DIV/0! | #DIV/0!
[7 empty] | 0 | -13.5939 | #DIV/0! | 0.93366 | #DIV/0! | 0 | 0 | #DIV/0! | #DIV/0!
[7 empty] | 0 | -13.5939 | #DIV/0! | 0.93366 | #DIV/0! | 0 | 0 | #DIV/0! | #DIV/0!
[7 empty] | 0 | -13.5939 | #DIV/0! | 0.93366 | #DIV/0! | 0 | 0 | #DIV/0! | #DIV/0!
[7 empty] | 0 | -13.5939 | #DIV/0! | 0.93366 | #DIV/0! | 0 | 0 | #DIV/0! | #DIV/0!
[7 empty] | 0 | -13.5939 | #DIV/0! | 0.93366 | #DIV/0! | 0 | 0 | #DIV/0! | #DIV/0!
[7 empty] | 0 | -13.5939 | #DIV/0! | 0.93366 | #DIV/0! | 0 | 0 | #DIV/0! | #DIV/0!
[7 empty] | 0 | -13.5939 | #DIV/0! | 0.93366 | #DIV/0! | 0 | 0 | #DIV/0! | #DIV/0!
[7 empty] | 0 | -13.5939 | #DIV/0! | 0.93366 | #DIV/0! | 0 | 0 | #DIV/0! | #DIV/0!
[7 empty] | 0 | -13.5939 | #DIV/0! | 0.93366 | #DIV/0! | 0 | 0 | #DIV/0! | #DIV/0!
[7 empty] | 0 | -13.5939 | #DIV/0! | 0.93366 | #DIV/0! | 0 | 0 | #DIV/0! | #DIV/0!
[7 empty] | 0 | -13.5939 | #DIV/0! | 0.93366 | #DIV/0! | 0 | 0 | #DIV/0! | #DIV/0!
[7 empty] | 0 | -13.5939 | #DIV/0! | 0.93366 | #DIV/0! | 0 | 0 | #DIV/0! | #DIV/0!
[7 empty] | 0 | -13.5939 | #DIV/0! | 0.93366 | #DIV/0! | 0 | 0 | #DIV/0! | #DIV/0!
[7 empty] | 0 | -13.5939 | #DIV/0! | 0.93366 | #DIV/0! | 0 | 0 | #DIV/0! | #DIV/0!
[7 empty] | 0 | -13.5939 | #DIV/0! | 0.93366 | #DIV/0! | 0 | 0 | #DIV/0! | #DIV/0!
[7 empty] | 0 | -13.5939 | #DIV/0! | 0.93366 | #DIV/0! | 0 | 0 | #DIV/0! | #DIV/0!
[7 empty] | 0 | -13.5939 | #DIV/0! | 0.93366 | #DIV/0! | 0 | 0 | #DIV/0! | #DIV/0!
[7 empty] | 0 | -13.5939 | #DIV/0! | 0.93366 | #DIV/0! | 0 | 0 | #DIV/0! | #DIV/0!
[7 empty] | 0 | -13.5939 | #DIV/0! | 0.93366 | #DIV/0! | 0 | 0 | #DIV/0! | #DIV/0!
[7 empty] | 0 | -13.5939 | #DIV/0! | 0.93366 | #DIV/0! | 0 | 0 | #DIV/0! | #DIV/0!
[7 empty] | 0 | -13.5939 | #DIV/0! | 0.93366 | #DIV/0! | 0 | 0 | #DIV/0! | #DIV/0!
[7 empty] | 0 | -13.5939 | #DIV/0! | 0.93366 | #DIV/0! | 0 | 0 | #DIV/0! | #DIV/0!
[7 empty] | 0 | -13.5939 | #DIV/0! | 0.93366 | #DIV/0! | 0 | 0 | #DIV/0! | #DIV/0!
[7 empty] | 0 | -13.5939 | #DIV/0! | 0.93366 | #DIV/0! | 0 | 0 | #DIV/0! | #DIV/0!
[7 empty] | 0 | -13.5939 | #DIV/0! | 0.93366 | #DIV/0! | 0 | 0 | #DIV/0! | #DIV/0!
[7 empty] | 0 | -13.5939 | #DIV/0! | 0.93366 | #DIV/0! | 0 | 0 | #DIV/0! | #DIV/0!
[7 empty] | 0 | -13.5939 | #DIV/0! | 0.93366 | #DIV/0! | 0 | 0 | #DIV/0! | #DIV/0!
[7 empty] | 0 | -13.5939 | #DIV/0! | 0.93366 | #DIV/0! | 0 | 0 | #DIV/0! | #DIV/0!
[7 empty] | 0 | -13.5939 | #DIV/0! | 0.93366 | #DIV/0! | 0 | 0 | #DIV/0! | #DIV/0!
[7 empty] | 0 | -13.5939 | #DIV/0! | 0.93366 | #DIV/0! | 0 | 0 | #DIV/0! | #DIV/0!
[7 empty] | 0 | -13.5939 | #DIV/0! | 0.93366 | #DIV/0! | 0 | 0 | #DIV/0! | #DIV/0!
[7 empty] | 0 | -13.5939 | #DIV/0! | 0.93366 | #DIV/0! | 0 | 0 | #DIV/0! | #DIV/0!
[7 empty] | 0 | -13.5939 | #DIV/0! | 0.93366 | #DIV/0! | 0 | 0 | #DIV/0! | #DIV/0!
[7 empty] | 0 | -13.5939 | #DIV/0! | 0.93366 | #DIV/0! | 0 | 0 | #DIV/0! | #DIV/0!
[7 empty] | 0 | -13.5939 | #DIV/0! | 0.93366 | #DIV/0! | 0 | 0 | #DIV/0! | #DIV/0!
[7 empty] | 0 | -13.5939 | #DIV/0! | 0.93366 | #DIV/0! | 0 | 0 | #DIV/0! | #DIV/0!
[7 empty] | 0 | -13.5939 | #DIV/0! | 0.93366 | #DIV/0! | 0 | 0 | #DIV/0! | #DIV/0!
[7 empty] | 0 | -13.5939 | #DIV/0! | 0.93366 | #DIV/0! | 0 | 0 | #DIV/0! | #DIV/0!
[7 empty] | 0 | -13.5939 | #DIV/0! | 0.93366 | #DIV/0! | 0 | 0 | #DIV/0! | #DIV/0!
[7 empty] | 0 | -13.5939 | #DIV/0! | 0.93366 | #DIV/0! | 0 | 0 | #DIV/0! | #DIV/0!
[7 empty] | 0 | -13.5939 | #DIV/0! | 0.93366 | #DIV/0! | 0 | 0 | #DIV/0! | #DIV/0!
[7 empty] | 0 | -13.5939 | #DIV/0! | 0.93366 | #DIV/0! | 0 | 0 | #DIV/0! | #DIV/0!
[7 empty] | 0 | -13.5939 | #DIV/0! | 0.93366 | #DIV/0! | 0 | 0 | #DIV/0! | #DIV/0!
[7 empty] | 0 | -13.5939 | #DIV/0! | 0.93366 | #DIV/0! | 0 | 0 | #DIV/0! | #DIV/0!
[7 empty] | 0 | -13.5939 | #DIV/0! | 0.93366 | #DIV/0! | 0 | 0 | #DIV/0! | #DIV/0!
[7 empty] | 0 | -13.5939 | #DIV/0! | 0.93366 | #DIV/0! | 0 | 0 | #DIV/0! | #DIV/0!
[7 empty] | 0 | -13.5939 | #DIV/0! | 0.93366 | #DIV/0! | 0 | 0 | #DIV/0! | #DIV/0!
[7 empty] | 0 | -13.5939 | #DIV/0! | 0.93366 | #DIV/0! | 0 | 0 | #DIV/0! | #DIV/0!
[7 empty] | 0 | -13.5939 | #DIV/0! | 0.93366 | #DIV/0! | 0 | 0 | #DIV/0! | #DIV/0!
[7 empty] | 0 | -13.5939 | #DIV/0! | 0.93366 | #DIV/0! | 0 | 0 | #DIV/0! | #DIV/0!
[7 empty] | 0 | -13.5939 | #DIV/0! | 0.93366 | #DIV/0! | 0 | 0 | #DIV/0! | #DIV/0!
[7 empty] | 0 | -13.5939 | #DIV/0! | 0.93366 | #DIV/0! | 0 | 0 | #DIV/0! | #DIV/0!
[7 empty] | 0 | -13.5939 | #DIV/0! | 0.93366 | #DIV/0! | 0 | 0 | #DIV/0! | #DIV/0!
[7 empty] | 0 | -13.5939 | #DIV/0! | 0.93366 | #DIV/0! | 0 | 0 | #DIV/0! | #DIV/0!
[7 empty] | 0 | -13.5939 | #DIV/0! | 0.93366 | #DIV/0! | 0 | 0 | #DIV/0! | #DIV/0!
[7 empty] | 0 | -13.5939 | #DIV/0! | 0.93366 | #DIV/0! | 0 | 0 | #DIV/0! | #DIV/0!
[7 empty] | 0 | -13.5939 | #DIV/0! | 0.93366 | #DIV/0! | 0 | 0 | #DIV/0! | #DIV/0!
[7 empty] | 0 | -13.5939 | #DIV/0! | 0.93366 | #DIV/0! | 0 | 0 | #DIV/0! | #DIV/0!
[7 empty] | 0 | -13.5939 | #DIV/0! | 0.93366 | #DIV/0! | 0 | 0 | #DIV/0! | #DIV/0!
[7 empty] | 0 | -13.5939 | #DIV/0! | 0.93366 | #DIV/0! | 0 | 0 | #DIV/0! | #DIV/0!
[7 empty] | 0 | -13.5939 | #DIV/0! | 0.93366 | #DIV/0! | 0 | 0 | #DIV/0! | #DIV/0!
[7 empty] | 0 | -13.5939 | #DIV/0! | 0.93366 | #DIV/0! | 0 | 0 | #DIV/0! | #DIV/0!
[7 empty] | 0 | -13.5939 | #DIV/0! | 0.93366 | #DIV/0! | 0 | 0 | #DIV/0! | #DIV/0!
[7 empty] | 0 | -13.5939 | #DIV/0! | 0.93366 | #DIV/0! | 0 | 0 | #DIV/0! | #DIV/0!
[7 empty] | 0 | -13.5939 | #DIV/0! | 0.93366 | #DIV/0! | 0 | 0 | #DIV/0! | #DIV/0!
[7 empty] | 0 | -13.5939 | #DIV/0! | 0.93366 | #DIV/0! | 0 | 0 | #DIV/0! | #DIV/0!
[7 empty] | 0 | -13.5939 | #DIV/0! | 0.93366 | #DIV/0! | 0 | 0 | #DIV/0! | #DIV/0!
[7 empty] | 0 | -13.5939 | #DIV/0! | 0.93366 | #DIV/0! | 0 | 0 | #DIV/0! | #DIV/0!
[7 empty] | 0 | -13.5939 | #DIV/0! | 0.93366 | #DIV/0! | 0 | 0 | #DIV/0! | #DIV/0!
[7 empty] | 0 | -13.5939 | #DIV/0! | 0.93366 | #DIV/0! | 0 | 0 | #DIV/0! | #DIV/0!
[7 empty] | 0 | -13.5939 | #DIV/0! | 0.93366 | #DIV/0! | 0 | 0 | #DIV/0! | #DIV/0!
[7 empty] | 0 | -13.5939 | #DIV/0! | 0.93366 | #DIV/0! | 0 | 0 | #DIV/0! | #DIV/0!
[7 empty] | 0 | -13.5939 | #DIV/0! | 0.93366 | #DIV/0! | 0 | 0 | #DIV/0! | #DIV/0!
[7 empty] | 0 | -13.5939 | #DIV/0! | 0.93366 | #DIV/0! | 0 | 0 | #DIV/0! | #DIV/0!
[7 empty] | 0 | -13.5939 | #DIV/0! | 0.93366 | #DIV/0! | 0 | 0 | #DIV/0! | #DIV/0!
[7 empty] | 0 | -13.5939 | #DIV/0! | 0.93366 | #DIV/0! | 0 | 0 | #DIV/0! | #DIV/0!
[7 empty] | 0 | -13.5939 | #DIV/0! | 0.93366 | #DIV/0! | 0 | 0 | #DIV/0! | #DIV/0!
[7 empty] | 0 | -13.5939 | #DIV/0! | 0.93366 | #DIV/0! | 0 | 0 | #DIV/0! | #DIV/0!
[7 empty] | 0 | -13.5939 | #DIV/0! | 0.93366 | #DIV/0! | 0 | 0 | #DIV/0! | #DIV/0!
[7 empty] | 0 | -13.5939 | #DIV/0! | 0.93366 | #DIV/0! | 0 | 0 | #DIV/0! | #DIV/0!
[7 empty] | 0 | -13.5939 | #DIV/0! | 0.93366 | #DIV/0! | 0 | 0 | #DIV/0! | #DIV/0!
[7 empty] | 0 | -13.5939 | #DIV/0! | 0.93366 | #DIV/0! | 0 | 0 | #DIV/0! | #DIV/0!
[7 empty] | 0 | -13.5939 | #DIV/0! | 0.93366 | #DIV/0! | 0 | 0 | #DIV/0! | #DIV/0!
[7 empty] | 0 | -13.5939 | #DIV/0! | 0.93366 | #DIV/0! | 0 | 0 | #DIV/0! | #DIV/0!
[7 empty] | 0 | -13.5939 | #DIV/0! | 0.93366 | #DIV/0! | 0 | 0 | #DIV/0! | #DIV/0!
[7 empty] | 0 | -13.5939 | #DIV/0! | 0.93366 | #DIV/0! | 0 | 0 | #DIV/0! | #DIV/0!
[7 empty] | 0 | -13.5939 | #DIV/0! | 0.93366 | #DIV/0! | 0 | 0 | #DIV/0! | #DIV/0!
[7 empty] | 0 | -13.5939 | #DIV/0! | 0.93366 | #DIV/0! | 0 | 0 | #DIV/0! | #DIV/0!
[7 empty] | 0 | -13.5939 | #DIV/0! | 0.93366 | #DIV/0! | 0 | 0 | #DIV/0! | #DIV/0!
[7 empty] | 0 | -13.5939 | #DIV/0! | 0.93366 | #DIV/0! | 0 | 0 | #DIV/0! | #DIV/0!
[7 empty] | 0 | -13.5939 | #DIV/0! | 0.93366 | #DIV/0! | 0 | 0 | #DIV/0! | #DIV/0!
[7 empty] | 0 | -13.5939 | #DIV/0! | 0.93366 | #DIV/0! | 0 | 0 | #DIV/0! | #DIV/0!
[7 empty] | 0 | -13.5939 | #DIV/0! | 0.93366 | #DIV/0! | 0 | 0 | #DIV/0! | #DIV/0!
[7 empty] | 0 | -13.5939 | #DIV/0! | 0.93366 | #DIV/0! | 0 | 0 | #DIV/0! | #DIV/0!
[7 empty] | 0 | -13.5939 | #DIV/0! | 0.93366 | #DIV/0! | 0 | 0 | #DIV/0! | #DIV/0!
[7 empty] | 0 | -13.5939 | #DIV/0! | 0.93366 | #DIV/0! | 0 | 0 | #DIV/0! | #DIV/0!
[7 empty] | 0 | -13.5939 | #DIV/0! | 0.93366 | #DIV/0! | 0 | 0 | #DIV/0! | #DIV/0!
[7 empty] | 0 | -13.5939 | #DIV/0! | 0.93366 | #DIV/0! | 0 | 0 | #DIV/0! | #DIV/0!
[7 empty] | 0 | -13.5939 | #DIV/0! | 0.93366 | #DIV/0! | 0 | 0 | #DIV/0! | #DIV/0!
[7 empty] | 0 | -13.5939 | #DIV/0! | 0.93366 | #DIV/0! | 0 | 0 | #DIV/0! | #DIV/0!
[7 empty] | 0 | -13.5939 | #DIV/0! | 0.93366 | #DIV/0! | 0 | 0 | #DIV/0! | #DIV/0!
[7 empty] | 0 | -13.5939 | #DIV/0! | 0.93366 | #DIV/0! | 0 | 0 | #DIV/0! | #DIV/0!
[7 empty] | 0 | -13.5939 | #DIV/0! | 0.93366 | #DIV/0! | 0 | 0 | #DIV/0! | #DIV/0!
[7 empty] | 0 | -13.5939 | #DIV/0! | 0.93366 | #DIV/0! | 0 | 0 | #DIV/0! | #DIV/0!
[7 empty] | 0 | -13.5939 | #DIV/0! | 0.93366 | #DIV/0! | 0 | 0 | #DIV/0! | #DIV/0!
[7 empty] | 0 | -13.5939 | #DIV/0! | 0.93366 | #DIV/0! | 0 | 0 | #DIV/0! | #DIV/0!
[7 empty] | 0 | -13.5939 | #DIV/0! | 0.93366 | #DIV/0! | 0 | 0 | #DIV/0! | #DIV/0!
[7 empty] | 0 | -13.5939 | #DIV/0! | 0.93366 | #DIV/0! | 0 | 0 | #DIV/0! | #DIV/0!
[7 empty] | 0 | -13.5939 | #DIV/0! | 0.93366 | #DIV/0! | 0 | 0 | #DIV/0! | #DIV/0!
[7 empty] | 0 | -13.5939 | #DIV/0! | 0.93366 | #DIV/0! | 0 | 0 | #DIV/0! | #DIV/0!
[7 empty] | 0 | -13.5939 | #DIV/0! | 0.93366 | #DIV/0! | 0 | 0 | #DIV/0! | #DIV/0!
[7 empty] | 0 | -13.5939 | #DIV/0! | 0.93366 | #DIV/0! | 0 | 0 | #DIV/0! | #DIV/0!
[7 empty] | 0 | -13.5939 | #DIV/0! | 0.93366 | #DIV/0! | 0 | 0 | #DIV/0! | #DIV/0!
[7 empty] | 0 | -13.5939 | #DIV/0! | 0.93366 | #DIV/0! | 0 | 0 | #DIV/0! | #DIV/0!
[7 empty] | 0 | -13.5939 | #DIV/0! | 0.93366 | #DIV/0! | 0 | 0 | #DIV/0! | #DIV/0!
[7 empty] | 0 | -13.5939 | #DIV/0! | 0.93366 | #DIV/0! | 0 | 0 | #DIV/0! | #DIV/0!
[7 empty] | 0 | -13.5939 | #DIV/0! | 0.93366 | #DIV/0! | 0 | 0 | #DIV/0! | #DIV/0!
[7 empty] | 0 | -13.5939 | #DIV/0! | 0.93366 | #DIV/0! | 0 | 0 | #DIV/0! | #DIV/0!
[7 empty] | 0 | -13.5939 | #DIV/0! | 0.93366 | #DIV/0! | 0 | 0 | #DIV/0! | #DIV/0!
[7 empty] | 0 | -13.5939 | #DIV/0! | 0.93366 | #DIV/0! | 0 | 0 | #DIV/0! | #DIV/0!
[7 empty] | 0 | -13.5939 | #DIV/0! | 0.93366 | #DIV/0! | 0 | 0 | #DIV/0! | #DIV/0!
[7 empty] | 0 | -13.5939 | #DIV/0! | 0.93366 | #DIV/0! | 0 | 0 | #DIV/0! | #DIV/0!
[7 empty] | 0 | -13.5939 | #DIV/0! | 0.93366 | #DIV/0! | 0 | 0 | #DIV/0! | #DIV/0!
[7 empty] | 0 | -13.5939 | #DIV/0! | 0.93366 | #DIV/0! | 0 | 0 | #DIV/0! | #DIV/0!
[7 empty] | 0 | -13.5939 | #DIV/0! | 0.93366 | #DIV/0! | 0 | 0 | #DIV/0! | #DIV/0!
[7 empty] | 0 | -13.5939 | #DIV/0! | 0.93366 | #DIV/0! | 0 | 0 | #DIV/0! | #DIV/0!
[7 empty] | 0 | -13.5939 | #DIV/0! | 0.93366 | #DIV/0! | 0 | 0 | #DIV/0! | #DIV/0!
[7 empty] | 0 | -13.5939 | #DIV/0! | 0.93366 | #DIV/0! | 0 | 0 | #DIV/0! | #DIV/0!
[7 empty] | 0 | -13.5939 | #DIV/0! | 0.93366 | #DIV/0! | 0 | 0 | #DIV/0! | #DIV/0!
[7 empty] | 0 | -13.5939 | #DIV/0! | 0.93366 | #DIV/0! | 0 | 0 | #DIV/0! | #DIV/0!
[7 empty] | 0 | -13.5939 | #DIV/0! | 0.93366 | #DIV/0! | 0 | 0 | #DIV/0! | #DIV/0!
[7 empty] | 0 | -13.5939 | #DIV/0! | 0.93366 | #DIV/0! | 0 | 0 | #DIV/0! | #DIV/0!
[7 empty] | 0 | -13.5939 | #DIV/0! | 0.93366 | #DIV/0! | 0 | 0 | #DIV/0! | #DIV/0!
[7 empty] | 0 | -13.5939 | #DIV/0! | 0.93366 | #DIV/0! | 0 | 0 | #DIV/0! | #DIV/0!
[7 empty] | 0 | -13.5939 | #DIV/0! | 0.93366 | #DIV/0! | 0 | 0 | #DIV/0! | #DIV/0!
[7 empty] | 0 | -13.5939 | #DIV/0! | 0.93366 | #DIV/0! | 0 | 0 | #DIV/0! | #DIV/0!
[7 empty] | 0 | -13.5939 | #DIV/0! | 0.93366 | #DIV/0! | 0 | 0 | #DIV/0! | #DIV/0!
[7 empty] | 0 | -13.5939 | #DIV/0! | 0.93366 | #DIV/0! | 0 | 0 | #DIV/0! | #DIV/0!
[7 empty] | 0 | -13.5939 | #DIV/0! | 0.93366 | #DIV/0! | 0 | 0 | #DIV/0! | #DIV/0!
[7 empty] | 0 | -13.5939 | #DIV/0! | 0.93366 | #DIV/0! | 0 | 0 | #DIV/0! | #DIV/0!
[7 empty] | 0 | -13.5939 | #DIV/0! | 0.93366 | #DIV/0! | 0 | 0 | #DIV/0! | #DIV/0!
[7 empty] | 0 | -13.5939 | #DIV/0! | 0.93366 | #DIV/0! | 0 | 0 | #DIV/0! | #DIV/0!
[7 empty] | 0 | -13.5939 | #DIV/0! | 0.93366 | #DIV/0! | 0 | 0 | #DIV/0! | #DIV/0!
[7 empty] | 0 | -13.5939 | #DIV/0! | 0.93366 | #DIV/0! | 0 | 0 | #DIV/0! | #DIV/0!
[7 empty] | 0 | -13.5939 | #DIV/0! | 0.93366 | #DIV/0! | 0 | 0 | #DIV/0! | #DIV/0!
[7 empty] | 0 | -13.5939 | #DIV/0! | 0.93366 | #DIV/0! | 0 | 0 | #DIV/0! | #DIV/0!
[7 empty] | 0 | -13.5939 | #DIV/0! | 0.93366 | #DIV/0! | 0 | 0 | #DIV/0! | #DIV/0!
[7 empty] | 0 | -13.5939 | #DIV/0! | 0.93366 | #DIV/0! | 0 | 0 | #DIV/0! | #DIV/0!
[7 empty] | 0 | -13.5939 | #DIV/0! | 0.93366 | #DIV/0! | 0 | 0 | #DIV/0! | #DIV/0!
[7 empty] | 0 | -13.5939 | #DIV/0! | 0.93366 | #DIV/0! | 0 | 0 | #DIV/0! | #DIV/0!
[7 empty] | 0 | -13.5939 | #DIV/0! | 0.93366 | #DIV/0! | 0 | 0 | #DIV/0! | #DIV/0!
[7 empty] | 0 | -13.5939 | #DIV/0! | 0.93366 | #DIV/0! | 0 | 0 | #DIV/0! | #DIV/0!
[7 empty] | 0 | -13.5939 | #DIV/0! | 0.93366 | #DIV/0! | 0 | 0 | #DIV/0! | #DIV/0!
[7 empty] | 0 | -13.5939 | #DIV/0! | 0.93366 | #DIV/0! | 0 | 0 | #DIV/0! | #DIV/0!
[7 empty] | 0 | -13.5939 | #DIV/0! | 0.93366 | #DIV/0! | 0 | 0 | #DIV/0! | #DIV/0!
[7 empty] | 0 | -13.5939 | #DIV/0! | 0.93366 | #DIV/0! | 0 | 0 | #DIV/0! | #DIV/0!
[7 empty] | 0 | -13.5939 | #DIV/0! | 0.93366 | #DIV/0! | 0 | 0 | #DIV/0! | #DIV/0!
[7 empty] | 0 | -13.5939 | #DIV/0! | 0.93366 | #DIV/0! | 0 | 0 | #DIV/0! | #DIV/0!
[7 empty] | 0 | -13.5939 | #DIV/0! | 0.93366 | #DIV/0! | 0 | 0 | #DIV/0! | #DIV/0!
[7 empty] | 0 | -13.5939 | #DIV/0! | 0.93366 | #DIV/0! | 0 | 0 | #DIV/0! | #DIV/0!
[7 empty] | 0 | -13.5939 | #DIV/0! | 0.93366 | #DIV/0! | 0 | 0 | #DIV/0! | #DIV/0!
[7 empty] | 0 | -13.5939 | #DIV/0! | 0.93366 | #DIV/0! | 0 | 0 | #DIV/0! | #DIV/0!
[7 empty] | 0 | -13.5939 | #DIV/0! | 0.93366 | #DIV/0! | 0 | 0 | #DIV/0! | #DIV/0!
[7 empty] | 0 | -13.5939 | #DIV/0! | 0.93366 | #DIV/0! | 0 | 0 | #DIV/0! | #DIV/0!
[7 empty] | 0 | -13.5939 | #DIV/0! | 0.93366 | #DIV/0! | 0 | 0 | #DIV/0! | #DIV/0!
[7 empty] | 0 | -13.5939 | #DIV/0! | 0.93366 | #DIV/0! | 0 | 0 | #DIV/0! | #DIV/0!
[7 empty] | 0 | -13.5939 | #DIV/0! | 0.93366 | #DIV/0! | 0 | 0 | #DIV/0! | #DIV/0!
[7 empty] | 0 | -13.5939 | #DIV/0! | 0.93366 | #DIV/0! | 0 | 0 | #DIV/0! | #DIV/0!
[7 empty] | 0 | -13.5939 | #DIV/0! | 0.93366 | #DIV/0! | 0 | 0 | #DIV/0! | #DIV/0!
[7 empty] | 0 | -13.5939 | #DIV/0! | 0.93366 | #DIV/0! | 0 | 0 | #DIV/0! | #DIV/0!
[7 empty] | 0 | -13.5939 | #DIV/0! | 0.93366 | #DIV/0! | 0 | 0 | #DIV/0! | #DIV/0!
[7 empty] | 0 | -13.5939 | #DIV/0! | 0.93366 | #DIV/0! | 0 | 0 | #DIV/0! | #DIV/0!
[7 empty] | 0 | -13.5939 | #DIV/0! | 0.93366 | #DIV/0! | 0 | 0 | #DIV/0! | #DIV/0!
[7 empty] | 0 | -13.5939 | #DIV/0! | 0.93366 | #DIV/0! | 0 | 0 | #DIV/0! | #DIV/0!
[7 empty] | 0 | -13.5939 | #DIV/0! | 0.93366 | #DIV/0! | 0 | 0 | #DIV/0! | #DIV/0!
[7 empty] | 0 | -13.5939 | #DIV/0! | 0.93366 | #DIV/0! | 0 | 0 | #DIV/0! | #DIV/0!
[7 empty] | 0 | -13.5939 | #DIV/0! | 0.93366 | #DIV/0! | 0 | 0 | #DIV/0! | #DIV/0!
[7 empty] | 0 | -13.5939 | #DIV/0! | 0.93366 | #DIV/0! | 0 | 0 | #DIV/0! | #DIV/0!
[7 empty] | 0 | -13.5939 | #DIV/0! | 0.93366 | #DIV/0! | 0 | 0 | #DIV/0! | #DIV/0!
[7 empty] | 0 | -13.5939 | #DIV/0! | 0.93366 | #DIV/0! | 0 | 0 | #DIV/0! | #DIV/0!
[7 empty] | 0 | -13.5939 | #DIV/0! | 0.93366 | #DIV/0! | 0 | 0 | #DIV/0! | #DIV/0!
[7 empty] | 0 | -13.5939 | #DIV/0! | 0.93366 | #DIV/0! | 0 | 0 | #DIV/0! | #DIV/0!
[7 empty] | 0 | -13.5939 | #DIV/0! | 0.93366 | #DIV/0! | 0 | 0 | #DIV/0! | #DIV/0!
[7 empty] | 0 | -13.5939 | #DIV/0! | 0.93366 | #DIV/0! | 0 | 0 | #DIV/0! | #DIV/0!
[7 empty] | 0 | -13.5939 | #DIV/0! | 0.93366 | #DIV/0! | 0 | 0 | #DIV/0! | #DIV/0!
[7 empty] | 0 | -13.5939 | #DIV/0! | 0.93366 | #DIV/0! | 0 | 0 | #DIV/0! | #DIV/0!
[7 empty] | 0 | -13.5939 | #DIV/0! | 0.93366 | #DIV/0! | 0 | 0 | #DIV/0! | #DIV/0!
[7 empty] | 0 | -13.5939 | #DIV/0! | 0.93366 | #DIV/0! | 0 | 0 | #DIV/0! | #DIV/0!
[7 empty] | 0 | -13.5939 | #DIV/0! | 0.93366 | #DIV/0! | 0 | 0 | #DIV/0! | #DIV/0!
[7 empty] | 0 | -13.5939 | #DIV/0! | 0.93366 | #DIV/0! | 0 | 0 | #DIV/0! | #DIV/0!
[7 empty] | 0 | -13.5939 | #DIV/0! | 0.93366 | #DIV/0! | 0 | 0 | #DIV/0! | #DIV/0!
[7 empty] | 0 | -13.5939 | #DIV/0! | 0.93366 | #DIV/0! | 0 | 0 | #DIV/0! | #DIV/0!
[7 empty] | 0 | -13.5939 | #DIV/0! | 0.93366 | #DIV/0! | 0 | 0 | #DIV/0! | #DIV/0!
[7 empty] | 0 | -13.5939 | #DIV/0! | 0.93366 | #DIV/0! | 0 | 0 | #DIV/0! | #DIV/0!
[7 empty] | 0 | -13.5939 | #DIV/0! | 0.93366 | #DIV/0! | 0 | 0 | #DIV/0! | #DIV/0!
[7 empty] | 0 | -13.5939 | #DIV/0! | 0.93366 | #DIV/0! | 0 | 0 | #DIV/0! | #DIV/0!
[7 empty] | 0 | -13.5939 | #DIV/0! | 0.93366 | #DIV/0! | 0 | 0 | #DIV/0! | #DIV/0!
[7 empty] | 0 | -13.5939 | #DIV/0! | 0.93366 | #DIV/0! | 0 | 0 | #DIV/0! | #DIV/0!
[7 empty] | 0 | -13.5939 | #DIV/0! | 0.93366 | #DIV/0! | 0 | 0 | #DIV/0! | #DIV/0!
[7 empty] | 0 | -13.5939 | #DIV/0! | 0.93366 | #DIV/0! | 0 | 0 | #DIV/0! | #DIV/0!
[7 empty] | 0 | -13.5939 | #DIV/0! | 0.93366 | #DIV/0! | 0 | 0 | #DIV/0! | #DIV/0!
[7 empty] | 0 | -13.5939 | #DIV/0! | 0.93366 | #DIV/0! | 0 | 0 | #DIV/0! | #DIV/0!
[7 empty] | 0 | -13.5939 | #DIV/0! | 0.93366 | #DIV/0! | 0 | 0 | #DIV/0! | #DIV/0!
[7 empty] | 0 | -13.5939 | #DIV/0! | 0.93366 | #DIV/0! | 0 | 0 | #DIV/0! | #DIV/0!
[7 empty] | 0 | -13.5939 | #DIV/0! | 0.93366 | #DIV/0! | 0 | 0 | #DIV/0! | #DIV/0!
[7 empty] | 0 | -13.5939 | #DIV/0! | 0.93366 | #DIV/0! | 0 | 0 | #DIV/0! | #DIV/0!
[7 empty] | 0 | -13.5939 | #DIV/0! | 0.93366 | #DIV/0! | 0 | 0 | #DIV/0! | #DIV/0!
[7 empty] | 0 | -13.5939 | #DIV/0! | 0.93366 | #DIV/0! | 0 | 0 | #DIV/0! | #DIV/0!
[7 empty] | 0 | -13.5939 | #DIV/0! | 0.93366 | #DIV/0! | 0 | 0 | #DIV/0! | #DIV/0!
[7 empty] | 0 | -13.5939 | #DIV/0! | 0.93366 | #DIV/0! | 0 | 0 | #DIV/0! | #DIV/0!
[7 empty] | 0 | -13.5939 | #DIV/0! | 0.93366 | #DIV/0! | 0 | 0 | #DIV/0! | #DIV/0!
[7 empty] | 0 | -13.5939 | #DIV/0! | 0.93366 | #DIV/0! | 0 | 0 | #DIV/0! | #DIV/0!
[7 empty] | 0 | -13.5939 | #DIV/0! | 0.93366 | #DIV/0! | 0 | 0 | #DIV/0! | #DIV/0!
[7 empty] | 0 | -13.5939 | #DIV/0! | 0.93366 | #DIV/0! | 0 | 0 | #DIV/0! | #DIV/0!
[7 empty] | 0 | -13.5939 | #DIV/0! | 0.93366 | #DIV/0! | 0 | 0 | #DIV/0! | #DIV/0!
[7 empty] | 0 | -13.5939 | #DIV/0! | 0.93366 | #DIV/0! | 0 | 0 | #DIV/0! | #DIV/0!
[7 empty] | 0 | -13.5939 | #DIV/0! | 0.93366 | #DIV/0! | 0 | 0 | #DIV/0! | #DIV/0!
[7 empty] | 0 | -13.5939 | #DIV/0! | 0.93366 | #DIV/0! | 0 | 0 | #DIV/0! | #DIV/0!
[7 empty] | 0 | -13.5939 | #DIV/0! | 0.93366 | #DIV/0! | 0 | 0 | #DIV/0! | #DIV/0!
[7 empty] | 0 | -13.5939 | #DIV/0! | 0.93366 | #DIV/0! | 0 | 0 | #DIV/0! | #DIV/0!
[7 empty] | 0 | -13.5939 | #DIV/0! | 0.93366 | #DIV/0! | 0 | 0 | #DIV/0! | #DIV/0!
[7 empty] | 0 | -13.5939 | #DIV/0! | 0.93366 | #DIV/0! | 0 | 0 | #DIV/0! | #DIV/0!
[7 empty] | 0 | -13.5939 | #DIV/0! | 0.93366 | #DIV/0! | 0 | 0 | #DIV/0! | #DIV/0!
[7 empty] | 0 | -13.5939 | #DIV/0! | 0.93366 | #DIV/0! | 0 | 0 | #DIV/0! | #DIV/0!
[7 empty] | 0 | -13.5939 | #DIV/0! | 0.93366 | #DIV/0! | 0 | 0 | #DIV/0! | #DIV/0!
[7 empty] | 0 | -13.5939 | #DIV/0! | 0.93366 | #DIV/0! | 0 | 0 | #DIV/0! | #DIV/0!
[7 empty] | 0 | -13.5939 | #DIV/0! | 0.93366 | #DIV/0! | 0 | 0 | #DIV/0! | #DIV/0!
[7 empty] | 0 | -13.5939 | #DIV/0! | 0.93366 | #DIV/0! | 0 | 0 | #DIV/0! | #DIV/0!
[7 empty] | 0 | -13.5939 | #DIV/0! | 0.93366 | #DIV/0! | 0 | 0 | #DIV/0! | #DIV/0!
[7 empty] | 0 | -13.5939 | #DIV/0! | 0.93366 | #DIV/0! | 0 | 0 | #DIV/0! | #DIV/0!
[7 empty] | 0 | -13.5939 | #DIV/0! | 0.93366 | #DIV/0! | 0 | 0 | #DIV/0! | #DIV/0!
[7 empty] | 0 | -13.5939 | #DIV/0! | 0.93366 | #DIV/0! | 0 | 0 | #DIV/0! | #DIV/0!
[7 empty] | 0 | -13.5939 | #DIV/0! | 0.93366 | #DIV/0! | 0 | 0 | #DIV/0! | #DIV/0!
[7 empty] | 0 | -13.5939 | #DIV/0! | 0.93366 | #DIV/0! | 0 | 0 | #DIV/0! | #DIV/0!
[7 empty] | 0 | -13.5939 | #DIV/0! | 0.93366 | #DIV/0! | 0 | 0 | #DIV/0! | #DIV/0!
[7 empty] | 0 | -13.5939 | #DIV/0! | 0.93366 | #DIV/0! | 0 | 0 | #DIV/0! | #DIV/0!
[7 empty] | 0 | -13.5939 | #DIV/0! | 0.93366 | #DIV/0! | 0 | 0 | #DIV/0! | #DIV/0!
[7 empty] | 0 | -13.5939 | #DIV/0! | 0.93366 | #DIV/0! | 0 | 0 | #DIV/0! | #DIV/0!
[7 empty] | 0 | -13.5939 | #DIV/0! | 0.93366 | #DIV/0! | 0 | 0 | #DIV/0! | #DIV/0!
[7 empty] | 0 | -13.5939 | #DIV/0! | 0.93366 | #DIV/0! | 0 | 0 | #DIV/0! | #DIV/0!
[7 empty] | 0 | -13.5939 | #DIV/0! | 0.93366 | #DIV/0! | 0 | 0 | #DIV/0! | #DIV/0!
[7 empty] | 0 | -13.5939 | #DIV/0! | 0.93366 | #DIV/0! | 0 | 0 | #DIV/0! | #DIV/0!
[7 empty] | 0 | -13.5939 | #DIV/0! | 0.93366 | #DIV/0! | 0 | 0 | #DIV/0! | #DIV/0!
[7 empty] | 0 | -13.5939 | #DIV/0! | 0.93366 | #DIV/0! | 0 | 0 | #DIV/0! | #DIV/0!
[7 empty] | 0 | -13.5939 | #DIV/0! | 0.93366 | #DIV/0! | 0 | 0 | #DIV/0! | #DIV/0!
[7 empty] | 0 | -13.5939 | #DIV/0! | 0.93366 | #DIV/0! | 0 | 0 | #DIV/0! | #DIV/0!
[7 empty] | 0 | -13.5939 | #DIV/0! | 0.93366 | #DIV/0! | 0 | 0 | #DIV/0! | #DIV/0!
[7 empty] | 0 | -13.5939 | #DIV/0! | 0.93366 | #DIV/0! | 0 | 0 | #DIV/0! | #DIV/0!
[7 empty] | 0 | -13.5939 | #DIV/0! | 0.93366 | #DIV/0! | 0 | 0 | #DIV/0! | #DIV/0!
[7 empty] | 0 | -13.5939 | #DIV/0! | 0.93366 | #DIV/0! | 0 | 0 | #DIV/0! | #DIV/0!
[7 empty] | 0 | -13.5939 | #DIV/0! | 0.93366 | #DIV/0! | 0 | 0 | #DIV/0! | #DIV/0!
[7 empty] | 0 | -13.5939 | #DIV/0! | 0.93366 | #DIV/0! | 0 | 0 | #DIV/0! | #DIV/0!
[7 empty] | 0 | -13.5939 | #DIV/0! | 0.93366 | #DIV/0! | 0 | 0 | #DIV/0! | #DIV/0!
[7 empty] | 0 | -13.5939 | #DIV/0! | 0.93366 | #DIV/0! | 0 | 0 | #DIV/0! | #DIV/0!
[7 empty] | 0 | -13.5939 | #DIV/0! | 0.93366 | #DIV/0! | 0 | 0 | #DIV/0! | #DIV/0!
[7 empty] | 0 | -13.5939 | #DIV/0! | 0.93366 | #DIV/0! | 0 | 0 | #DIV/0! | #DIV/0!
[7 empty] | 0 | -13.5939 | #DIV/0! | 0.93366 | #DIV/0! | 0 | 0 | #DIV/0! | #DIV/0!
[7 empty] | 0 | -13.5939 | #DIV/0! | 0.93366 | #DIV/0! | 0 | 0 | #DIV/0! | #DIV/0!
[7 empty] | 0 | -13.5939 | #DIV/0! | 0.93366 | #DIV/0! | 0 | 0 | #DIV/0! | #DIV/0!
[7 empty] | 0 | -13.5939 | #DIV/0! | 0.93366 | #DIV/0! | 0 | 0 | #DIV/0! | #DIV/0!
[7 empty] | 0 | -13.5939 | #DIV/0! | 0.93366 | #DIV/0! | 0 | 0 | #DIV/0! | #DIV/0!
[7 empty] | 0 | -13.5939 | #DIV/0! | 0.93366 | #DIV/0! | 0 | 0 | #DIV/0! | #DIV/0!
[7 empty] | 0 | -13.5939 | #DIV/0! | 0.93366 | #DIV/0! | 0 | 0 | #DIV/0! | #DIV/0!
[7 empty] | 0 | -13.5939 | #DIV/0! | 0.93366 | #DIV/0! | 0 | 0 | #DIV/0! | #DIV/0!
[7 empty] | 0 | -13.5939 | #DIV/0! | 0.93366 | #DIV/0! | 0 | 0 | #DIV/0! | #DIV/0!
[7 empty] | 0 | -13.5939 | #DIV/0! | 0.93366 | #DIV/0! | 0 | 0 | #DIV/0! | #DIV/0!
[7 empty] | 0 | -13.5939 | #DIV/0! | 0.93366 | #DIV/0! | 0 | 0 | #DIV/0! | #DIV/0!
[7 empty] | 0 | -13.5939 | #DIV/0! | 0.93366 | #DIV/0! | 0 | 0 | #DIV/0! | #DIV/0!
[7 empty] | 0 | -13.5939 | #DIV/0! | 0.93366 | #DIV/0! | 0 | 0 | #DIV/0! | #DIV/0!
[7 empty] | 0 | -13.5939 | #DIV/0! | 0.93366 | #DIV/0! | 0 | 0 | #DIV/0! | #DIV/0!
[7 empty] | 0 | -13.5939 | #DIV/0! | 0.93366 | #DIV/0! | 0 | 0 | #DIV/0! | #DIV/0!
[7 empty] | 0 | -13.5939 | #DIV/0! | 0.93366 | #DIV/0! | 0 | 0 | #DIV/0! | #DIV/0!
[7 empty] | 0 | -13.5939 | #DIV/0! | 0.93366 | #DIV/0! | 0 | 0 | #DIV/0! | #DIV/0!
[7 empty] | 0 | -13.5939 | #DIV/0! | 0.93366 | #DIV/0! | 0 | 0 | #DIV/0! | #DIV/0!
[7 empty] | 0 | -13.5939 | #DIV/0! | 0.93366 | #DIV/0! | 0 | 0 | #DIV/0! | #DIV/0!
[7 empty] | 0 | -13.5939 | #DIV/0! | 0.93366 | #DIV/0! | 0 | 0 | #DIV/0! | #DIV/0!
[7 empty] | 0 | -13.5939 | #DIV/0! | 0.93366 | #DIV/0! | 0 | 0 | #DIV/0! | #DIV/0!
[7 empty] | 0 | -13.5939 | #DIV/0! | 0.93366 | #DIV/0! | 0 | 0 | #DIV/0! | #DIV/0!
[7 empty] | 0 | -13.5939 | #DIV/0! | 0.93366 | #DIV/0! | 0 | 0 | #DIV/0! | #DIV/0!
[7 empty] | 0 | -13.5939 | #DIV/0! | 0.93366 | #DIV/0! | 0 | 0 | #DIV/0! | #DIV/0!
[7 empty] | 0 | -13.5939 | #DIV/0! | 0.93366 | #DIV/0! | 0 | 0 | #DIV/0! | #DIV/0!
[7 empty] | 0 | -13.5939 | #DIV/0! | 0.93366 | #DIV/0! | 0 | 0 | #DIV/0! | #DIV/0!
[7 empty] | 0 | -13.5939 | #DIV/0! | 0.93366 | #DIV/0! | 0 | 0 | #DIV/0! | #DIV/0!
[7 empty] | 0 | -13.5939 | #DIV/0! | 0.93366 | #DIV/0! | 0 | 0 | #DIV/0! | #DIV/0!
[7 empty] | 0 | -13.5939 | #DIV/0! | 0.93366 | #DIV/0! | 0 | 0 | #DIV/0! | #DIV/0!
[7 empty] | 0 | -13.5939 | #DIV/0! | 0.93366 | #DIV/0! | 0 | 0 | #DIV/0! | #DIV/0!
[7 empty] | 0 | -13.5939 | #DIV/0! | 0.93366 | #DIV/0! | 0 | 0 | #DIV/0! | #DIV/0!
[7 empty] | 0 | -13.5939 | #DIV/0! | 0.93366 | #DIV/0! | 0 | 0 | #DIV/0! | #DIV/0!
[7 empty] | 0 | -13.5939 | #DIV/0! | 0.93366 | #DIV/0! | 0 | 0 | #DIV/0! | #DIV/0!
[7 empty] | 0 | -13.5939 | #DIV/0! | 0.93366 | #DIV/0! | 0 | 0 | #DIV/0! | #DIV/0!
[7 empty] | 0 | -13.5939 | #DIV/0! | 0.93366 | #DIV/0! | 0 | 0 | #DIV/0! | #DIV/0!
[7 empty] | 0 | -13.5939 | #DIV/0! | 0.93366 | #DIV/0! | 0 | 0 | #DIV/0! | #DIV/0!
[7 empty] | 0 | -13.5939 | #DIV/0! | 0.93366 | #DIV/0! | 0 | 0 | #DIV/0! | #DIV/0!
[7 empty] | 0 | -13.5939 | #DIV/0! | 0.93366 | #DIV/0! | 0 | 0 | #DIV/0! | #DIV/0!
[7 empty] | 0 | -13.5939 | #DIV/0! | 0.93366 | #DIV/0! | 0 | 0 | #DIV/0! | #DIV/0!
[7 empty] | 0 | -13.5939 | #DIV/0! | 0.93366 | #DIV/0! | 0 | 0 | #DIV/0! | #DIV/0!
[7 empty] | 0 | -13.5939 | #DIV/0! | 0.93366 | #DIV/0! | 0 | 0 | #DIV/0! | #DIV/0!
[7 empty] | 0 | -13.5939 | #DIV/0! | 0.93366 | #DIV/0! | 0 | 0 | #DIV/0! | #DIV/0!
[7 empty] | 0 | -13.5939 | #DIV/0! | 0.93366 | #DIV/0! | 0 | 0 | #DIV/0! | #DIV/0!
[7 empty] | 0 | -13.5939 | #DIV/0! | 0.93366 | #DIV/0! | 0 | 0 | #DIV/0! | #DIV/0!
[7 empty] | 0 | -13.5939 | #DIV/0! | 0.93366 | #DIV/0! | 0 | 0 | #DIV/0! | #DIV/0!
[7 empty] | 0 | -13.5939 | #DIV/0! | 0.93366 | #DIV/0! | 0 | 0 | #DIV/0! | #DIV/0!
[7 empty] | 0 | -13.5939 | #DIV/0! | 0.93366 | #DIV/0! | 0 | 0 | #DIV/0! | #DIV/0!
[7 empty] | 0 | -13.5939 | #DIV/0! | 0.93366 | #DIV/0! | 0 | 0 | #DIV/0! | #DIV/0!
[7 empty] | 0 | -13.5939 | #DIV/0! | 0.93366 | #DIV/0! | 0 | 0 | #DIV/0! | #DIV/0!
[7 empty] | 0 | -13.5939 | #DIV/0! | 0.93366 | #DIV/0! | 0 | 0 | #DIV/0! | #DIV/0!
[7 empty] | 0 | -13.5939 | #DIV/0! | 0.93366 | #DIV/0! | 0 | 0 | #DIV/0! | #DIV/0!
[7 empty] | 0 | -13.5939 | #DIV/0! | 0.93366 | #DIV/0! | 0 | 0 | #DIV/0! | #DIV/0!
[7 empty] | 0 | -13.5939 | #DIV/0! | 0.93366 | #DIV/0! | 0 | 0 | #DIV/0! | #DIV/0!
[7 empty] | 0 | -13.5939 | #DIV/0! | 0.93366 | #DIV/0! | 0 | 0 | #DIV/0! | #DIV/0!
[7 empty] | 0 | -13.5939 | #DIV/0! | 0.93366 | #DIV/0! | 0 | 0 | #DIV/0! | #DIV/0!
[7 empty] | 0 | -13.5939 | #DIV/0! | 0.93366 | #DIV/0! | 0 | 0 | #DIV/0! | #DIV/0!
[7 empty] | 0 | -13.5939 | #DIV/0! | 0.93366 | #DIV/0! | 0 | 0 | #DIV/0! | #DIV/0!
[7 empty] | 0 | -13.5939 | #DIV/0! | 0.93366 | #DIV/0! | 0 | 0 | #DIV/0! | #DIV/0!
[7 empty] | 0 | -13.5939 | #DIV/0! | 0.93366 | #DIV/0! | 0 | 0 | #DIV/0! | #DIV/0!
[7 empty] | 0 | -13.5939 | #DIV/0! | 0.93366 | #DIV/0! | 0 | 0 | #DIV/0! | #DIV/0!
[7 empty] | 0 | -13.5939 | #DIV/0! | 0.93366 | #DIV/0! | 0 | 0 | #DIV/0! | #DIV/0!
[7 empty] | 0 | -13.5939 | #DIV/0! | 0.93366 | #DIV/0! | 0 | 0 | #DIV/0! | #DIV/0!
[7 empty] | 0 | -13.5939 | #DIV/0! | 0.93366 | #DIV/0! | 0 | 0 | #DIV/0! | #DIV/0!
[7 empty] | 0 | -13.5939 | #DIV/0! | 0.93366 | #DIV/0! | 0 | 0 | #DIV/0! | #DIV/0!
[7 empty] | 0 | -13.5939 | #DIV/0! | 0.93366 | #DIV/0! | 0 | 0 | #DIV/0! | #DIV/0!
[7 empty] | 0 | -13.5939 | #DIV/0! | 0.93366 | #DIV/0! | 0 | 0 | #DIV/0! | #DIV/0!
[7 empty] | 0 | -13.5939 | #DIV/0! | 0.93366 | #DIV/0! | 0 | 0 | #DIV/0! | #DIV/0!
[7 empty] | 0 | -13.5939 | #DIV/0! | 0.93366 | #DIV/0! | 0 | 0 | #DIV/0! | #DIV/0!
[7 empty] | 0 | -13.5939 | #DIV/0! | 0.93366 | #DIV/0! | 0 | 0 | #DIV/0! | #DIV/0!
[7 empty] | 0 | -13.5939 | #DIV/0! | 0.93366 | #DIV/0! | 0 | 0 | #DIV/0! | #DIV/0!
[7 empty] | 0 | -13.5939 | #DIV/0! | 0.93366 | #DIV/0! | 0 | 0 | #DIV/0! | #DIV/0!
[7 empty] | 0 | -13.5939 | #DIV/0! | 0.93366 | #DIV/0! | 0 | 0 | #DIV/0! | #DIV/0!
[7 empty] | 0 | -13.5939 | #DIV/0! | 0.93366 | #DIV/0! | 0 | 0 | #DIV/0! | #DIV/0!
[7 empty] | 0 | -13.5939 | #DIV/0! | 0.93366 | #DIV/0! | 0 | 0 | #DIV/0! | #DIV/0!
[7 empty] | 0 | -13.5939 | #DIV/0! | 0.93366 | #DIV/0! | 0 | 0 | #DIV/0! | #DIV/0!
[7 empty] | 0 | -13.5939 | #DIV/0! | 0.93366 | #DIV/0! | 0 | 0 | #DIV/0! | #DIV/0!
[7 empty] | 0 | -13.5939 | #DIV/0! | 0.93366 | #DIV/0! | 0 | 0 | #DIV/0! | #DIV/0!
[7 empty] | 0 | -13.5939 | #DIV/0! | 0.93366 | #DIV/0! | 0 | 0 | #DIV/0! | #DIV/0!
[7 empty] | 0 | -13.5939 | #DIV/0! | 0.93366 | #DIV/0! | 0 | 0 | #DIV/0! | #DIV/0!
[7 empty] | 0 | -13.5939 | #DIV/0! | 0.93366 | #DIV/0! | 0 | 0 | #DIV/0! | #DIV/0!
[7 empty] | 0 | -13.5939 | #DIV/0! | 0.93366 | #DIV/0! | 0 | 0 | #DIV/0! | #DIV/0!
[7 empty] | 0 | -13.5939 | #DIV/0! | 0.93366 | #DIV/0! | 0 | 0 | #DIV/0! | #DIV/0!
[7 empty] | 0 | -13.5939 | #DIV/0! | 0.93366 | #DIV/0! | 0 | 0 | #DIV/0! | #DIV/0!
[7 empty] | 0 | -13.5939 | #DIV/0! | 0.93366 | #DIV/0! | 0 | 0 | #DIV/0! | #DIV/0!
[7 empty] | 0 | -13.5939 | #DIV/0! | 0.93366 | #DIV/0! | 0 | 0 | #DIV/0! | #DIV/0!
[7 empty] | 0 | -13.5939 | #DIV/0! | 0.93366 | #DIV/0! | 0 | 0 | #DIV/0! | #DIV/0!
[7 empty] | 0 | -13.5939 | #DIV/0! | 0.93366 | #DIV/0! | 0 | 0 | #DIV/0! | #DIV/0!
[7 empty] | 0 | -13.5939 | #DIV/0! | 0.93366 | #DIV/0! | 0 | 0 | #DIV/0! | #DIV/0!
[7 empty] | 0 | -13.5939 | #DIV/0! | 0.93366 | #DIV/0! | 0 | 0 | #DIV/0! | #DIV/0!
[7 empty] | 0 | -13.5939 | #DIV/0! | 0.93366 | #DIV/0! | 0 | 0 | #DIV/0! | #DIV/0!
[7 empty] | 0 | -13.5939 | #DIV/0! | 0.93366 | #DIV/0! | 0 | 0 | #DIV/0! | #DIV/0!
[7 empty] | 0 | -13.5939 | #DIV/0! | 0.93366 | #DIV/0! | 0 | 0 | #DIV/0! | #DIV/0!
[7 empty] | 0 | -13.5939 | #DIV/0! | 0.93366 | #DIV/0! | 0 | 0 | #DIV/0! | #DIV/0!
[7 empty] | 0 | -13.5939 | #DIV/0! | 0.93366 | #DIV/0! | 0 | 0 | #DIV/0! | #DIV/0!
[7 empty] | 0 | -13.5939 | #DIV/0! | 0.93366 | #DIV/0! | 0 | 0 | #DIV/0! | #DIV/0!
[7 empty] | 0 | -13.5939 | #DIV/0! | 0.93366 | #DIV/0! | 0 | 0 | #DIV/0! | #DIV/0!
[7 empty] | 0 | -13.5939 | #DIV/0! | 0.93366 | #DIV/0! | 0 | 0 | #DIV/0! | #DIV/0!
[7 empty] | 0 | -13.5939 | #DIV/0! | 0.93366 | #DIV/0! | 0 | 0 | #DIV/0! | #DIV/0!
[7 empty] | 0 | -13.5939 | #DIV/0! | 0.93366 | #DIV/0! | 0 | 0 | #DIV/0! | #DIV/0!
[7 empty] | 0 | -13.5939 | #DIV/0! | 0.93366 | #DIV/0! | 0 | 0 | #DIV/0! | #DIV/0!
[7 empty] | 0 | -13.5939 | #DIV/0! | 0.93366 | #DIV/0! | 0 | 0 | #DIV/0! | #DIV/0!
[7 empty] | 0 | -13.5939 | #DIV/0! | 0.93366 | #DIV/0! | 0 | 0 | #DIV/0! | #DIV/0!
[7 empty] | 0 | -13.5939 | #DIV/0! | 0.93366 | #DIV/0! | 0 | 0 | #DIV/0! | #DIV/0!
[7 empty] | 0 | -13.5939 | #DIV/0! | 0.93366 | #DIV/0! | 0 | 0 | #DIV/0! | #DIV/0!
[7 empty] | 0 | -13.5939 | #DIV/0! | 0.93366 | #DIV/0! | 0 | 0 | #DIV/0! | #DIV/0!
[7 empty] | 0 | -13.5939 | #DIV/0! | 0.93366 | #DIV/0! | 0 | 0 | #DIV/0! | #DIV/0!
[7 empty] | 0 | -13.5939 | #DIV/0! | 0.93366 | #DIV/0! | 0 | 0 | #DIV/0! | #DIV/0!
[7 empty] | 0 | -13.5939 | #DIV/0! | 0.93366 | #DIV/0! | 0 | 0 | #DIV/0! | #DIV/0!
[7 empty] | 0 | -13.5939 | #DIV/0! | 0.93366 | #DIV/0! | 0 | 0 | #DIV/0! | #DIV/0!
[7 empty] | 0 | -13.5939 | #DIV/0! | 0.93366 | #DIV/0! | 0 | 0 | #DIV/0! | #DIV/0!
[7 empty] | 0 | -13.5939 | #DIV/0! | 0.93366 | #DIV/0! | 0 | 0 | #DIV/0! | #DIV/0!
[7 empty] | 0 | -13.5939 | #DIV/0! | 0.93366 | #DIV/0! | 0 | 0 | #DIV/0! | #DIV/0!
[7 empty] | 0 | -13.5939 | #DIV/0! | 0.93366 | #DIV/0! | 0 | 0 | #DIV/0! | #DIV/0!
[7 empty] | 0 | -13.5939 | #DIV/0! | 0.93366 | #DIV/0! | 0 | 0 | #DIV/0! | #DIV/0!
[7 empty] | 0 | -13.5939 | #DIV/0! | 0.93366 | #DIV/0! | 0 | 0 | #DIV/0! | #DIV/0!
[7 empty] | 0 | -13.5939 | #DIV/0! | 0.93366 | #DIV/0! | 0 | 0 | #DIV/0! | #DIV/0!
[7 empty] | 0 | -13.5939 | #DIV/0! | 0.93366 | #DIV/0! | 0 | 0 | #DIV/0! | #DIV/0!
[7 empty] | 0 | -13.5939 | #DIV/0! | 0.93366 | #DIV/0! | 0 | 0 | #DIV/0! | #DIV/0!
[7 empty] | 0 | -13.5939 | #DIV/0! | 0.93366 | #DIV/0! | 0 | 0 | #DIV/0! | #DIV/0!
[7 empty] | 0 | -13.5939 | #DIV/0! | 0.93366 | #DIV/0! | 0 | 0 | #DIV/0! | #DIV/0!
[7 empty] | 0 | -13.5939 | #DIV/0! | 0.93366 | #DIV/0! | 0 | 0 | #DIV/0! | #DIV/0!
[7 empty] | 0 | -13.5939 | #DIV/0! | 0.93366 | #DIV/0! | 0 | 0 | #DIV/0! | #DIV/0!
[7 empty] | 0 | -13.5939 | #DIV/0! | 0.93366 | #DIV/0! | 0 | 0 | #DIV/0! | #DIV/0!
[7 empty] | 0 | -13.5939 | #DIV/0! | 0.93366 | #DIV/0! | 0 | 0 | #DIV/0! | #DIV/0!
[7 empty] | 0 | -13.5939 | #DIV/0! | 0.93366 | #DIV/0! | 0 | 0 | #DIV/0! | #DIV/0!
[7 empty] | 0 | -13.5939 | #DIV/0! | 0.93366 | #DIV/0! | 0 | 0 | #DIV/0! | #DIV/0!
[7 empty] | 0 | -13.5939 | #DIV/0! | 0.93366 | #DIV/0! | 0 | 0 | #DIV/0! | #DIV/0!
[7 empty] | 0 | -13.5939 | #DIV/0! | 0.93366 | #DIV/0! | 0 | 0 | #DIV/0! | #DIV/0!
[7 empty] | 0 | -13.5939 | #DIV/0! | 0.93366 | #DIV/0! | 0 | 0 | #DIV/0! | #DIV/0!
[7 empty] | 0 | -13.5939 | #DIV/0! | 0.93366 | #DIV/0! | 0 | 0 | #DIV/0! | #DIV/0!
[7 empty] | 0 | -13.5939 | #DIV/0! | 0.93366 | #DIV/0! | 0 | 0 | #DIV/0! | #DIV/0!
[7 empty] | 0 | -13.5939 | #DIV/0! | 0.93366 | #DIV/0! | 0 | 0 | #DIV/0! | #DIV/0!
[7 empty] | 0 | -13.5939 | #DIV/0! | 0.93366 | #DIV/0! | 0 | 0 | #DIV/0! | #DIV/0!
[7 empty] | 0 | -13.5939 | #DIV/0! | 0.93366 | #DIV/0! | 0 | 0 | #DIV/0! | #DIV/0!
[7 empty] | 0 | -13.5939 | #DIV/0! | 0.93366 | #DIV/0! | 0 | 0 | #DIV/0! | #DIV/0!
[7 empty] | 0 | -13.5939 | #DIV/0! | 0.93366 | #DIV/0! | 0 | 0 | #DIV/0! | #DIV/0!
[7 empty] | 0 | -13.5939 | #DIV/0! | 0.93366 | #DIV/0! | 0 | 0 | #DIV/0! | #DIV/0!
[7 empty] | 0 | -13.5939 | #DIV/0! | 0.93366 | #DIV/0! | 0 | 0 | #DIV/0! | #DIV/0!
[7 empty] | 0 | -13.5939 | #DIV/0! | 0.93366 | #DIV/0! | 0 | 0 | #DIV/0! | #DIV/0!
[7 empty] | 0 | -13.5939 | #DIV/0! | 0.93366 | #DIV/0! | 0 | 0 | #DIV/0! | #DIV/0!
[7 empty] | 0 | -13.5939 | #DIV/0! | 0.93366 | #DIV/0! | 0 | 0 | #DIV/0! | #DIV/0!
[7 empty] | 0 | -13.5939 | #DIV/0! | 0.93366 | #DIV/0! | 0 | 0 | #DIV/0! | #DIV/0!
[7 empty] | 0 | -13.5939 | #DIV/0! | 0.93366 | #DIV/0! | 0 | 0 | #DIV/0! | #DIV/0!
[7 empty] | 0 | -13.5939 | #DIV/0! | 0.93366 | #DIV/0! | 0 | 0 | #DIV/0! | #DIV/0!
[7 empty] | 0 | -13.5939 | #DIV/0! | 0.93366 | #DIV/0! | 0 | 0 | #DIV/0! | #DIV/0!
[7 empty] | 0 | -13.5939 | #DIV/0! | 0.93366 | #DIV/0! | 0 | 0 | #DIV/0! | #DIV/0!
[7 empty] | 0 | -13.5939 | #DIV/0! | 0.93366 | #DIV/0! | 0 | 0 | #DIV/0! | #DIV/0!
[7 empty] | 0 | -13.5939 | #DIV/0! | 0.93366 | #DIV/0! | 0 | 0 | #DIV/0! | #DIV/0!
[7 empty] | 0 | -13.5939 | #DIV/0! | 0.93366 | #DIV/0! | 0 | 0 | #DIV/0! | #DIV/0!
[7 empty] | 0 | -13.5939 | #DIV/0! | 0.93366 | #DIV/0! | 0 | 0 | #DIV/0! | #DIV/0!
[7 empty] | 0 | -13.5939 | #DIV/0! | 0.93366 | #DIV/0! | 0 | 0 | #DIV/0! | #DIV/0!
[7 empty] | 0 | -13.5939 | #DIV/0! | 0.93366 | #DIV/0! | 0 | 0 | #DIV/0! | #DIV/0!
[7 empty] | 0 | -13.5939 | #DIV/0! | 0.93366 | #DIV/0! | 0 | 0 | #DIV/0! | #DIV/0!
[7 empty] | 0 | -13.5939 | #DIV/0! | 0.93366 | #DIV/0! | 0 | 0 | #DIV/0! | #DIV/0!
[7 empty] | 0 | -13.5939 | #DIV/0! | 0.93366 | #DIV/0! | 0 | 0 | #DIV/0! | #DIV/0!
[7 empty] | 0 | -13.5939 | #DIV/0! | 0.93366 | #DIV/0! | 0 | 0 | #DIV/0! | #DIV/0!
[7 empty] | 0 | -13.5939 | #DIV/0! | 0.93366 | #DIV/0! | 0 | 0 | #DIV/0! | #DIV/0!
[7 empty] | 0 | -13.5939 | #DIV/0! | 0.93366 | #DIV/0! | 0 | 0 | #DIV/0! | #DIV/0!
[7 empty] | 0 | -13.5939 | #DIV/0! | 0.93366 | #DIV/0! | 0 | 0 | #DIV/0! | #DIV/0!
[7 empty] | 0 | -13.5939 | #DIV/0! | 0.93366 | #DIV/0! | 0 | 0 | #DIV/0! | #DIV/0!
[7 empty] | 0 | -13.5939 | #DIV/0! | 0.93366 | #DIV/0! | 0 | 0 | #DIV/0! | #DIV/0!
[7 empty] | 0 | -13.5939 | #DIV/0! | 0.93366 | #DIV/0! | 0 | 0 | #DIV/0! | #DIV/0!
[7 empty] | 0 | -13.5939 | #DIV/0! | 0.93366 | #DIV/0! | 0 | 0 | #DIV/0! | #DIV/0!
[7 empty] | 0 | -13.5939 | #DIV/0! | 0.93366 | #DIV/0! | 0 | 0 | #DIV/0! | #DIV/0!
[7 empty] | 0 | -13.5939 | #DIV/0! | 0.93366 | #DIV/0! | 0 | 0 | #DIV/0! | #DIV/0!
[7 empty] | 0 | -13.5939 | #DIV/0! | 0.93366 | #DIV/0! | 0 | 0 | #DIV/0! | #DIV/0!
[7 empty] | 0 | -13.5939 | #DIV/0! | 0.93366 | #DIV/0! | 0 | 0 | #DIV/0! | #DIV/0!
[7 empty] | 0 | -13.5939 | #DIV/0! | 0.93366 | #DIV/0! | 0 | 0 | #DIV/0! | #DIV/0!
[7 empty] | 0 | -13.5939 | #DIV/0! | 0.93366 | #DIV/0! | 0 | 0 | #DIV/0! | #DIV/0!
[7 empty] | 0 | -13.5939 | #DIV/0! | 0.93366 | #DIV/0! | 0 | 0 | #DIV/0! | #DIV/0!
[7 empty] | 0 | -13.5939 | #DIV/0! | 0.93366 | #DIV/0! | 0 | 0 | #DIV/0! | #DIV/0!
[7 empty] | 0 | -13.5939 | #DIV/0! | 0.93366 | #DIV/0! | 0 | 0 | #DIV/0! | #DIV/0!
[7 empty] | 0 | -13.5939 | #DIV/0! | 0.93366 | #DIV/0! | 0 | 0 | #DIV/0! | #DIV/0!
[7 empty] | 0 | -13.5939 | #DIV/0! | 0.93366 | #DIV/0! | 0 | 0 | #DIV/0! | #DIV/0!
[7 empty] | 0 | -13.5939 | #DIV/0! | 0.93366 | #DIV/0! | 0 | 0 | #DIV/0! | #DIV/0!
[7 empty] | 0 | -13.5939 | #DIV/0! | 0.93366 | #DIV/0! | 0 | 0 | #DIV/0! | #DIV/0!
[7 empty] | 0 | -13.5939 | #DIV/0! | 0.93366 | #DIV/0! | 0 | 0 | #DIV/0! | #DIV/0!
[7 empty] | 0 | -13.5939 | #DIV/0! | 0.93366 | #DIV/0! | 0 | 0 | #DIV/0! | #DIV/0!
[7 empty] | 0 | -13.5939 | #DIV/0! | 0.93366 | #DIV/0! | 0 | 0 | #DIV/0! | #DIV/0!
[7 empty] | 0 | -13.5939 | #DIV/0! | 0.93366 | #DIV/0! | 0 | 0 | #DIV/0! | #DIV/0!
[7 empty] | 0 | -13.5939 | #DIV/0! | 0.93366 | #DIV/0! | 0 | 0 | #DIV/0! | #DIV/0!
[7 empty] | 0 | -13.5939 | #DIV/0! | 0.93366 | #DIV/0! | 0 | 0 | #DIV/0! | #DIV/0!
[7 empty] | 0 | -13.5939 | #DIV/0! | 0.93366 | #DIV/0! | 0 | 0 | #DIV/0! | #DIV/0!
[7 empty] | 0 | -13.5939 | #DIV/0! | 0.93366 | #DIV/0! | 0 | 0 | #DIV/0! | #DIV/0!
[7 empty] | 0 | -13.5939 | #DIV/0! | 0.93366 | #DIV/0! | 0 | 0 | #DIV/0! | #DIV/0!
[7 empty] | 0 | -13.5939 | #DIV/0! | 0.93366 | #DIV/0! | 0 | 0 | #DIV/0! | #DIV/0!
[7 empty] | 0 | -13.5939 | #DIV/0! | 0.93366 | #DIV/0! | 0 | 0 | #DIV/0! | #DIV/0!
[7 empty] | 0 | -13.5939 | #DIV/0! | 0.93366 | #DIV/0! | 0 | 0 | #DIV/0! | #DIV/0!
[7 empty] | 0 | -13.5939 | #DIV/0! | 0.93366 | #DIV/0! | 0 | 0 | #DIV/0! | #DIV/0!
[7 empty] | 0 | -13.5939 | #DIV/0! | 0.93366 | #DIV/0! | 0 | 0 | #DIV/0! | #DIV/0!
[7 empty] | 0 | -13.5939 | #DIV/0! | 0.93366 | #DIV/0! | 0 | 0 | #DIV/0! | #DIV/0!
[7 empty] | 0 | -13.5939 | #DIV/0! | 0.93366 | #DIV/0! | 0 | 0 | #DIV/0! | #DIV/0!
[7 empty] | 0 | -13.5939 | #DIV/0! | 0.93366 | #DIV/0! | 0 | 0 | #DIV/0! | #DIV/0!
[7 empty] | 0 | -13.5939 | #DIV/0! | 0.93366 | #DIV/0! | 0 | 0 | #DIV/0! | #DIV/0!
[7 empty] | 0 | -13.5939 | #DIV/0! | 0.93366 | #DIV/0! | 0 | 0 | #DIV/0! | #DIV/0!
[7 empty] | 0 | -13.5939 | #DIV/0! | 0.93366 | #DIV/0! | 0 | 0 | #DIV/0! | #DIV/0!
[7 empty] | 0 | -13.5939 | #DIV/0! | 0.93366 | #DIV/0! | 0 | 0 | #DIV/0! | #DIV/0!
[7 empty] | 0 | -13.5939 | #DIV/0! | 0.93366 | #DIV/0! | 0 | 0 | #DIV/0! | #DIV/0!
[7 empty] | 0 | -13.5939 | #DIV/0! | 0.93366 | #DIV/0! | 0 | 0 | #DIV/0! | #DIV/0!
[7 empty] | 0 | -13.5939 | #DIV/0! | 0.93366 | #DIV/0! | 0 | 0 | #DIV/0! | #DIV/0!
[7 empty] | 0 | -13.5939 | #DIV/0! | 0.93366 | #DIV/0! | 0 | 0 | #DIV/0! | #DIV/0!
[7 empty] | 0 | -13.5939 | #DIV/0! | 0.93366 | #DIV/0! | 0 | 0 | #DIV/0! | #DIV/0!
[7 empty] | 0 | -13.5939 | #DIV/0! | 0.93366 | #DIV/0! | 0 | 0 | #DIV/0! | #DIV/0!
[7 empty] | 0 | -13.5939 | #DIV/0! | 0.93366 | #DIV/0! | 0 | 0 | #DIV/0! | #DIV/0!
[7 empty] | 0 | -13.5939 | #DIV/0! | 0.93366 | #DIV/0! | 0 | 0 | #DIV/0! | #DIV/0!
[7 empty] | 0 | -13.5939 | #DIV/0! | 0.93366 | #DIV/0! | 0 | 0 | #DIV/0! | #DIV/0!
[7 empty] | 0 | -13.5939 | #DIV/0! | 0.93366 | #DIV/0! | 0 | 0 | #DIV/0! | #DIV/0!
[7 empty] | 0 | -13.5939 | #DIV/0! | 0.93366 | #DIV/0! | 0 | 0 | #DIV/0! | #DIV/0!
[7 empty] | 0 | -13.5939 | #DIV/0! | 0.93366 | #DIV/0! | 0 | 0 | #DIV/0! | #DIV/0!
[7 empty] | 0 | -13.5939 | #DIV/0! | 0.93366 | #DIV/0! | 0 | 0 | #DIV/0! | #DIV/0!
[7 empty] | 0 | -13.5939 | #DIV/0! | 0.93366 | #DIV/0! | 0 | 0 | #DIV/0! | #DIV/0!
[7 empty] | 0 | -13.5939 | #DIV/0! | 0.93366 | #DIV/0! | 0 | 0 | #DIV/0! | #DIV/0!
[7 empty] | 0 | -13.5939 | #DIV/0! | 0.93366 | #DIV/0! | 0 | 0 | #DIV/0! | #DIV/0!
[7 empty] | 0 | -13.5939 | #DIV/0! | 0.93366 | #DIV/0! | 0 | 0 | #DIV/0! | #DIV/0!
[7 empty] | 0 | -13.5939 | #DIV/0! | 0.93366 | #DIV/0! | 0 | 0 | #DIV/0! | #DIV/0!
[7 empty] | 0 | -13.5939 | #DIV/0! | 0.93366 | #DIV/0! | 0 | 0 | #DIV/0! | #DIV/0!
[7 empty] | 0 | -13.5939 | #DIV/0! | 0.93366 | #DIV/0! | 0 | 0 | #DIV/0! | #DIV/0!
[7 empty] | 0 | -13.5939 | #DIV/0! | 0.93366 | #DIV/0! | 0 | 0 | #DIV/0! | #DIV/0!
[7 empty] | 0 | -13.5939 | #DIV/0! | 0.93366 | #DIV/0! | 0 | 0 | #DIV/0! | #DIV/0!
[7 empty] | 0 | -13.5939 | #DIV/0! | 0.93366 | #DIV/0! | 0 | 0 | #DIV/0! | #DIV/0!
[7 empty] | 0 | -13.5939 | #DIV/0! | 0.93366 | #DIV/0! | 0 | 0 | #DIV/0! | #DIV/0!
[7 empty] | 0 | -13.5939 | #DIV/0! | 0.93366 | #DIV/0! | 0 | 0 | #DIV/0! | #DIV/0!
[7 empty] | 0 | -13.5939 | #DIV/0! | 0.93366 | #DIV/0! | 0 | 0 | #DIV/0! | #DIV/0!
[7 empty] | 0 | -13.5939 | #DIV/0! | 0.93366 | #DIV/0! | 0 | 0 | #DIV/0! | #DIV/0!
[7 empty] | 0 | -13.5939 | #DIV/0! | 0.93366 | #DIV/0! | 0 | 0 | #DIV/0! | #DIV/0!
[7 empty] | 0 | -13.5939 | #DIV/0! | 0.93366 | #DIV/0! | 0 | 0 | #DIV/0! | #DIV/0!
[7 empty] | 0 | -13.5939 | #DIV/0! | 0.93366 | #DIV/0! | 0 | 0 | #DIV/0! | #DIV/0!
[7 empty] | 0 | -13.5939 | #DIV/0! | 0.93366 | #DIV/0! | 0 | 0 | #DIV/0! | #DIV/0!
[7 empty] | 0 | -13.5939 | #DIV/0! | 0.93366 | #DIV/0! | 0 | 0 | #DIV/0! | #DIV/0!
[7 empty] | 0 | -13.5939 | #DIV/0! | 0.93366 | #DIV/0! | 0 | 0 | #DIV/0! | #DIV/0!
[7 empty] | 0 | -13.5939 | #DIV/0! | 0.93366 | #DIV/0! | 0 | 0 | #DIV/0! | #DIV/0!
[7 empty] | 0 | -13.5939 | #DIV/0! | 0.93366 | #DIV/0! | 0 | 0 | #DIV/0! | #DIV/0!
[7 empty] | 0 | -13.5939 | #DIV/0! | 0.93366 | #DIV/0! | 0 | 0 | #DIV/0! | #DIV/0!
[7 empty] | 0 | -13.5939 | #DIV/0! | 0.93366 | #DIV/0! | 0 | 0 | #DIV/0! | #DIV/0!
[7 empty] | 0 | -13.5939 | #DIV/0! | 0.93366 | #DIV/0! | 0 | 0 | #DIV/0! | #DIV/0!
[7 empty] | 0 | -13.5939 | #DIV/0! | 0.93366 | #DIV/0! | 0 | 0 | #DIV/0! | #DIV/0!
[7 empty] | 0 | -13.5939 | #DIV/0! | 0.93366 | #DIV/0! | 0 | 0 | #DIV/0! | #DIV/0!
[7 empty] | 0 | -13.5939 | #DIV/0! | 0.93366 | #DIV/0! | 0 | 0 | #DIV/0! | #DIV/0!
[7 empty] | 0 | -13.5939 | #DIV/0! | 0.93366 | #DIV/0! | 0 | 0 | #DIV/0! | #DIV/0!
[7 empty] | 0 | -13.5939 | #DIV/0! | 0.93366 | #DIV/0! | 0 | 0 | #DIV/0! | #DIV/0!
[7 empty] | 0 | -13.5939 | #DIV/0! | 0.93366 | #DIV/0! | 0 | 0 | #DIV/0! | #DIV/0!
[7 empty] | 0 | -13.5939 | #DIV/0! | 0.93366 | #DIV/0! | 0 | 0 | #DIV/0! | #DIV/0!
[7 empty] | 0 | -13.5939 | #DIV/0! | 0.93366 | #DIV/0! | 0 | 0 | #DIV/0! | #DIV/0!
[7 empty] | 0 | -13.5939 | #DIV/0! | 0.93366 | #DIV/0! | 0 | 0 | #DIV/0! | #DIV/0!
[7 empty] | 0 | -13.5939 | #DIV/0! | 0.93366 | #DIV/0! | 0 | 0 | #DIV/0! | #DIV/0!
[7 empty] | 0 | -13.5939 | #DIV/0! | 0.93366 | #DIV/0! | 0 | 0 | #DIV/0! | #DIV/0!
[7 empty] | 0 | -13.5939 | #DIV/0! | 0.93366 | #DIV/0! | 0 | 0 | #DIV/0! | #DIV/0!
[7 empty] | 0 | -13.5939 | #DIV/0! | 0.93366 | #DIV/0! | 0 | 0 | #DIV/0! | #DIV/0!
[7 empty] | 0 | -13.5939 | #DIV/0! | 0.93366 | #DIV/0! | 0 | 0 | #DIV/0! | #DIV/0!
[7 empty] | 0 | -13.5939 | #DIV/0! | 0.93366 | #DIV/0! | 0 | 0 | #DIV/0! | #DIV/0!
[7 empty] | 0 | -13.5939 | #DIV/0! | 0.93366 | #DIV/0! | 0 | 0 | #DIV/0! | #DIV/0!
[7 empty] | 0 | -13.5939 | #DIV/0! | 0.93366 | #DIV/0! | 0 | 0 | #DIV/0! | #DIV/0!
[7 empty] | 0 | -13.5939 | #DIV/0! | 0.93366 | #DIV/0! | 0 | 0 | #DIV/0! | #DIV/0!
[7 empty] | 0 | -13.5939 | #DIV/0! | 0.93366 | #DIV/0! | 0 | 0 | #DIV/0! | #DIV/0!
[7 empty] | 0 | -13.5939 | #DIV/0! | 0.93366 | #DIV/0! | 0 | 0 | #DIV/0! | #DIV/0!
[7 empty] | 0 | -13.5939 | #DIV/0! | 0.93366 | #DIV/0! | 0 | 0 | #DIV/0! | #DIV/0!
[7 empty] | 0 | -13.5939 | #DIV/0! | 0.93366 | #DIV/0! | 0 | 0 | #DIV/0! | #DIV/0!
[7 empty] | 0 | -13.5939 | #DIV/0! | 0.93366 | #DIV/0! | 0 | 0 | #DIV/0! | #DIV/0!
[7 empty] | 0 | -13.5939 | #DIV/0! | 0.93366 | #DIV/0! | 0 | 0 | #DIV/0! | #DIV/0!
[7 empty] | 0 | -13.5939 | #DIV/0! | 0.93366 | #DIV/0! | 0 | 0 | #DIV/0! | #DIV/0!
[7 empty] | 0 | -13.5939 | #DIV/0! | 0.93366 | #DIV/0! | 0 | 0 | #DIV/0! | #DIV/0!
[7 empty] | 0 | -13.5939 | #DIV/0! | 0.93366 | #DIV/0! | 0 | 0 | #DIV/0! | #DIV/0!
[7 empty] | 0 | -13.5939 | #DIV/0! | 0.93366 | #DIV/0! | 0 | 0 | #DIV/0! | #DIV/0!
[7 empty] | 0 | -13.5939 | #DIV/0! | 0.93366 | #DIV/0! | 0 | 0 | #DIV/0! | #DIV/0!
[7 empty] | 0 | -13.5939 | #DIV/0! | 0.93366 | #DIV/0! | 0 | 0 | #DIV/0! | #DIV/0!
[7 empty] | 0 | -13.5939 | #DIV/0! | 0.93366 | #DIV/0! | 0 | 0 | #DIV/0! | #DIV/0!
[7 empty] | 0 | -13.5939 | #DIV/0! | 0.93366 | #DIV/0! | 0 | 0 | #DIV/0! | #DIV/0!
[7 empty] | 0 | -13.5939 | #DIV/0! | 0.93366 | #DIV/0! | 0 | 0 | #DIV/0! | #DIV/0!
[7 empty] | 0 | -13.5939 | #DIV/0! | 0.93366 | #DIV/0! | 0 | 0 | #DIV/0! | #DIV/0!
[7 empty] | 0 | -13.5939 | #DIV/0! | 0.93366 | #DIV/0! | 0 | 0 | #DIV/0! | #DIV/0!
[7 empty] | 0 | -13.5939 | #DIV/0! | 0.93366 | #DIV/0! | 0 | 0 | #DIV/0! | #DIV/0!
[7 empty] | 0 | -13.5939 | #DIV/0! | 0.93366 | #DIV/0! | 0 | 0 | #DIV/0! | #DIV/0!
[7 empty] | 0 | -13.5939 | #DIV/0! | 0.93366 | #DIV/0! | 0 | 0 | #DIV/0! | #DIV/0!
[7 empty] | 0 | -13.5939 | #DIV/0! | 0.93366 | #DIV/0! | 0 | 0 | #DIV/0! | #DIV/0!
[7 empty] | 0 | -13.5939 | #DIV/0! | 0.93366 | #DIV/0! | 0 | 0 | #DIV/0! | #DIV/0!
[7 empty] | 0 | -13.5939 | #DIV/0! | 0.93366 | #DIV/0! | 0 | 0 | #DIV/0! | #DIV/0!
[7 empty] | 0 | -13.5939 | #DIV/0! | 0.93366 | #DIV/0! | 0 | 0 | #DIV/0! | #DIV/0!
[7 empty] | 0 | -13.5939 | #DIV/0! | 0.93366 | #DIV/0! | 0 | 0 | #DIV/0! | #DIV/0!
[7 empty] | 0 | -13.5939 | #DIV/0! | 0.93366 | #DIV/0! | 0 | 0 | #DIV/0! | #DIV/0!
[7 empty] | 0 | -13.5939 | #DIV/0! | 0.93366 | #DIV/0! | 0 | 0 | #DIV/0! | #DIV/0!
[7 empty] | 0 | -13.5939 | #DIV/0! | 0.93366 | #DIV/0! | 0 | 0 | #DIV/0! | #DIV/0!
[7 empty] | 0 | -13.5939 | #DIV/0! | 0.93366 | #DIV/0! | 0 | 0 | #DIV/0! | #DIV/0!
[7 empty] | 0 | -13.5939 | #DIV/0! | 0.93366 | #DIV/0! | 0 | 0 | #DIV/0! | #DIV/0!
[7 empty] | 0 | -13.5939 | #DIV/0! | 0.93366 | #DIV/0! | 0 | 0 | #DIV/0! | #DIV/0!
[7 empty] | 0 | -13.5939 | #DIV/0! | 0.93366 | #DIV/0! | 0 | 0 | #DIV/0! | #DIV/0!
[7 empty] | 0 | -13.5939 | #DIV/0! | 0.93366 | #DIV/0! | 0 | 0 | #DIV/0! | #DIV/0!
[7 empty] | 0 | -13.5939 | #DIV/0! | 0.93366 | #DIV/0! | 0 | 0 | #DIV/0! | #DIV/0!
[7 empty] | 0 | -13.5939 | #DIV/0! | 0.93366 | #DIV/0! | 0 | 0 | #DIV/0! | #DIV/0!
[7 empty] | 0 | -13.5939 | #DIV/0! | 0.93366 | #DIV/0! | 0 | 0 | #DIV/0! | #DIV/0!
[7 empty] | 0 | -13.5939 | #DIV/0! | 0.93366 | #DIV/0! | 0 | 0 | #DIV/0! | #DIV/0!
[7 empty] | 0 | -13.5939 | #DIV/0! | 0.93366 | #DIV/0! | 0 | 0 | #DIV/0! | #DIV/0!
[7 empty] | 0 | -13.5939 | #DIV/0! | 0.93366 | #DIV/0! | 0 | 0 | #DIV/0! | #DIV/0!
[7 empty] | 0 | -13.5939 | #DIV/0! | 0.93366 | #DIV/0! | 0 | 0 | #DIV/0! | #DIV/0!
[7 empty] | 0 | -13.5939 | #DIV/0! | 0.93366 | #DIV/0! | 0 | 0 | #DIV/0! | #DIV/0!
[7 empty] | 0 | -13.5939 | #DIV/0! | 0.93366 | #DIV/0! | 0 | 0 | #DIV/0! | #DIV/0!
[7 empty] | 0 | -13.5939 | #DIV/0! | 0.93366 | #DIV/0! | 0 | 0 | #DIV/0! | #DIV/0!
[7 empty] | 0 | -13.5939 | #DIV/0! | 0.93366 | #DIV/0! | 0 | 0 | #DIV/0! | #DIV/0!
[7 empty] | 0 | -13.5939 | #DIV/0! | 0.93366 | #DIV/0! | 0 | 0 | #DIV/0! | #DIV/0!
[7 empty] | 0 | -13.5939 | #DIV/0! | 0.93366 | #DIV/0! | 0 | 0 | #DIV/0! | #DIV/0!
[7 empty] | 0 | -13.5939 | #DIV/0! | 0.93366 | #DIV/0! | 0 | 0 | #DIV/0! | #DIV/0!
[7 empty] | 0 | -13.5939 | #DIV/0! | 0.93366 | #DIV/0! | 0 | 0 | #DIV/0! | #DIV/0!
[7 empty] | 0 | -13.5939 | #DIV/0! | 0.93366 | #DIV/0! | 0 | 0 | #DIV/0! | #DIV/0!
[7 empty] | 0 | -13.5939 | #DIV/0! | 0.93366 | #DIV/0! | 0 | 0 | #DIV/0! | #DIV/0!
[7 empty] | 0 | -13.5939 | #DIV/0! | 0.93366 | #DIV/0! | 0 | 0 | #DIV/0! | #DIV/0!
[7 empty] | 0 | -13.5939 | #DIV/0! | 0.93366 | #DIV/0! | 0 | 0 | #DIV/0! | #DIV/0!
[7 empty] | 0 | -13.5939 | #DIV/0! | 0.93366 | #DIV/0! | 0 | 0 | #DIV/0! | #DIV/0!
[7 empty] | 0 | -13.5939 | #DIV/0! | 0.93366 | #DIV/0! | 0 | 0 | #DIV/0! | #DIV/0!
[7 empty] | 0 | -13.5939 | #DIV/0! | 0.93366 | #DIV/0! | 0 | 0 | #DIV/0! | #DIV/0!
[7 empty] | 0 | -13.5939 | #DIV/0! | 0.93366 | #DIV/0! | 0 | 0 | #DIV/0! | #DIV/0!
[7 empty] | 0 | -13.5939 | #DIV/0! | 0.93366 | #DIV/0! | 0 | 0 | #DIV/0! | #DIV/0!
[7 empty] | 0 | -13.5939 | #DIV/0! | 0.93366 | #DIV/0! | 0 | 0 | #DIV/0! | #DIV/0!
[7 empty] | 0 | -13.5939 | #DIV/0! | 0.93366 | #DIV/0! | 0 | 0 | #DIV/0! | #DIV/0!
[7 empty] | 0 | -13.5939 | #DIV/0! | 0.93366 | #DIV/0! | 0 | 0 | #DIV/0! | #DIV/0!
[7 empty] | 0 | -13.5939 | #DIV/0! | 0.93366 | #DIV/0! | 0 | 0 | #DIV/0! | #DIV/0!
[7 empty] | 0 | -13.5939 | #DIV/0! | 0.93366 | #DIV/0! | 0 | 0 | #DIV/0! | #DIV/0!
[7 empty] | 0 | -13.5939 | #DIV/0! | 0.93366 | #DIV/0! | 0 | 0 | #DIV/0! | #DIV/0!
[7 empty] | 0 | -13.5939 | #DIV/0! | 0.93366 | #DIV/0! | 0 | 0 | #DIV/0! | #DIV/0!
[7 empty] | 0 | -13.5939 | #DIV/0! | 0.93366 | #DIV/0! | 0 | 0 | #DIV/0! | #DIV/0!
[7 empty] | 0 | -13.5939 | #DIV/0! | 0.93366 | #DIV/0! | 0 | 0 | #DIV/0! | #DIV/0!
[7 empty] | 0 | -13.5939 | #DIV/0! | 0.93366 | #DIV/0! | 0 | 0 | #DIV/0! | #DIV/0!
[7 empty] | 0 | -13.5939 | #DIV/0! | 0.93366 | #DIV/0! | 0 | 0 | #DIV/0! | #DIV/0!
[7 empty] | 0 | -13.5939 | #DIV/0! | 0.93366 | #DIV/0! | 0 | 0 | #DIV/0! | #DIV/0!
[7 empty] | 0 | -13.5939 | #DIV/0! | 0.93366 | #DIV/0! | 0 | 0 | #DIV/0! | #DIV/0!
[7 empty] | 0 | -13.5939 | #DIV/0! | 0.93366 | #DIV/0! | 0 | 0 | #DIV/0! | #DIV/0!
[7 empty] | 0 | -13.5939 | #DIV/0! | 0.93366 | #DIV/0! | 0 | 0 | #DIV/0! | #DIV/0!
[7 empty] | 0 | -13.5939 | #DIV/0! | 0.93366 | #DIV/0! | 0 | 0 | #DIV/0! | #DIV/0!
[7 empty] | 0 | -13.5939 | #DIV/0! | 0.93366 | #DIV/0! | 0 | 0 | #DIV/0! | #DIV/0!
[7 empty] | 0 | -13.5939 | #DIV/0! | 0.93366 | #DIV/0! | 0 | 0 | #DIV/0! | #DIV/0!
[7 empty] | 0 | -13.5939 | #DIV/0! | 0.93366 | #DIV/0! | 0 | 0 | #DIV/0! | #DIV/0!
[7 empty] | 0 | -13.5939 | #DIV/0! | 0.93366 | #DIV/0! | 0 | 0 | #DIV/0! | #DIV/0!
[7 empty] | 0 | -13.5939 | #DIV/0! | 0.93366 | #DIV/0! | 0 | 0 | #DIV/0! | #DIV/0!
[7 empty] | 0 | -13.5939 | #DIV/0! | 0.93366 | #DIV/0! | 0 | 0 | #DIV/0! | #DIV/0!
[7 empty] | 0 | -13.5939 | #DIV/0! | 0.93366 | #DIV/0! | 0 | 0 | #DIV/0! | #DIV/0!
[7 empty] | 0 | -13.5939 | #DIV/0! | 0.93366 | #DIV/0! | 0 | 0 | #DIV/0! | #DIV/0!
[7 empty] | 0 | -13.5939 | #DIV/0! | 0.93366 | #DIV/0! | 0 | 0 | #DIV/0! | #DIV/0!
[7 empty] | 0 | -13.5939 | #DIV/0! | 0.93366 | #DIV/0! | 0 | 0 | #DIV/0! | #DIV/0!
[7 empty] | 0 | -13.5939 | #DIV/0! | 0.93366 | #DIV/0! | 0 | 0 | #DIV/0! | #DIV/0!
[7 empty] | 0 | -13.5939 | #DIV/0! | 0.93366 | #DIV/0! | 0 | 0 | #DIV/0! | #DIV/0!
[7 empty] | 0 | -13.5939 | #DIV/0! | 0.93366 | #DIV/0! | 0 | 0 | #DIV/0! | #DIV/0!
[7 empty] | 0 | -13.5939 | #DIV/0! | 0.93366 | #DIV/0! | 0 | 0 | #DIV/0! | #DIV/0!
[7 empty] | 0 | -13.5939 | #DIV/0! | 0.93366 | #DIV/0! | 0 | 0 | #DIV/0! | #DIV/0!
[7 empty] | 0 | -13.5939 | #DIV/0! | 0.93366 | #DIV/0! | 0 | 0 | #DIV/0! | #DIV/0!
[7 empty] | 0 | -13.5939 | #DIV/0! | 0.93366 | #DIV/0! | 0 | 0 | #DIV/0! | #DIV/0!
[7 empty] | 0 | -13.5939 | #DIV/0! | 0.93366 | #DIV/0! | 0 | 0 | #DIV/0! | #DIV/0!
[7 empty] | 0 | -13.5939 | #DIV/0! | 0.93366 | #DIV/0! | 0 | 0 | #DIV/0! | #DIV/0!
[7 empty] | 0 | -13.5939 | #DIV/0! | 0.93366 | #DIV/0! | 0 | 0 | #DIV/0! | #DIV/0!
[7 empty] | 0 | -13.5939 | #DIV/0! | 0.93366 | #DIV/0! | 0 | 0 | #DIV/0! | #DIV/0!
[7 empty] | 0 | -13.5939 | #DIV/0! | 0.93366 | #DIV/0! | 0 | 0 | #DIV/0! | #DIV/0!
[7 empty] | 0 | -13.5939 | #DIV/0! | 0.93366 | #DIV/0! | 0 | 0 | #DIV/0! | #DIV/0!
[7 empty] | 0 | -13.5939 | #DIV/0! | 0.93366 | #DIV/0! | 0 | 0 | #DIV/0! | #DIV/0!
[7 empty] | 0 | -13.5939 | #DIV/0! | 0.93366 | #DIV/0! | 0 | 0 | #DIV/0! | #DIV/0!
[7 empty] | 0 | -13.5939 | #DIV/0! | 0.93366 | #DIV/0! | 0 | 0 | #DIV/0! | #DIV/0!
[7 empty] | 0 | -13.5939 | #DIV/0! | 0.93366 | #DIV/0! | 0 | 0 | #DIV/0! | #DIV/0!
[7 empty] | 0 | -13.5939 | #DIV/0! | 0.93366 | #DIV/0! | 0 | 0 | #DIV/0! | #DIV/0!
[7 empty] | 0 | -13.5939 | #DIV/0! | 0.93366 | #DIV/0! | 0 | 0 | #DIV/0! | #DIV/0!
[7 empty] | 0 | -13.5939 | #DIV/0! | 0.93366 | #DIV/0! | 0 | 0 | #DIV/0! | #DIV/0!
[7 empty] | 0 | -13.5939 | #DIV/0! | 0.93366 | #DIV/0! | 0 | 0 | #DIV/0! | #DIV/0!
[7 empty] | 0 | -13.5939 | #DIV/0! | 0.93366 | #DIV/0! | 0 | 0 | #DIV/0! | #DIV/0!
[7 empty] | 0 | -13.5939 | #DIV/0! | 0.93366 | #DIV/0! | 0 | 0 | #DIV/0! | #DIV/0!
[7 empty] | 0 | -13.5939 | #DIV/0! | 0.93366 | #DIV/0! | 0 | 0 | #DIV/0! | #DIV/0!
[7 empty] | 0 | -13.5939 | #DIV/0! | 0.93366 | #DIV/0! | 0 | 0 | #DIV/0! | #DIV/0!
[7 empty] | 0 | -13.5939 | #DIV/0! | 0.93366 | #DIV/0! | 0 | 0 | #DIV/0! | #DIV/0!
[7 empty] | 0 | -13.5939 | #DIV/0! | 0.93366 | #DIV/0! | 0 | 0 | #DIV/0! | #DIV/0!
[7 empty] | 0 | -13.5939 | #DIV/0! | 0.93366 | #DIV/0! | 0 | 0 | #DIV/0! | #DIV/0!
[7 empty] | 0 | -13.5939 | #DIV/0! | 0.93366 | #DIV/0! | 0 | 0 | #DIV/0! | #DIV/0!
[7 empty] | 0 | -13.5939 | #DIV/0! | 0.93366 | #DIV/0! | 0 | 0 | #DIV/0! | #DIV/0!
[7 empty] | 0 | -13.5939 | #DIV/0! | 0.93366 | #DIV/0! | 0 | 0 | #DIV/0! | #DIV/0!
[7 empty] | 0 | -13.5939 | #DIV/0! | 0.93366 | #DIV/0! | 0 | 0 | #DIV/0! | #DIV/0!
[7 empty] | 0 | -13.5939 | #DIV/0! | 0.93366 | #DIV/0! | 0 | 0 | #DIV/0! | #DIV/0!
[7 empty] | 0 | -13.5939 | #DIV/0! | 0.93366 | #DIV/0! | 0 | 0 | #DIV/0! | #DIV/0!
[7 empty] | 0 | -13.5939 | #DIV/0! | 0.93366 | #DIV/0! | 0 | 0 | #DIV/0! | #DIV/0!
[7 empty] | 0 | -13.5939 | #DIV/0! | 0.93366 | #DIV/0! | 0 | 0 | #DIV/0! | #DIV/0!
[7 empty] | 0 | -13.5939 | #DIV/0! | 0.93366 | #DIV/0! | 0 | 0 | #DIV/0! | #DIV/0!
[7 empty] | 0 | -13.5939 | #DIV/0! | 0.93366 | #DIV/0! | 0 | 0 | #DIV/0! | #DIV/0!
[7 empty] | 0 | -13.5939 | #DIV/0! | 0.93366 | #DIV/0! | 0 | 0 | #DIV/0! | #DIV/0!
[7 empty] | 0 | -13.5939 | #DIV/0! | 0.93366 | #DIV/0! | 0 | 0 | #DIV/0! | #DIV/0!
[7 empty] | 0 | -13.5939 | #DIV/0! | 0.93366 | #DIV/0! | 0 | 0 | #DIV/0! | #DIV/0!
[7 empty] | 0 | -13.5939 | #DIV/0! | 0.93366 | #DIV/0! | 0 | 0 | #DIV/0! | #DIV/0!
[7 empty] | 0 | -13.5939 | #DIV/0! | 0.93366 | #DIV/0! | 0 | 0 | #DIV/0! | #DIV/0!
[7 empty] | 0 | -13.5939 | #DIV/0! | 0.93366 | #DIV/0! | 0 | 0 | #DIV/0! | #DIV/0!
[7 empty] | 0 | -13.5939 | #DIV/0! | 0.93366 | #DIV/0! | 0 | 0 | #DIV/0! | #DIV/0!
[7 empty] | 0 | -13.5939 | #DIV/0! | 0.93366 | #DIV/0! | 0 | 0 | #DIV/0! | #DIV/0!
[7 empty] | 0 | -13.5939 | #DIV/0! | 0.93366 | #DIV/0! | 0 | 0 | #DIV/0! | #DIV/0!
[7 empty] | 0 | -13.5939 | #DIV/0! | 0.93366 | #DIV/0! | 0 | 0 | #DIV/0! | #DIV/0!
[7 empty] | 0 | -13.5939 | #DIV/0! | 0.93366 | #DIV/0! | 0 | 0 | #DIV/0! | #DIV/0!
[7 empty] | 0 | -13.5939 | #DIV/0! | 0.93366 | #DIV/0! | 0 | 0 | #DIV/0! | #DIV/0!
[7 empty] | 0 | -13.5939 | #DIV/0! | 0.93366 | #DIV/0! | 0 | 0 | #DIV/0! | #DIV/0!
[7 empty] | 0 | -13.5939 | #DIV/0! | 0.93366 | #DIV/0! | 0 | 0 | #DIV/0! | #DIV/0!
[7 empty] | 0 | -13.5939 | #DIV/0! | 0.93366 | #DIV/0! | 0 | 0 | #DIV/0! | #DIV/0!
[7 empty] | 0 | -13.5939 | #DIV/0! | 0.93366 | #DIV/0! | 0 | 0 | #DIV/0! | #DIV/0!
[7 empty] | 0 | -13.5939 | #DIV/0! | 0.93366 | #DIV/0! | 0 | 0 | #DIV/0! | #DIV/0!
[7 empty] | 0 | -13.5939 | #DIV/0! | 0.93366 | #DIV/0! | 0 | 0 | #DIV/0! | #DIV/0!
[7 empty] | 0 | -13.5939 | #DIV/0! | 0.93366 | #DIV/0! | 0 | 0 | #DIV/0! | #DIV/0!
[7 empty] | 0 | -13.5939 | #DIV/0! | 0.93366 | #DIV/0! | 0 | 0 | #DIV/0! | #DIV/0!
[7 empty] | 0 | -13.5939 | #DIV/0! | 0.93366 | #DIV/0! | 0 | 0 | #DIV/0! | #DIV/0!
[7 empty] | 0 | -13.5939 | #DIV/0! | 0.93366 | #DIV/0! | 0 | 0 | #DIV/0! | #DIV/0!
[7 empty] | 0 | -13.5939 | #DIV/0! | 0.93366 | #DIV/0! | 0 | 0 | #DIV/0! | #DIV/0!
[7 empty] | 0 | -13.5939 | #DIV/0! | 0.93366 | #DIV/0! | 0 | 0 | #DIV/0! | #DIV/0!
[7 empty] | 0 | -13.5939 | #DIV/0! | 0.93366 | #DIV/0! | 0 | 0 | #DIV/0! | #DIV/0!
[7 empty] | 0 | -13.5939 | #DIV/0! | 0.93366 | #DIV/0! | 0 | 0 | #DIV/0! | #DIV/0!
[7 empty] | 0 | -13.5939 | #DIV/0! | 0.93366 | #DIV/0! | 0 | 0 | #DIV/0! | #DIV/0!
[7 empty] | 0 | -13.5939 | #DIV/0! | 0.93366 | #DIV/0! | 0 | 0 | #DIV/0! | #DIV/0!
[7 empty] | 0 | -13.5939 | #DIV/0! | 0.93366 | #DIV/0! | 0 | 0 | #DIV/0! | #DIV/0!
[7 empty] | 0 | -13.5939 | #DIV/0! | 0.93366 | #DIV/0! | 0 | 0 | #DIV/0! | #DIV/0!
[7 empty] | 0 | -13.5939 | #DIV/0! | 0.93366 | #DIV/0! | 0 | 0 | #DIV/0! | #DIV/0!
[7 empty] | 0 | -13.5939 | #DIV/0! | 0.93366 | #DIV/0! | 0 | 0 | #DIV/0! | #DIV/0!
[7 empty] | 0 | -13.5939 | #DIV/0! | 0.93366 | #DIV/0! | 0 | 0 | #DIV/0! | #DIV/0!
[7 empty] | 0 | -13.5939 | #DIV/0! | 0.93366 | #DIV/0! | 0 | 0 | #DIV/0! | #DIV/0!
[7 empty] | 0 | -13.5939 | #DIV/0! | 0.93366 | #DIV/0! | 0 | 0 | #DIV/0! | #DIV/0!
[7 empty] | 0 | -13.5939 | #DIV/0! | 0.93366 | #DIV/0! | 0 | 0 | #DIV/0! | #DIV/0!
[7 empty] | 0 | -13.5939 | #DIV/0! | 0.93366 | #DIV/0! | 0 | 0 | #DIV/0! | #DIV/0!
[7 empty] | 0 | -13.5939 | #DIV/0! | 0.93366 | #DIV/0! | 0 | 0 | #DIV/0! | #DIV/0!
[7 empty] | 0 | -13.5939 | #DIV/0! | 0.93366 | #DIV/0! | 0 | 0 | #DIV/0! | #DIV/0!
[7 empty] | 0 | -13.5939 | #DIV/0! | 0.93366 | #DIV/0! | 0 | 0 | #DIV/0! | #DIV/0!
[7 empty] | 0 | -13.5939 | #DIV/0! | 0.93366 | #DIV/0! | 0 | 0 | #DIV/0! | #DIV/0!
[7 empty] | 0 | -13.5939 | #DIV/0! | 0.93366 | #DIV/0! | 0 | 0 | #DIV/0! | #DIV/0!
[7 empty] | 0 | -13.5939 | #DIV/0! | 0.93366 | #DIV/0! | 0 | 0 | #DIV/0! | #DIV/0!
[7 empty] | 0 | -13.5939 | #DIV/0! | 0.93366 | #DIV/0! | 0 | 0 | #DIV/0! | #DIV/0!
[7 empty] | 0 | -13.5939 | #DIV/0! | 0.93366 | #DIV/0! | 0 | 0 | #DIV/0! | #DIV/0!
[7 empty] | 0 | -13.5939 | #DIV/0! | 0.93366 | #DIV/0! | 0 | 0 | #DIV/0! | #DIV/0!
[7 empty] | 0 | -13.5939 | #DIV/0! | 0.93366 | #DIV/0! | 0 | 0 | #DIV/0! | #DIV/0!
[7 empty] | 0 | -13.5939 | #DIV/0! | 0.93366 | #DIV/0! | 0 | 0 | #DIV/0! | #DIV/0!
[7 empty] | 0 | -13.5939 | #DIV/0! | 0.93366 | #DIV/0! | 0 | 0 | #DIV/0! | #DIV/0!
[7 empty] | 0 | -13.5939 | #DIV/0! | 0.93366 | #DIV/0! | 0 | 0 | #DIV/0! | #DIV/0!
[7 empty] | 0 | -13.5939 | #DIV/0! | 0.93366 | #DIV/0! | 0 | 0 | #DIV/0! | #DIV/0!
[7 empty] | 0 | -13.5939 | #DIV/0! | 0.93366 | #DIV/0! | 0 | 0 | #DIV/0! | #DIV/0!
[7 empty] | 0 | -13.5939 | #DIV/0! | 0.93366 | #DIV/0! | 0 | 0 | #DIV/0! | #DIV/0!
[7 empty] | 0 | -13.5939 | #DIV/0! | 0.93366 | #DIV/0! | 0 | 0 | #DIV/0! | #DIV/0!
[7 empty] | 0 | -13.5939 | #DIV/0! | 0.93366 | #DIV/0! | 0 | 0 | #DIV/0! | #DIV/0!
[7 empty] | 0 | -13.5939 | #DIV/0! | 0.93366 | #DIV/0! | 0 | 0 | #DIV/0! | #DIV/0!
[7 empty] | 0 | -13.5939 | #DIV/0! | 0.93366 | #DIV/0! | 0 | 0 | #DIV/0! | #DIV/0!
[7 empty] | 0 | -13.5939 | #DIV/0! | 0.93366 | #DIV/0! | 0 | 0 | #DIV/0! | #DIV/0!
[7 empty] | 0 | -13.5939 | #DIV/0! | 0.93366 | #DIV/0! | 0 | 0 | #DIV/0! | #DIV/0!
[7 empty] | 0 | -13.5939 | #DIV/0! | 0.93366 | #DIV/0! | 0 | 0 | #DIV/0! | #DIV/0!
[7 empty] | 0 | -13.5939 | #DIV/0! | 0.93366 | #DIV/0! | 0 | 0 | #DIV/0! | #DIV/0!
[7 empty] | 0 | -13.5939 | #DIV/0! | 0.93366 | #DIV/0! | 0 | 0 | #DIV/0! | #DIV/0!
[7 empty] | 0 | -13.5939 | #DIV/0! | 0.93366 | #DIV/0! | 0 | 0 | #DIV/0! | #DIV/0!
[7 empty] | 0 | -13.5939 | #DIV/0! | 0.93366 | #DIV/0! | 0 | 0 | #DIV/0! | #DIV/0!
[7 empty] | 0 | -13.5939 | #DIV/0! | 0.93366 | #DIV/0! | 0 | 0 | #DIV/0! | #DIV/0!
[7 empty] | 0 | -13.5939 | #DIV/0! | 0.93366 | #DIV/0! | 0 | 0 | #DIV/0! | #DIV/0!
[7 empty] | 0 | -13.5939 | #DIV/0! | 0.93366 | #DIV/0! | 0 | 0 | #DIV/0! | #DIV/0!
[7 empty] | 0 | -13.5939 | #DIV/0! | 0.93366 | #DIV/0! | 0 | 0 | #DIV/0! | #DIV/0!
[7 empty] | 0 | -13.5939 | #DIV/0! | 0.93366 | #DIV/0! | 0 | 0 | #DIV/0! | #DIV/0!
[7 empty] | 0 | -13.5939 | #DIV/0! | 0.93366 | #DIV/0! | 0 | 0 | #DIV/0! | #DIV/0!
[7 empty] | 0 | -13.5939 | #DIV/0! | 0.93366 | #DIV/0! | 0 | 0 | #DIV/0! | #DIV/0!
[7 empty] | 0 | -13.5939 | #DIV/0! | 0.93366 | #DIV/0! | 0 | 0 | #DIV/0! | #DIV/0!
[7 empty] | 0 | -13.5939 | #DIV/0! | 0.93366 | #DIV/0! | 0 | 0 | #DIV/0! | #DIV/0!
[7 empty] | 0 | -13.5939 | #DIV/0! | 0.93366 | #DIV/0! | 0 | 0 | #DIV/0! | #DIV/0!
[7 empty] | 0 | -13.5939 | #DIV/0! | 0.93366 | #DIV/0! | 0 | 0 | #DIV/0! | #DIV/0!
[7 empty] | 0 | -13.5939 | #DIV/0! | 0.93366 | #DIV/0! | 0 | 0 | #DIV/0! | #DIV/0!
[7 empty] | 0 | -13.5939 | #DIV/0! | 0.93366 | #DIV/0! | 0 | 0 | #DIV/0! | #DIV/0!
[7 empty] | 0 | -13.5939 | #DIV/0! | 0.93366 | #DIV/0! | 0 | 0 | #DIV/0! | #DIV/0!
[7 empty] | 0 | -13.5939 | #DIV/0! | 0.93366 | #DIV/0! | 0 | 0 | #DIV/0! | #DIV/0!
[7 empty] | 0 | -13.5939 | #DIV/0! | 0.93366 | #DIV/0! | 0 | 0 | #DIV/0! | #DIV/0!
[7 empty] | 0 | -13.5939 | #DIV/0! | 0.93366 | #DIV/0! | 0 | 0 | #DIV/0! | #DIV/0!
[7 empty] | 0 | -13.5939 | #DIV/0! | 0.93366 | #DIV/0! | 0 | 0 | #DIV/0! | #DIV/0!
[7 empty] | 0 | -13.5939 | #DIV/0! | 0.93366 | #DIV/0! | 0 | 0 | #DIV/0! | #DIV/0!
[7 empty] | 0 | -13.5939 | #DIV/0! | 0.93366 | #DIV/0! | 0 | 0 | #DIV/0! | #DIV/0!
[7 empty] | 0 | -13.5939 | #DIV/0! | 0.93366 | #DIV/0! | 0 | 0 | #DIV/0! | #DIV/0!
[7 empty] | 0 | -13.5939 | #DIV/0! | 0.93366 | #DIV/0! | 0 | 0 | #DIV/0! | #DIV/0!
[7 empty] | 0 | -13.5939 | #DIV/0! | 0.93366 | #DIV/0! | 0 | 0 | #DIV/0! | #DIV/0!
[7 empty] | 0 | -13.5939 | #DIV/0! | 0.93366 | #DIV/0! | 0 | 0 | #DIV/0! | #DIV/0!
[7 empty] | 0 | -13.5939 | #DIV/0! | 0.93366 | #DIV/0! | 0 | 0 | #DIV/0! | #DIV/0!
[7 empty] | 0 | -13.5939 | #DIV/0! | 0.93366 | #DIV/0! | 0 | 0 | #DIV/0! | #DIV/0!
[7 empty] | 0 | -13.5939 | #DIV/0! | 0.93366 | #DIV/0! | 0 | 0 | #DIV/0! | #DIV/0!
[7 empty] | 0 | -13.5939 | #DIV/0! | 0.93366 | #DIV/0! | 0 | 0 | #DIV/0! | #DIV/0!
[7 empty] | 0 | -13.5939 | #DIV/0! | 0.93366 | #DIV/0! | 0 | 0 | #DIV/0! | #DIV/0!
[7 empty] | 0 | -13.5939 | #DIV/0! | 0.93366 | #DIV/0! | 0 | 0 | #DIV/0! | #DIV/0!
[7 empty] | 0 | -13.5939 | #DIV/0! | 0.93366 | #DIV/0! | 0 | 0 | #DIV/0! | #DIV/0!
[7 empty] | 0 | -13.5939 | #DIV/0! | 0.93366 | #DIV/0! | 0 | 0 | #DIV/0! | #DIV/0!
[7 empty] | 0 | -13.5939 | #DIV/0! | 0.93366 | #DIV/0! | 0 | 0 | #DIV/0! | #DIV/0!
[7 empty] | 0 | -13.5939 | #DIV/0! | 0.93366 | #DIV/0! | 0 | 0 | #DIV/0! | #DIV/0!
[7 empty] | 0 | -13.5939 | #DIV/0! | 0.93366 | #DIV/0! | 0 | 0 | #DIV/0! | #DIV/0!
[7 empty] | 0 | -13.5939 | #DIV/0! | 0.93366 | #DIV/0! | 0 | 0 | #DIV/0! | #DIV/0!
[7 empty] | 0 | -13.5939 | #DIV/0! | 0.93366 | #DIV/0! | 0 | 0 | #DIV/0! | #DIV/0!
[7 empty] | 0 | -13.5939 | #DIV/0! | 0.93366 | #DIV/0! | 0 | 0 | #DIV/0! | #DIV/0!
[7 empty] | 0 | -13.5939 | #DIV/0! | 0.93366 | #DIV/0! | 0 | 0 | #DIV/0! | #DIV/0!
[7 empty] | 0 | -13.5939 | #DIV/0! | 0.93366 | #DIV/0! | 0 | 0 | #DIV/0! | #DIV/0!
[7 empty] | 0 | -13.5939 | #DIV/0! | 0.93366 | #DIV/0! | 0 | 0 | #DIV/0! | #DIV/0!
[7 empty] | 0 | -13.5939 | #DIV/0! | 0.93366 | #DIV/0! | 0 | 0 | #DIV/0! | #DIV/0!
[7 empty] | 0 | -13.5939 | #DIV/0! | 0.93366 | #DIV/0! | 0 | 0 | #DIV/0! | #DIV/0!
[7 empty] | 0 | -13.5939 | #DIV/0! | 0.93366 | #DIV/0! | 0 | 0 | #DIV/0! | #DIV/0!
[7 empty] | 0 | -13.5939 | #DIV/0! | 0.93366 | #DIV/0! | 0 | 0 | #DIV/0! | #DIV/0!
[7 empty] | 0 | -13.5939 | #DIV/0! | 0.93366 | #DIV/0! | 0 | 0 | #DIV/0! | #DIV/0!
[7 empty] | 0 | -13.5939 | #DIV/0! | 0.93366 | #DIV/0! | 0 | 0 | #DIV/0! | #DIV/0!
[7 empty] | 0 | -13.5939 | #DIV/0! | 0.93366 | #DIV/0! | 0 | 0 | #DIV/0! | #DIV/0!
[7 empty] | 0 | -13.5939 | #DIV/0! | 0.93366 | #DIV/0! | 0 | 0 | #DIV/0! | #DIV/0!
[7 empty] | 0 | -13.5939 | #DIV/0! | 0.93366 | #DIV/0! | 0 | 0 | #DIV/0! | #DIV/0!
[7 empty] | 0 | -13.5939 | #DIV/0! | 0.93366 | #DIV/0! | 0 | 0 | #DIV/0! | #DIV/0!
[7 empty] | 0 | -13.5939 | #DIV/0! | 0.93366 | #DIV/0! | 0 | 0 | #DIV/0! | #DIV/0!
[7 empty] | 0 | -13.5939 | #DIV/0! | 0.93366 | #DIV/0! | 0 | 0 | #DIV/0! | #DIV/0!
[7 empty] | 0 | -13.5939 | #DIV/0! | 0.93366 | #DIV/0! | 0 | 0 | #DIV/0! | #DIV/0!
[7 empty] | 0 | -13.5939 | #DIV/0! | 0.93366 | #DIV/0! | 0 | 0 | #DIV/0! | #DIV/0!
[7 empty] | 0 | -13.5939 | #DIV/0! | 0.93366 | #DIV/0! | 0 | 0 | #DIV/0! | #DIV/0!
[7 empty] | 0 | -13.5939 | #DIV/0! | 0.93366 | #DIV/0! | 0 | 0 | #DIV/0! | #DIV/0!
[7 empty] | 0 | -13.5939 | #DIV/0! | 0.93366 | #DIV/0! | 0 | 0 | #DIV/0! | #DIV/0!
[7 empty] | 0 | -13.5939 | #DIV/0! | 0.93366 | #DIV/0! | 0 | 0 | #DIV/0! | #DIV/0!
[7 empty] | 0 | -13.5939 | #DIV/0! | 0.93366 | #DIV/0! | 0 | 0 | #DIV/0! | #DIV/0!
[7 empty] | 0 | -13.5939 | #DIV/0! | 0.93366 | #DIV/0! | 0 | 0 | #DIV/0! | #DIV/0!
[7 empty] | 0 | -13.5939 | #DIV/0! | 0.93366 | #DIV/0! | 0 | 0 | #DIV/0! | #DIV/0!
[7 empty] | 0 | -13.5939 | #DIV/0! | 0.93366 | #DIV/0! | 0 | 0 | #DIV/0! | #DIV/0!
[7 empty] | 0 | -13.5939 | #DIV/0! | 0.93366 | #DIV/0! | 0 | 0 | #DIV/0! | #DIV/0!
[7 empty] | 0 | -13.5939 | #DIV/0! | 0.93366 | #DIV/0! | 0 | 0 | #DIV/0! | #DIV/0!
[7 empty] | 0 | -13.5939 | #DIV/0! | 0.93366 | #DIV/0! | 0 | 0 | #DIV/0! | #DIV/0!
[7 empty] | 0 | -13.5939 | #DIV/0! | 0.93366 | #DIV/0! | 0 | 0 | #DIV/0! | #DIV/0!
[7 empty] | 0 | -13.5939 | #DIV/0! | 0.93366 | #DIV/0! | 0 | 0 | #DIV/0! | #DIV/0!
[7 empty] | 0 | -13.5939 | #DIV/0! | 0.93366 | #DIV/0! | 0 | 0 | #DIV/0! | #DIV/0!
[7 empty] | 0 | -13.5939 | #DIV/0! | 0.93366 | #DIV/0! | 0 | 0 | #DIV/0! | #DIV/0!
[7 empty] | 0 | -13.5939 | #DIV/0! | 0.93366 | #DIV/0! | 0 | 0 | #DIV/0! | #DIV/0!
[7 empty] | 0 | -13.5939 | #DIV/0! | 0.93366 | #DIV/0! | 0 | 0 | #DIV/0! | #DIV/0!
[7 empty] | 0 | -13.5939 | #DIV/0! | 0.93366 | #DIV/0! | 0 | 0 | #DIV/0! | #DIV/0!
[7 empty] | 0 | -13.5939 | #DIV/0! | 0.93366 | #DIV/0! | 0 | 0 | #DIV/0! | #DIV/0!
[7 empty] | 0 | -13.5939 | #DIV/0! | 0.93366 | #DIV/0! | 0 | 0 | #DIV/0! | #DIV/0!
[7 empty] | 0 | -13.5939 | #DIV/0! | 0.93366 | #DIV/0! | 0 | 0 | #DIV/0! | #DIV/0!
[7 empty] | 0 | -13.5939 | #DIV/0! | 0.93366 | #DIV/0! | 0 | 0 | #DIV/0! | #DIV/0!
[7 empty] | 0 | -13.5939 | #DIV/0! | 0.93366 | #DIV/0! | 0 | 0 | #DIV/0! | #DIV/0!
[7 empty] | 0 | -13.5939 | #DIV/0! | 0.93366 | #DIV/0! | 0 | 0 | #DIV/0! | #DIV/0!
[7 empty] | 0 | -13.5939 | #DIV/0! | 0.93366 | #DIV/0! | 0 | 0 | #DIV/0! | #DIV/0!
[7 empty] | 0 | -13.5939 | #DIV/0! | 0.93366 | #DIV/0! | 0 | 0 | #DIV/0! | #DIV/0!
[7 empty] | 0 | -13.5939 | #DIV/0! | 0.93366 | #DIV/0! | 0 | 0 | #DIV/0! | #DIV/0!
[7 empty] | 0 | -13.5939 | #DIV/0! | 0.93366 | #DIV/0! | 0 | 0 | #DIV/0! | #DIV/0!
[7 empty] | 0 | -13.5939 | #DIV/0! | 0.93366 | #DIV/0! | 0 | 0 | #DIV/0! | #DIV/0!
[7 empty] | 0 | -13.5939 | #DIV/0! | 0.93366 | #DIV/0! | 0 | 0 | #DIV/0! | #DIV/0!
[7 empty] | 0 | -13.5939 | #DIV/0! | 0.93366 | #DIV/0! | 0 | 0 | #DIV/0! | #DIV/0!
[7 empty] | 0 | -13.5939 | #DIV/0! | 0.93366 | #DIV/0! | 0 | 0 | #DIV/0! | #DIV/0!
[7 empty] | 0 | -13.5939 | #DIV/0! | 0.93366 | #DIV/0! | 0 | 0 | #DIV/0! | #DIV/0!
[7 empty] | 0 | -13.5939 | #DIV/0! | 0.93366 | #DIV/0! | 0 | 0 | #DIV/0! | #DIV/0!
[7 empty] | 0 | -13.5939 | #DIV/0! | 0.93366 | #DIV/0! | 0 | 0 | #DIV/0! | #DIV/0!
[7 empty] | 0 | -13.5939 | #DIV/0! | 0.93366 | #DIV/0! | 0 | 0 | #DIV/0! | #DIV/0!
[7 empty] | 0 | -13.5939 | #DIV/0! | 0.93366 | #DIV/0! | 0 | 0 | #DIV/0! | #DIV/0!
[7 empty] | 0 | -13.5939 | #DIV/0! | 0.93366 | #DIV/0! | 0 | 0 | #DIV/0! | #DIV/0!
[7 empty] | 0 | -13.5939 | #DIV/0! | 0.93366 | #DIV/0! | 0 | 0 | #DIV/0! | #DIV/0!
[7 empty] | 0 | -13.5939 | #DIV/0! | 0.93366 | #DIV/0! | 0 | 0 | #DIV/0! | #DIV/0!
[7 empty] | 0 | -13.5939 | #DIV/0! | 0.93366 | #DIV/0! | 0 | 0 | #DIV/0! | #DIV/0!
[7 empty] | 0 | -13.5939 | #DIV/0! | 0.93366 | #DIV/0! | 0 | 0 | #DIV/0! | #DIV/0!
[7 empty] | 0 | -13.5939 | #DIV/0! | 0.93366 | #DIV/0! | 0 | 0 | #DIV/0! | #DIV/0!
[7 empty] | 0 | -13.5939 | #DIV/0! | 0.93366 | #DIV/0! | 0 | 0 | #DIV/0! | #DIV/0!
[7 empty] | 0 | -13.5939 | #DIV/0! | 0.93366 | #DIV/0! | 0 | 0 | #DIV/0! | #DIV/0!
[7 empty] | 0 | -13.5939 | #DIV/0! | 0.93366 | #DIV/0! | 0 | 0 | #DIV/0! | #DIV/0!
[7 empty] | 0 | -13.5939 | #DIV/0! | 0.93366 | #DIV/0! | 0 | 0 | #DIV/0! | #DIV/0!
[7 empty] | 0 | -13.5939 | #DIV/0! | 0.93366 | #DIV/0! | 0 | 0 | #DIV/0! | #DIV/0!
[7 empty] | 0 | -13.5939 | #DIV/0! | 0.93366 | #DIV/0! | 0 | 0 | #DIV/0! | #DIV/0!
[7 empty] | 0 | -13.5939 | #DIV/0! | 0.93366 | #DIV/0! | 0 | 0 | #DIV/0! | #DIV/0!
[7 empty] | 0 | -13.5939 | #DIV/0! | 0.93366 | #DIV/0! | 0 | 0 | #DIV/0! | #DIV/0!
[7 empty] | 0 | -13.5939 | #DIV/0! | 0.93366 | #DIV/0! | 0 | 0 | #DIV/0! | #DIV/0!
[7 empty] | 0 | -13.5939 | #DIV/0! | 0.93366 | #DIV/0! | 0 | 0 | #DIV/0! | #DIV/0!
[7 empty] | 0 | -13.5939 | #DIV/0! | 0.93366 | #DIV/0! | 0 | 0 | #DIV/0! | #DIV/0!
[7 empty] | 0 | -13.5939 | #DIV/0! | 0.93366 | #DIV/0! | 0 | 0 | #DIV/0! | #DIV/0!
[7 empty] | 0 | -13.5939 | #DIV/0! | 0.93366 | #DIV/0! | 0 | 0 | #DIV/0! | #DIV/0!
[7 empty] | 0 | -13.5939 | #DIV/0! | 0.93366 | #DIV/0! | 0 | 0 | #DIV/0! | #DIV/0!
[7 empty] | 0 | -13.5939 | #DIV/0! | 0.93366 | #DIV/0! | 0 | 0 | #DIV/0! | #DIV/0!
[7 empty] | 0 | -13.5939 | #DIV/0! | 0.93366 | #DIV/0! | 0 | 0 | #DIV/0! | #DIV/0!
[7 empty] | 0 | -13.5939 | #DIV/0! | 0.93366 | #DIV/0! | 0 | 0 | #DIV/0! | #DIV/0!
[7 empty] | 0 | -13.5939 | #DIV/0! | 0.93366 | #DIV/0! | 0 | 0 | #DIV/0! | #DIV/0!
[7 empty] | 0 | -13.5939 | #DIV/0! | 0.93366 | #DIV/0! | 0 | 0 | #DIV/0! | #DIV/0!
[7 empty] | 0 | -13.5939 | #DIV/0! | 0.93366 | #DIV/0! | 0 | 0 | #DIV/0! | #DIV/0!
[7 empty] | 0 | -13.5939 | #DIV/0! | 0.93366 | #DIV/0! | 0 | 0 | #DIV/0! | #DIV/0!
[7 empty] | 0 | -13.5939 | #DIV/0! | 0.93366 | #DIV/0! | 0 | 0 | #DIV/0! | #DIV/0!
[7 empty] | 0 | -13.5939 | #DIV/0! | 0.93366 | #DIV/0! | 0 | 0 | #DIV/0! | #DIV/0!
[7 empty] | 0 | -13.5939 | #DIV/0! | 0.93366 | #DIV/0! | 0 | 0 | #DIV/0! | #DIV/0!
[7 empty] | 0 | -13.5939 | #DIV/0! | 0.93366 | #DIV/0! | 0 | 0 | #DIV/0! | #DIV/0!
[7 empty] | 0 | -13.5939 | #DIV/0! | 0.93366 | #DIV/0! | 0 | 0 | #DIV/0! | #DIV/0!
[7 empty] | 0 | -13.5939 | #DIV/0! | 0.93366 | #DIV/0! | 0 | 0 | #DIV/0! | #DIV/0!
[7 empty] | 0 | -13.5939 | #DIV/0! | 0.93366 | #DIV/0! | 0 | 0 | #DIV/0! | #DIV/0!
[7 empty] | 0 | -13.5939 | #DIV/0! | 0.93366 | #DIV/0! | 0 | 0 | #DIV/0! | #DIV/0!
[7 empty] | 0 | -13.5939 | #DIV/0! | 0.93366 | #DIV/0! | 0 | 0 | #DIV/0! | #DIV/0!
[7 empty] | 0 | -13.5939 | #DIV/0! | 0.93366 | #DIV/0! | 0 | 0 | #DIV/0! | #DIV/0!
[7 empty] | 0 | -13.5939 | #DIV/0! | 0.93366 | #DIV/0! | 0 | 0 | #DIV/0! | #DIV/0!
[7 empty] | 0 | -13.5939 | #DIV/0! | 0.93366 | #DIV/0! | 0 | 0 | #DIV/0! | #DIV/0!
[7 empty] | 0 | -13.5939 | #DIV/0! | 0.93366 | #DIV/0! | 0 | 0 | #DIV/0! | #DIV/0!
[7 empty] | 0 | -13.5939 | #DIV/0! | 0.93366 | #DIV/0! | 0 | 0 | #DIV/0! | #DIV/0!
[7 empty] | 0 | -13.5939 | #DIV/0! | 0.93366 | #DIV/0! | 0 | 0 | #DIV/0! | #DIV/0!
[7 empty] | 0 | -13.5939 | #DIV/0! | 0.93366 | #DIV/0! | 0 | 0 | #DIV/0! | #DIV/0!
[7 empty] | 0 | -13.5939 | #DIV/0! | 0.93366 | #DIV/0! | 0 | 0 | #DIV/0! | #DIV/0!
[7 empty] | 0 | -13.5939 | #DIV/0! | 0.93366 | #DIV/0! | 0 | 0 | #DIV/0! | #DIV/0!
[7 empty] | 0 | -13.5939 | #DIV/0! | 0.93366 | #DIV/0! | 0 | 0 | #DIV/0! | #DIV/0!
[7 empty] | 0 | -13.5939 | #DIV/0! | 0.93366 | #DIV/0! | 0 | 0 | #DIV/0! | #DIV/0!
[7 empty] | 0 | -13.5939 | #DIV/0! | 0.93366 | #DIV/0! | 0 | 0 | #DIV/0! | #DIV/0!
[7 empty] | 0 | -13.5939 | #DIV/0! | 0.93366 | #DIV/0! | 0 | 0 | #DIV/0! | #DIV/0!
[7 empty] | 0 | -13.5939 | #DIV/0! | 0.93366 | #DIV/0! | 0 | 0 | #DIV/0! | #DIV/0!
[7 empty] | 0 | -13.5939 | #DIV/0! | 0.93366 | #DIV/0! | 0 | 0 | #DIV/0! | #DIV/0!
[7 empty] | 0 | -13.5939 | #DIV/0! | 0.93366 | #DIV/0! | 0 | 0 | #DIV/0! | #DIV/0!
[7 empty] | 0 | -13.5939 | #DIV/0! | 0.93366 | #DIV/0! | 0 | 0 | #DIV/0! | #DIV/0!
[7 empty] | 0 | -13.5939 | #DIV/0! | 0.93366 | #DIV/0! | 0 | 0 | #DIV/0! | #DIV/0!
[7 empty] | 0 | -13.5939 | #DIV/0! | 0.93366 | #DIV/0! | 0 | 0 | #DIV/0! | #DIV/0!
[7 empty] | 0 | -13.5939 | #DIV/0! | 0.93366 | #DIV/0! | 0 | 0 | #DIV/0! | #DIV/0!
[7 empty] | 0 | -13.5939 | #DIV/0! | 0.93366 | #DIV/0! | 0 | 0 | #DIV/0! | #DIV/0!
[7 empty] | 0 | -13.5939 | #DIV/0! | 0.93366 | #DIV/0! | 0 | 0 | #DIV/0! | #DIV/0!
[7 empty] | 0 | -13.5939 | #DIV/0! | 0.93366 | #DIV/0! | 0 | 0 | #DIV/0! | #DIV/0!
[7 empty] | 0 | -13.5939 | #DIV/0! | 0.93366 | #DIV/0! | 0 | 0 | #DIV/0! | #DIV/0!
[7 empty] | 0 | -13.5939 | #DIV/0! | 0.93366 | #DIV/0! | 0 | 0 | #DIV/0! | #DIV/0!
[7 empty] | 0 | -13.5939 | #DIV/0! | 0.93366 | #DIV/0! | 0 | 0 | #DIV/0! | #DIV/0!
[7 empty] | 0 | -13.5939 | #DIV/0! | 0.93366 | #DIV/0! | 0 | 0 | #DIV/0! | #DIV/0!
[7 empty] | 0 | -13.5939 | #DIV/0! | 0.93366 | #DIV/0! | 0 | 0 | #DIV/0! | #DIV/0!
[7 empty] | 0 | -13.5939 | #DIV/0! | 0.93366 | #DIV/0! | 0 | 0 | #DIV/0! | #DIV/0!
[7 empty] | 0 | -13.5939 | #DIV/0! | 0.93366 | #DIV/0! | 0 | 0 | #DIV/0! | #DIV/0!
[7 empty] | 0 | -13.5939 | #DIV/0! | 0.93366 | #DIV/0! | 0 | 0 | #DIV/0! | #DIV/0!
[7 empty] | 0 | -13.5939 | #DIV/0! | 0.93366 | #DIV/0! | 0 | 0 | #DIV/0! | #DIV/0!
[7 empty] | 0 | -13.5939 | #DIV/0! | 0.93366 | #DIV/0! | 0 | 0 | #DIV/0! | #DIV/0!
[7 empty] | 0 | -13.5939 | #DIV/0! | 0.93366 | #DIV/0! | 0 | 0 | #DIV/0! | #DIV/0!
[7 empty] | 0 | -13.5939 | #DIV/0! | 0.93366 | #DIV/0! | 0 | 0 | #DIV/0! | #DIV/0!
[7 empty] | 0 | -13.5939 | #DIV/0! | 0.93366 | #DIV/0! | 0 | 0 | #DIV/0! | #DIV/0!
[7 empty] | 0 | -13.5939 | #DIV/0! | 0.93366 | #DIV/0! | 0 | 0 | #DIV/0! | #DIV/0!
[7 empty] | 0 | -13.5939 | #DIV/0! | 0.93366 | #DIV/0! | 0 | 0 | #DIV/0! | #DIV/0!
[7 empty] | 0 | -13.5939 | #DIV/0! | 0.93366 | #DIV/0! | 0 | 0 | #DIV/0! | #DIV/0!
[7 empty] | 0 | -13.5939 | #DIV/0! | 0.93366 | #DIV/0! | 0 | 0 | #DIV/0! | #DIV/0!
[7 empty] | 0 | -13.5939 | #DIV/0! | 0.93366 | #DIV/0! | 0 | 0 | #DIV/0! | #DIV/0!
[7 empty] | 0 | -13.5939 | #DIV/0! | 0.93366 | #DIV/0! | 0 | 0 | #DIV/0! | #DIV/0!
[7 empty] | 0 | -13.5939 | #DIV/0! | 0.93366 | #DIV/0! | 0 | 0 | #DIV/0! | #DIV/0!
[7 empty] | 0 | -13.5939 | #DIV/0! | 0.93366 | #DIV/0! | 0 | 0 | #DIV/0! | #DIV/0!
[7 empty] | 0 | -13.5939 | #DIV/0! | 0.93366 | #DIV/0! | 0 | 0 | #DIV/0! | #DIV/0!
[7 empty] | 0 | -13.5939 | #DIV/0! | 0.93366 | #DIV/0! | 0 | 0 | #DIV/0! | #DIV/0!
[7 empty] | 0 | -13.5939 | #DIV/0! | 0.93366 | #DIV/0! | 0 | 0 | #DIV/0! | #DIV/0!
[7 empty] | 0 | -13.5939 | #DIV/0! | 0.93366 | #DIV/0! | 0 | 0 | #DIV/0! | #DIV/0!
[7 empty] | 0 | -13.5939 | #DIV/0! | 0.93366 | #DIV/0! | 0 | 0 | #DIV/0! | #DIV/0!
[7 empty] | 0 | -13.5939 | #DIV/0! | 0.93366 | #DIV/0! | 0 | 0 | #DIV/0! | #DIV/0!
[7 empty] | 0 | -13.5939 | #DIV/0! | 0.93366 | #DIV/0! | 0 | 0 | #DIV/0! | #DIV/0!
[7 empty] | 0 | -13.5939 | #DIV/0! | 0.93366 | #DIV/0! | 0 | 0 | #DIV/0! | #DIV/0!
[7 empty] | 0 | -13.5939 | #DIV/0! | 0.93366 | #DIV/0! | 0 | 0 | #DIV/0! | #DIV/0!
[7 empty] | 0 | -13.5939 | #DIV/0! | 0.93366 | #DIV/0! | 0 | 0 | #DIV/0! | #DIV/0!
[7 empty] | 0 | -13.5939 | #DIV/0! | 0.93366 | #DIV/0! | 0 | 0 | #DIV/0! | #DIV/0!
[7 empty] | 0 | -13.5939 | #DIV/0! | 0.93366 | #DIV/0! | 0 | 0 | #DIV/0! | #DIV/0!
[7 empty] | 0 | -13.5939 | #DIV/0! | 0.93366 | #DIV/0! | 0 | 0 | #DIV/0! | #DIV/0!
[7 empty] | 0 | -13.5939 | #DIV/0! | 0.93366 | #DIV/0! | 0 | 0 | #DIV/0! | #DIV/0!
[7 empty] | 0 | -13.5939 | #DIV/0! | 0.93366 | #DIV/0! | 0 | 0 | #DIV/0! | #DIV/0!
[7 empty] | 0 | -13.5939 | #DIV/0! | 0.93366 | #DIV/0! | 0 | 0 | #DIV/0! | #DIV/0!
[7 empty] | 0 | -13.5939 | #DIV/0! | 0.93366 | #DIV/0! | 0 | 0 | #DIV/0! | #DIV/0!
[7 empty] | 0 | -13.5939 | #DIV/0! | 0.93366 | #DIV/0! | 0 | 0 | #DIV/0! | #DIV/0!
[7 empty] | 0 | -13.5939 | #DIV/0! | 0.93366 | #DIV/0! | 0 | 0 | #DIV/0! | #DIV/0!
[7 empty] | 0 | -13.5939 | #DIV/0! | 0.93366 | #DIV/0! | 0 | 0 | #DIV/0! | #DIV/0!
[7 empty] | 0 | -13.5939 | #DIV/0! | 0.93366 | #DIV/0! | 0 | 0 | #DIV/0! | #DIV/0!
[7 empty] | 0 | -13.5939 | #DIV/0! | 0.93366 | #DIV/0! | 0 | 0 | #DIV/0! | #DIV/0!
[7 empty] | 0 | -13.5939 | #DIV/0! | 0.93366 | #DIV/0! | 0 | 0 | #DIV/0! | #DIV/0!
[7 empty] | 0 | -13.5939 | #DIV/0! | 0.93366 | #DIV/0! | 0 | 0 | #DIV/0! | #DIV/0!
[7 empty] | 0 | -13.5939 | #DIV/0! | 0.93366 | #DIV/0! | 0 | 0 | #DIV/0! | #DIV/0!
[7 empty] | 0 | -13.5939 | #DIV/0! | 0.93366 | #DIV/0! | 0 | 0 | #DIV/0! | #DIV/0!
[7 empty] | 0 | -13.5939 | #DIV/0! | 0.93366 | #DIV/0! | 0 | 0 | #DIV/0! | #DIV/0!
[7 empty] | 0 | -13.5939 | #DIV/0! | 0.93366 | #DIV/0! | 0 | 0 | #DIV/0! | #DIV/0!
[7 empty] | 0 | -13.5939 | #DIV/0! | 0.93366 | #DIV/0! | 0 | 0 | #DIV/0! | #DIV/0!
[7 empty] | 0 | -13.5939 | #DIV/0! | 0.93366 | #DIV/0! | 0 | 0 | #DIV/0! | #DIV/0!
[7 empty] | 0 | -13.5939 | #DIV/0! | 0.93366 | #DIV/0! | 0 | 0 | #DIV/0! | #DIV/0!
[7 empty] | 0 | -13.5939 | #DIV/0! | 0.93366 | #DIV/0! | 0 | 0 | #DIV/0! | #DIV/0!
[7 empty] | 0 | -13.5939 | #DIV/0! | 0.93366 | #DIV/0! | 0 | 0 | #DIV/0! | #DIV/0!
[7 empty] | 0 | -13.5939 | #DIV/0! | 0.93366 | #DIV/0! | 0 | 0 | #DIV/0! | #DIV/0!
[7 empty] | 0 | -13.5939 | #DIV/0! | 0.93366 | #DIV/0! | 0 | 0 | #DIV/0! | #DIV/0!
[7 empty] | 0 | -13.5939 | #DIV/0! | 0.93366 | #DIV/0! | 0 | 0 | #DIV/0! | #DIV/0!
[7 empty] | 0 | -13.5939 | #DIV/0! | 0.93366 | #DIV/0! | 0 | 0 | #DIV/0! | #DIV/0!
[7 empty] | 0 | -13.5939 | #DIV/0! | 0.93366 | #DIV/0! | 0 | 0 | #DIV/0! | #DIV/0!
[7 empty] | 0 | -13.5939 | #DIV/0! | 0.93366 | #DIV/0! | 0 | 0 | #DIV/0! | #DIV/0!
[7 empty] | 0 | -13.5939 | #DIV/0! | 0.93366 | #DIV/0! | 0 | 0 | #DIV/0! | #DIV/0!
[7 empty] | 0 | -13.5939 | #DIV/0! | 0.93366 | #DIV/0! | 0 | 0 | #DIV/0! | #DIV/0!
[7 empty] | 0 | -13.5939 | #DIV/0! | 0.93366 | #DIV/0! | 0 | 0 | #DIV/0! | #DIV/0!
[7 empty] | 0 | -13.5939 | #DIV/0! | 0.93366 | #DIV/0! | 0 | 0 | #DIV/0! | #DIV/0!
[7 empty] | 0 | -13.5939 | #DIV/0! | 0.93366 | #DIV/0! | 0 | 0 | #DIV/0! | #DIV/0!
[7 empty] | 0 | -13.5939 | #DIV/0! | 0.93366 | #DIV/0! | 0 | 0 | #DIV/0! | #DIV/0!
[7 empty] | 0 | -13.5939 | #DIV/0! | 0.93366 | #DIV/0! | 0 | 0 | #DIV/0! | #DIV/0!
[7 empty] | 0 | -13.5939 | #DIV/0! | 0.93366 | #DIV/0! | 0 | 0 | #DIV/0! | #DIV/0!
[7 empty] | 0 | -13.5939 | #DIV/0! | 0.93366 | #DIV/0! | 0 | 0 | #DIV/0! | #DIV/0!
[7 empty] | 0 | -13.5939 | #DIV/0! | 0.93366 | #DIV/0! | 0 | 0 | #DIV/0! | #DIV/0!
[7 empty] | 0 | -13.5939 | #DIV/0! | 0.93366 | #DIV/0! | 0 | 0 | #DIV/0! | #DIV/0!
[7 empty] | 0 | -13.5939 | #DIV/0! | 0.93366 | #DIV/0! | 0 | 0 | #DIV/0! | #DIV/0!
[7 empty] | 0 | -13.5939 | #DIV/0! | 0.93366 | #DIV/0! | 0 | 0 | #DIV/0! | #DIV/0!
[7 empty] | 0 | -13.5939 | #DIV/0! | 0.93366 | #DIV/0! | 0 | 0 | #DIV/0! | #DIV/0!
[7 empty] | 0 | -13.5939 | #DIV/0! | 0.93366 | #DIV/0! | 0 | 0 | #DIV/0! | #DIV/0!
[7 empty] | 0 | -13.5939 | #DIV/0! | 0.93366 | #DIV/0! | 0 | 0 | #DIV/0! | #DIV/0!
[7 empty] | 0 | -13.5939 | #DIV/0! | 0.93366 | #DIV/0! | 0 | 0 | #DIV/0! | #DIV/0!
[7 empty] | 0 | -13.5939 | #DIV/0! | 0.93366 | #DIV/0! | 0 | 0 | #DIV/0! | #DIV/0!
[7 empty] | 0 | -13.5939 | #DIV/0! | 0.93366 | #DIV/0! | 0 | 0 | #DIV/0! | #DIV/0!
[7 empty] | 0 | -13.5939 | #DIV/0! | 0.93366 | #DIV/0! | 0 | 0 | #DIV/0! | #DIV/0!
[7 empty] | 0 | -13.5939 | #DIV/0! | 0.93366 | #DIV/0! | 0 | 0 | #DIV/0! | #DIV/0!
[7 empty] | 0 | -13.5939 | #DIV/0! | 0.93366 | #DIV/0! | 0 | 0 | #DIV/0! | #DIV/0!
[7 empty] | 0 | -13.5939 | #DIV/0! | 0.93366 | #DIV/0! | 0 | 0 | #DIV/0! | #DIV/0!
[7 empty] | 0 | -13.5939 | #DIV/0! | 0.93366 | #DIV/0! | 0 | 0 | #DIV/0! | #DIV/0!
[7 empty] | 0 | -13.5939 | #DIV/0! | 0.93366 | #DIV/0! | 0 | 0 | #DIV/0! | #DIV/0!
[7 empty] | 0 | -13.5939 | #DIV/0! | 0.93366 | #DIV/0! | 0 | 0 | #DIV/0! | #DIV/0!
[7 empty] | 0 | -13.5939 | #DIV/0! | 0.93366 | #DIV/0! | 0 | 0 | #DIV/0! | #DIV/0!
[7 empty] | 0 | -13.5939 | #DIV/0! | 0.93366 | #DIV/0! | 0 | 0 | #DIV/0! | #DIV/0!
[7 empty] | 0 | -13.5939 | #DIV/0! | 0.93366 | #DIV/0! | 0 | 0 | #DIV/0! | #DIV/0!
[7 empty] | 0 | -13.5939 | #DIV/0! | 0.93366 | #DIV/0! | 0 | 0 | #DIV/0! | #DIV/0!
[7 empty] | 0 | -13.5939 | #DIV/0! | 0.93366 | #DIV/0! | 0 | 0 | #DIV/0! | #DIV/0!
[7 empty] | 0 | -13.5939 | #DIV/0! | 0.93366 | #DIV/0! | 0 | 0 | #DIV/0! | #DIV/0!
[7 empty] | 0 | -13.5939 | #DIV/0! | 0.93366 | #DIV/0! | 0 | 0 | #DIV/0! | #DIV/0!
[7 empty] | 0 | -13.5939 | #DIV/0! | 0.93366 | #DIV/0! | 0 | 0 | #DIV/0! | #DIV/0!
[7 empty] | 0 | -13.5939 | #DIV/0! | 0.93366 | #DIV/0! | 0 | 0 | #DIV/0! | #DIV/0!
[7 empty] | 0 | -13.5939 | #DIV/0! | 0.93366 | #DIV/0! | 0 | 0 | #DIV/0! | #DIV/0!
[7 empty] | 0 | -13.5939 | #DIV/0! | 0.93366 | #DIV/0! | 0 | 0 | #DIV/0! | #DIV/0!
[7 empty] | 0 | -13.5939 | #DIV/0! | 0.93366 | #DIV/0! | 0 | 0 | #DIV/0! | #DIV/0!
[7 empty] | 0 | -13.5939 | #DIV/0! | 0.93366 | #DIV/0! | 0 | 0 | #DIV/0! | #DIV/0!
[7 empty] | 0 | -13.5939 | #DIV/0! | 0.93366 | #DIV/0! | 0 | 0 | #DIV/0! | #DIV/0!
[7 empty] | 0 | -13.5939 | #DIV/0! | 0.93366 | #DIV/0! | 0 | 0 | #DIV/0! | #DIV/0!
[7 empty] | 0 | -13.5939 | #DIV/0! | 0.93366 | #DIV/0! | 0 | 0 | #DIV/0! | #DIV/0!
[7 empty] | 0 | -13.5939 | #DIV/0! | 0.93366 | #DIV/0! | 0 | 0 | #DIV/0! | #DIV/0!
[7 empty] | 0 | -13.5939 | #DIV/0! | 0.93366 | #DIV/0! | 0 | 0 | #DIV/0! | #DIV/0!
[7 empty] | 0 | -13.5939 | #DIV/0! | 0.93366 | #DIV/0! | 0 | 0 | #DIV/0! | #DIV/0!
[7 empty] | 0 | -13.5939 | #DIV/0! | 0.93366 | #DIV/0! | 0 | 0 | #DIV/0! | #DIV/0!
[7 empty] | 0 | -13.5939 | #DIV/0! | 0.93366 | #DIV/0! | 0 | 0 | #DIV/0! | #DIV/0!
[7 empty] | 0 | -13.5939 | #DIV/0! | 0.93366 | #DIV/0! | 0 | 0 | #DIV/0! | #DIV/0!
[7 empty] | 0 | -13.5939 | #DIV/0! | 0.93366 | #DIV/0! | 0 | 0 | #DIV/0! | #DIV/0!
[7 empty] | 0 | -13.5939 | #DIV/0! | 0.93366 | #DIV/0! | 0 | 0 | #DIV/0! | #DIV/0!
[7 empty] | 0 | -13.5939 | #DIV/0! | 0.93366 | #DIV/0! | 0 | 0 | #DIV/0! | #DIV/0!
[7 empty] | 0 | -13.5939 | #DIV/0! | 0.93366 | #DIV/0! | 0 | 0 | #DIV/0! | #DIV/0!
[7 empty] | 0 | -13.5939 | #DIV/0! | 0.93366 | #DIV/0! | 0 | 0 | #DIV/0! | #DIV/0!
[7 empty] | 0 | -13.5939 | #DIV/0! | 0.93366 | #DIV/0! | 0 | 0 | #DIV/0! | #DIV/0!
[7 empty] | 0 | -13.5939 | #DIV/0! | 0.93366 | #DIV/0! | 0 | 0 | #DIV/0! | #DIV/0!
[7 empty] | 0 | -13.5939 | #DIV/0! | 0.93366 | #DIV/0! | 0 | 0 | #DIV/0! | #DIV/0!
[7 empty] | 0 | -13.5939 | #DIV/0! | 0.93366 | #DIV/0! | 0 | 0 | #DIV/0! | #DIV/0!
[7 empty] | 0 | -13.5939 | #DIV/0! | 0.93366 | #DIV/0! | 0 | 0 | #DIV/0! | #DIV/0!
[7 empty] | 0 | -13.5939 | #DIV/0! | 0.93366 | #DIV/0! | 0 | 0 | #DIV/0! | #DIV/0!
[7 empty] | 0 | -13.5939 | #DIV/0! | 0.93366 | #DIV/0! | 0 | 0 | #DIV/0! | #DIV/0!
[7 empty] | 0 | -13.5939 | #DIV/0! | 0.93366 | #DIV/0! | 0 | 0 | #DIV/0! | #DIV/0!
[7 empty] | 0 | -13.5939 | #DIV/0! | 0.93366 | #DIV/0! | 0 | 0 | #DIV/0! | #DIV/0!
[7 empty] | 0 | -13.5939 | #DIV/0! | 0.93366 | #DIV/0! | 0 | 0 | #DIV/0! | #DIV/0!
[7 empty] | 0 | -13.5939 | #DIV/0! | 0.93366 | #DIV/0! | 0 | 0 | #DIV/0! | #DIV/0!
[7 empty] | 0 | -13.5939 | #DIV/0! | 0.93366 | #DIV/0! | 0 | 0 | #DIV/0! | #DIV/0!
[7 empty] | 0 | -13.5939 | #DIV/0! | 0.93366 | #DIV/0! | 0 | 0 | #DIV/0! | #DIV/0!
[7 empty] | 0 | -13.5939 | #DIV/0! | 0.93366 | #DIV/0! | 0 | 0 | #DIV/0! | #DIV/0!
[7 empty] | 0 | -13.5939 | #DIV/0! | 0.93366 | #DIV/0! | 0 | 0 | #DIV/0! | #DIV/0!
[7 empty] | 0 | -13.5939 | #DIV/0! | 0.93366 | #DIV/0! | 0 | 0 | #DIV/0! | #DIV/0!
[7 empty] | 0 | -13.5939 | #DIV/0! | 0.93366 | #DIV/0! | 0 | 0 | #DIV/0! | #DIV/0!
[7 empty] | 0 | -13.5939 | #DIV/0! | 0.93366 | #DIV/0! | 0 | 0 | #DIV/0! | #DIV/0!
[7 empty] | 0 | -13.5939 | #DIV/0! | 0.93366 | #DIV/0! | 0 | 0 | #DIV/0! | #DIV/0!
[7 empty] | 0 | -13.5939 | #DIV/0! | 0.93366 | #DIV/0! | 0 | 0 | #DIV/0! | #DIV/0!
[7 empty] | 0 | -13.5939 | #DIV/0! | 0.93366 | #DIV/0! | 0 | 0 | #DIV/0! | #DIV/0!
[7 empty] | 0 | -13.5939 | #DIV/0! | 0.93366 | #DIV/0! | 0 | 0 | #DIV/0! | #DIV/0!
[7 empty] | 0 | -13.5939 | #DIV/0! | 0.93366 | #DIV/0! | 0 | 0 | #DIV/0! | #DIV/0!
[7 empty] | 0 | -13.5939 | #DIV/0! | 0.93366 | #DIV/0! | 0 | 0 | #DIV/0! | #DIV/0!
[7 empty] | 0 | -13.5939 | #DIV/0! | 0.93366 | #DIV/0! | 0 | 0 | #DIV/0! | #DIV/0!
[7 empty] | 0 | -13.5939 | #DIV/0! | 0.93366 | #DIV/0! | 0 | 0 | #DIV/0! | #DIV/0!
[7 empty] | 0 | -13.5939 | #DIV/0! | 0.93366 | #DIV/0! | 0 | 0 | #DIV/0! | #DIV/0!
[7 empty] | 0 | -13.5939 | #DIV/0! | 0.93366 | #DIV/0! | 0 | 0 | #DIV/0! | #DIV/0!
[7 empty] | 0 | -13.5939 | #DIV/0! | 0.93366 | #DIV/0! | 0 | 0 | #DIV/0! | #DIV/0!
[7 empty] | 0 | -13.5939 | #DIV/0! | 0.93366 | #DIV/0! | 0 | 0 | #DIV/0! | #DIV/0!
[7 empty] | 0 | -13.5939 | #DIV/0! | 0.93366 | #DIV/0! | 0 | 0 | #DIV/0! | #DIV/0!
[7 empty] | 0 | -13.5939 | #DIV/0! | 0.93366 | #DIV/0! | 0 | 0 | #DIV/0! | #DIV/0!
[7 empty] | 0 | -13.5939 | #DIV/0! | 0.93366 | #DIV/0! | 0 | 0 | #DIV/0! | #DIV/0!
[7 empty] | 0 | -13.5939 | #DIV/0! | 0.93366 | #DIV/0! | 0 | 0 | #DIV/0! | #DIV/0!
[7 empty] | 0 | -13.5939 | #DIV/0! | 0.93366 | #DIV/0! | 0 | 0 | #DIV/0! | #DIV/0!
[7 empty] | 0 | -13.5939 | #DIV/0! | 0.93366 | #DIV/0! | 0 | 0 | #DIV/0! | #DIV/0!
[7 empty] | 0 | -13.5939 | #DIV/0! | 0.93366 | #DIV/0! | 0 | 0 | #DIV/0! | #DIV/0!
[7 empty] | 0 | -13.5939 | #DIV/0! | 0.93366 | #DIV/0! | 0 | 0 | #DIV/0! | #DIV/0!
[7 empty] | 0 | -13.5939 | #DIV/0! | 0.93366 | #DIV/0! | 0 | 0 | #DIV/0! | #DIV/0!
[7 empty] | 0 | -13.5939 | #DIV/0! | 0.93366 | #DIV/0! | 0 | 0 | #DIV/0! | #DIV/0!
[7 empty] | 0 | -13.5939 | #DIV/0! | 0.93366 | #DIV/0! | 0 | 0 | #DIV/0! | #DIV/0!
[7 empty] | 0 | -13.5939 | #DIV/0! | 0.93366 | #DIV/0! | 0 | 0 | #DIV/0! | #DIV/0!
[7 empty] | 0 | -13.5939 | #DIV/0! | 0.93366 | #DIV/0! | 0 | 0 | #DIV/0! | #DIV/0!
[7 empty] | 0 | -13.5939 | #DIV/0! | 0.93366 | #DIV/0! | 0 | 0 | #DIV/0! | #DIV/0!
[7 empty] | 0 | -13.5939 | #DIV/0! | 0.93366 | #DIV/0! | 0 | 0 | #DIV/0! | #DIV/0!
[7 empty] | 0 | -13.5939 | #DIV/0! | 0.93366 | #DIV/0! | 0 | 0 | #DIV/0! | #DIV/0!
[7 empty] | 0 | -13.5939 | #DIV/0! | 0.93366 | #DIV/0! | 0 | 0 | #DIV/0! | #DIV/0!
[7 empty] | 0 | -13.5939 | #DIV/0! | 0.93366 | #DIV/0! | 0 | 0 | #DIV/0! | #DIV/0!
[7 empty] | 0 | -13.5939 | #DIV/0! | 0.93366 | #DIV/0! | 0 | 0 | #DIV/0! | #DIV/0!
[7 empty] | 0 | -13.5939 | #DIV/0! | 0.93366 | #DIV/0! | 0 | 0 | #DIV/0! | #DIV/0!
[7 empty] | 0 | -13.5939 | #DIV/0! | 0.93366 | #DIV/0! | 0 | 0 | #DIV/0! | #DIV/0!
[7 empty] | 0 | -13.5939 | #DIV/0! | 0.93366 | #DIV/0! | 0 | 0 | #DIV/0! | #DIV/0!
[7 empty] | 0 | -13.5939 | #DIV/0! | 0.93366 | #DIV/0! | 0 | 0 | #DIV/0! | #DIV/0!
[7 empty] | 0 | -13.5939 | #DIV/0! | 0.93366 | #DIV/0! | 0 | 0 | #DIV/0! | #DIV/0!
[7 empty] | 0 | -13.5939 | #DIV/0! | 0.93366 | #DIV/0! | 0 | 0 | #DIV/0! | #DIV/0!
[7 empty] | 0 | -13.5939 | #DIV/0! | 0.93366 | #DIV/0! | 0 | 0 | #DIV/0! | #DIV/0!
[7 empty] | 0 | -13.5939 | #DIV/0! | 0.93366 | #DIV/0! | 0 | 0 | #DIV/0! | #DIV/0!
[7 empty] | 0 | -13.5939 | #DIV/0! | 0.93366 | #DIV/0! | 0 | 0 | #DIV/0! | #DIV/0!
[7 empty] | 0 | -13.5939 | #DIV/0! | 0.93366 | #DIV/0! | 0 | 0 | #DIV/0! | #DIV/0!
[7 empty] | 0 | -13.5939 | #DIV/0! | 0.93366 | #DIV/0! | 0 | 0 | #DIV/0! | #DIV/0!
[7 empty] | 0 | -13.5939 | #DIV/0! | 0.93366 | #DIV/0! | 0 | 0 | #DIV/0! | #DIV/0!
[7 empty] | 0 | -13.5939 | #DIV/0! | 0.93366 | #DIV/0! | 0 | 0 | #DIV/0! | #DIV/0!
[7 empty] | 0 | -13.5939 | #DIV/0! | 0.93366 | #DIV/0! | 0 | 0 | #DIV/0! | #DIV/0!
[7 empty] | 0 | -13.5939 | #DIV/0! | 0.93366 | #DIV/0! | 0 | 0 | #DIV/0! | #DIV/0!
[7 empty] | 0 | -13.5939 | #DIV/0! | 0.93366 | #DIV/0! | 0 | 0 | #DIV/0! | #DIV/0!
[7 empty] | 0 | -13.5939 | #DIV/0! | 0.93366 | #DIV/0! | 0 | 0 | #DIV/0! | #DIV/0!
[7 empty] | 0 | -13.5939 | #DIV/0! | 0.93366 | #DIV/0! | 0 | 0 | #DIV/0! | #DIV/0!
[7 empty] | 0 | -13.5939 | #DIV/0! | 0.93366 | #DIV/0! | 0 | 0 | #DIV/0! | #DIV/0!
[7 empty] | 0 | -13.5939 | #DIV/0! | 0.93366 | #DIV/0! | 0 | 0 | #DIV/0! | #DIV/0!
[7 empty] | 0 | -13.5939 | #DIV/0! | 0.93366 | #DIV/0! | 0 | 0 | #DIV/0! | #DIV/0!
[7 empty] | 0 | -13.5939 | #DIV/0! | 0.93366 | #DIV/0! | 0 | 0 | #DIV/0! | #DIV/0!
[7 empty] | 0 | -13.5939 | #DIV/0! | 0.93366 | #DIV/0! | 0 | 0 | #DIV/0! | #DIV/0!
[7 empty] | 0 | -13.5939 | #DIV/0! | 0.93366 | #DIV/0! | 0 | 0 | #DIV/0! | #DIV/0!
[7 empty] | 0 | -13.5939 | #DIV/0! | 0.93366 | #DIV/0! | 0 | 0 | #DIV/0! | #DIV/0!
[7 empty] | 0 | -13.5939 | #DIV/0! | 0.93366 | #DIV/0! | 0 | 0 | #DIV/0! | #DIV/0!
[7 empty] | 0 | -13.5939 | #DIV/0! | 0.93366 | #DIV/0! | 0 | 0 | #DIV/0! | #DIV/0!
[7 empty] | 0 | -13.5939 | #DIV/0! | 0.93366 | #DIV/0! | 0 | 0 | #DIV/0! | #DIV/0!
[7 empty] | 0 | -13.5939 | #DIV/0! | 0.93366 | #DIV/0! | 0 | 0 | #DIV/0! | #DIV/0!
[7 empty] | 0 | -13.5939 | #DIV/0! | 0.93366 | #DIV/0! | 0 | 0 | #DIV/0! | #DIV/0!
[7 empty] | 0 | -13.5939 | #DIV/0! | 0.93366 | #DIV/0! | 0 | 0 | #DIV/0! | #DIV/0!
[7 empty] | 0 | -13.5939 | #DIV/0! | 0.93366 | #DIV/0! | 0 | 0 | #DIV/0! | #DIV/0!
[7 empty] | 0 | -13.5939 | #DIV/0! | 0.93366 | #DIV/0! | 0 | 0 | #DIV/0! | #DIV/0!
[7 empty] | 0 | -13.5939 | #DIV/0! | 0.93366 | #DIV/0! | 0 | 0 | #DIV/0! | #DIV/0!
[7 empty] | 0 | -13.5939 | #DIV/0! | 0.93366 | #DIV/0! | 0 | 0 | #DIV/0! | #DIV/0!
[7 empty] | 0 | -13.5939 | #DIV/0! | 0.93366 | #DIV/0! | 0 | 0 | #DIV/0! | #DIV/0!
[7 empty] | 0 | -13.5939 | #DIV/0! | 0.93366 | #DIV/0! | 0 | 0 | #DIV/0! | #DIV/0!
[7 empty] | 0 | -13.5939 | #DIV/0! | 0.93366 | #DIV/0! | 0 | 0 | #DIV/0! | #DIV/0!
[7 empty] | 0 | -13.5939 | #DIV/0! | 0.93366 | #DIV/0! | 0 | 0 | #DIV/0! | #DIV/0!
[7 empty] | 0 | -13.5939 | #DIV/0! | 0.93366 | #DIV/0! | 0 | 0 | #DIV/0! | #DIV/0!
[7 empty] | 0 | -13.5939 | #DIV/0! | 0.93366 | #DIV/0! | 0 | 0 | #DIV/0! | #DIV/0!
[7 empty] | 0 | -13.5939 | #DIV/0! | 0.93366 | #DIV/0! | 0 | 0 | #DIV/0! | #DIV/0!
[7 empty] | 0 | -13.5939 | #DIV/0! | 0.93366 | #DIV/0! | 0 | 0 | #DIV/0! | #DIV/0!
[7 empty] | 0 | -13.5939 | #DIV/0! | 0.93366 | #DIV/0! | 0 | 0 | #DIV/0! | #DIV/0!
[7 empty] | 0 | -13.5939 | #DIV/0! | 0.93366 | #DIV/0! | 0 | 0 | #DIV/0! | #DIV/0!
[7 empty] | 0 | -13.5939 | #DIV/0! | 0.93366 | #DIV/0! | 0 | 0 | #DIV/0! | #DIV/0!
[7 empty] | 0 | -13.5939 | #DIV/0! | 0.93366 | #DIV/0! | 0 | 0 | #DIV/0! | #DIV/0!
[7 empty] | 0 | -13.5939 | #DIV/0! | 0.93366 | #DIV/0! | 0 | 0 | #DIV/0! | #DIV/0!
[7 empty] | 0 | -13.5939 | #DIV/0! | 0.93366 | #DIV/0! | 0 | 0 | #DIV/0! | #DIV/0!
[7 empty] | 0 | -13.5939 | #DIV/0! | 0.93366 | #DIV/0! | 0 | 0 | #DIV/0! | #DIV/0!
[7 empty] | 0 | -13.5939 | #DIV/0! | 0.93366 | #DIV/0! | 0 | 0 | #DIV/0! | #DIV/0!
[7 empty] | 0 | -13.5939 | #DIV/0! | 0.93366 | #DIV/0! | 0 | 0 | #DIV/0! | #DIV/0!
[7 empty] | 0 | -13.5939 | #DIV/0! | 0.93366 | #DIV/0! | 0 | 0 | #DIV/0! | #DIV/0!
[7 empty] | 0 | -13.5939 | #DIV/0! | 0.93366 | #DIV/0! | 0 | 0 | #DIV/0! | #DIV/0!
[7 empty] | 0 | -13.5939 | #DIV/0! | 0.93366 | #DIV/0! | 0 | 0 | #DIV/0! | #DIV/0!
[7 empty] | 0 | -13.5939 | #DIV/0! | 0.93366 | #DIV/0! | 0 | 0 | #DIV/0! | #DIV/0!
[7 empty] | 0 | -13.5939 | #DIV/0! | 0.93366 | #DIV/0! | 0 | 0 | #DIV/0! | #DIV/0!
[7 empty] | 0 | -13.5939 | #DIV/0! | 0.93366 | #DIV/0! | 0 | 0 | #DIV/0! | #DIV/0!
[7 empty] | 0 | -13.5939 | #DIV/0! | 0.93366 | #DIV/0! | 0 | 0 | #DIV/0! | #DIV/0!
[7 empty] | 0 | -13.5939 | #DIV/0! | 0.93366 | #DIV/0! | 0 | 0 | #DIV/0! | #DIV/0!
[7 empty] | 0 | -13.5939 | #DIV/0! | 0.93366 | #DIV/0! | 0 | 0 | #DIV/0! | #DIV/0!
[7 empty] | 0 | -13.5939 | #DIV/0! | 0.93366 | #DIV/0! | 0 | 0 | #DIV/0! | #DIV/0!
[7 empty] | 0 | -13.5939 | #DIV/0! | 0.93366 | #DIV/0! | 0 | 0 | #DIV/0! | #DIV/0!
[7 empty] | 0 | -13.5939 | #DIV/0! | 0.93366 | #DIV/0! | 0 | 0 | #DIV/0! | #DIV/0!
[7 empty] | 0 | -13.5939 | #DIV/0! | 0.93366 | #DIV/0! | 0 | 0 | #DIV/0! | #DIV/0!
[7 empty] | 0 | -13.5939 | #DIV/0! | 0.93366 | #DIV/0! | 0 | 0 | #DIV/0! | #DIV/0!
[7 empty] | 0 | -13.5939 | #DIV/0! | 0.93366 | #DIV/0! | 0 | 0 | #DIV/0! | #DIV/0!
[7 empty] | 0 | -13.5939 | #DIV/0! | 0.93366 | #DIV/0! | 0 | 0 | #DIV/0! | #DIV/0!
[7 empty] | 0 | -13.5939 | #DIV/0! | 0.93366 | #DIV/0! | 0 | 0 | #DIV/0! | #DIV/0!
[7 empty] | 0 | -13.5939 | #DIV/0! | 0.93366 | #DIV/0! | 0 | 0 | #DIV/0! | #DIV/0!
[7 empty] | 0 | -13.5939 | #DIV/0! | 0.93366 | #DIV/0! | 0 | 0 | #DIV/0! | #DIV/0!
[7 empty] | 0 | -13.5939 | #DIV/0! | 0.93366 | #DIV/0! | 0 | 0 | #DIV/0! | #DIV/0!
[7 empty] | 0 | -13.5939 | #DIV/0! | 0.93366 | #DIV/0! | 0 | 0 | #DIV/0! | #DIV/0!
[7 empty] | 0 | -13.5939 | #DIV/0! | 0.93366 | #DIV/0! | 0 | 0 | #DIV/0! | #DIV/0!
[7 empty] | 0 | -13.5939 | #DIV/0! | 0.93366 | #DIV/0! | 0 | 0 | #DIV/0! | #DIV/0!
[7 empty] | 0 | -13.5939 | #DIV/0! | 0.93366 | #DIV/0! | 0 | 0 | #DIV/0! | #DIV/0!
[7 empty] | 0 | -13.5939 | #DIV/0! | 0.93366 | #DIV/0! | 0 | 0 | #DIV/0! | #DIV/0!
[7 empty] | 0 | -13.5939 | #DIV/0! | 0.93366 | #DIV/0! | 0 | 0 | #DIV/0! | #DIV/0!
[7 empty] | 0 | -13.5939 | #DIV/0! | 0.93366 | #DIV/0! | 0 | 0 | #DIV/0! | #DIV/0!
[7 empty] | 0 | -13.5939 | #DIV/0! | 0.93366 | #DIV/0! | 0 | 0 | #DIV/0! | #DIV/0!
[7 empty] | 0 | -13.5939 | #DIV/0! | 0.93366 | #DIV/0! | 0 | 0 | #DIV/0! | #DIV/0!
[7 empty] | 0 | -13.5939 | #DIV/0! | 0.93366 | #DIV/0! | 0 | 0 | #DIV/0! | #DIV/0!
[7 empty] | 0 | -13.5939 | #DIV/0! | 0.93366 | #DIV/0! | 0 | 0 | #DIV/0! | #DIV/0!
[7 empty] | 0 | -13.5939 | #DIV/0! | 0.93366 | #DIV/0! | 0 | 0 | #DIV/0! | #DIV/0!
[7 empty] | 0 | -13.5939 | #DIV/0! | 0.93366 | #DIV/0! | 0 | 0 | #DIV/0! | #DIV/0!
[7 empty] | 0 | -13.5939 | #DIV/0! | 0.93366 | #DIV/0! | 0 | 0 | #DIV/0! | #DIV/0!
[7 empty] | 0 | -13.5939 | #DIV/0! | 0.93366 | #DIV/0! | 0 | 0 | #DIV/0! | #DIV/0!
[7 empty] | 0 | -13.5939 | #DIV/0! | 0.93366 | #DIV/0! | 0 | 0 | #DIV/0! | #DIV/0!
[7 empty] | 0 | -13.5939 | #DIV/0! | 0.93366 | #DIV/0! | 0 | 0 | #DIV/0! | #DIV/0!
[7 empty] | 0 | -13.5939 | #DIV/0! | 0.93366 | #DIV/0! | 0 | 0 | #DIV/0! | #DIV/0!
[7 empty] | 0 | -13.5939 | #DIV/0! | 0.93366 | #DIV/0! | 0 | 0 | #DIV/0! | #DIV/0!
[7 empty] | 0 | -13.5939 | #DIV/0! | 0.93366 | #DIV/0! | 0 | 0 | #DIV/0! | #DIV/0!
[7 empty] | 0 | -13.5939 | #DIV/0! | 0.93366 | #DIV/0! | 0 | 0 | #DIV/0! | #DIV/0!
[7 empty] | 0 | -13.5939 | #DIV/0! | 0.93366 | #DIV/0! | 0 | 0 | #DIV/0! | #DIV/0!
[7 empty] | 0 | -13.5939 | #DIV/0! | 0.93366 | #DIV/0! | 0 | 0 | #DIV/0! | #DIV/0!
[7 empty] | 0 | -13.5939 | #DIV/0! | 0.93366 | #DIV/0! | 0 | 0 | #DIV/0! | #DIV/0!
[7 empty] | 0 | -13.5939 | #DIV/0! | 0.93366 | #DIV/0! | 0 | 0 | #DIV/0! | #DIV/0!
[7 empty] | 0 | -13.5939 | #DIV/0! | 0.93366 | #DIV/0! | 0 | 0 | #DIV/0! | #DIV/0!
[7 empty] | 0 | -13.5939 | #DIV/0! | 0.93366 | #DIV/0! | 0 | 0 | #DIV/0! | #DIV/0!
[7 empty] | 0 | -13.5939 | #DIV/0! | 0.93366 | #DIV/0! | 0 | 0 | #DIV/0! | #DIV/0!
[7 empty] | 0 | -13.5939 | #DIV/0! | 0.93366 | #DIV/0! | 0 | 0 | #DIV/0! | #DIV/0!
[7 empty] | 0 | -13.5939 | #DIV/0! | 0.93366 | #DIV/0! | 0 | 0 | #DIV/0! | #DIV/0!
[7 empty] | 0 | -13.5939 | #DIV/0! | 0.93366 | #DIV/0! | 0 | 0 | #DIV/0! | #DIV/0!
[7 empty] | 0 | -13.5939 | #DIV/0! | 0.93366 | #DIV/0! | 0 | 0 | #DIV/0! | #DIV/0!
[7 empty] | 0 | -13.5939 | #DIV/0! | 0.93366 | #DIV/0! | 0 | 0 | #DIV/0! | #DIV/0!
[7 empty] | 0 | -13.5939 | #DIV/0! | 0.93366 | #DIV/0! | 0 | 0 | #DIV/0! | #DIV/0!
[7 empty] | 0 | -13.5939 | #DIV/0! | 0.93366 | #DIV/0! | 0 | 0 | #DIV/0! | #DIV/0!
[7 empty] | 0 | -13.5939 | #DIV/0! | 0.93366 | #DIV/0! | 0 | 0 | #DIV/0! | #DIV/0!
[7 empty] | 0 | -13.5939 | #DIV/0! | 0.93366 | #DIV/0! | 0 | 0 | #DIV/0! | #DIV/0!
[7 empty] | 0 | -13.5939 | #DIV/0! | 0.93366 | #DIV/0! | 0 | 0 | #DIV/0! | #DIV/0!
[7 empty] | 0 | -13.5939 | #DIV/0! | 0.93366 | #DIV/0! | 0 | 0 | #DIV/0! | #DIV/0!
[7 empty] | 0 | -13.5939 | #DIV/0! | 0.93366 | #DIV/0! | 0 | 0 | #DIV/0! | #DIV/0!
[7 empty] | 0 | -13.5939 | #DIV/0! | 0.93366 | #DIV/0! | 0 | 0 | #DIV/0! | #DIV/0!
[7 empty] | 0 | -13.5939 | #DIV/0! | 0.93366 | #DIV/0! | 0 | 0 | #DIV/0! | #DIV/0!
[7 empty] | 0 | -13.5939 | #DIV/0! | 0.93366 | #DIV/0! | 0 | 0 | #DIV/0! | #DIV/0!
[7 empty] | 0 | -13.5939 | #DIV/0! | 0.93366 | #DIV/0! | 0 | 0 | #DIV/0! | #DIV/0!
[7 empty] | 0 | -13.5939 | #DIV/0! | 0.93366 | #DIV/0! | 0 | 0 | #DIV/0! | #DIV/0!
[7 empty] | 0 | -13.5939 | #DIV/0! | 0.93366 | #DIV/0! | 0 | 0 | #DIV/0! | #DIV/0!
[7 empty] | 0 | -13.5939 | #DIV/0! | 0.93366 | #DIV/0! | 0 | 0 | #DIV/0! | #DIV/0!
[7 empty] | 0 | -13.5939 | #DIV/0! | 0.93366 | #DIV/0! | 0 | 0 | #DIV/0! | #DIV/0!
[7 empty] | 0 | -13.5939 | #DIV/0! | 0.93366 | #DIV/0! | 0 | 0 | #DIV/0! | #DIV/0!
[7 empty] | 0 | -13.5939 | #DIV/0! | 0.93366 | #DIV/0! | 0 | 0 | #DIV/0! | #DIV/0!
[7 empty] | 0 | -13.5939 | #DIV/0! | 0.93366 | #DIV/0! | 0 | 0 | #DIV/0! | #DIV/0!
[7 empty] | 0 | -13.5939 | #DIV/0! | 0.93366 | #DIV/0! | 0 | 0 | #DIV/0! | #DIV/0!
[7 empty] | 0 | -13.5939 | #DIV/0! | 0.93366 | #DIV/0! | 0 | 0 | #DIV/0! | #DIV/0!
[7 empty] | 0 | -13.5939 | #DIV/0! | 0.93366 | #DIV/0! | 0 | 0 | #DIV/0! | #DIV/0!
[7 empty] | 0 | -13.5939 | #DIV/0! | 0.93366 | #DIV/0! | 0 | 0 | #DIV/0! | #DIV/0!
[7 empty] | 0 | -13.5939 | #DIV/0! | 0.93366 | #DIV/0! | 0 | 0 | #DIV/0! | #DIV/0!
[7 empty] | 0 | -13.5939 | #DIV/0! | 0.93366 | #DIV/0! | 0 | 0 | #DIV/0! | #DIV/0!
[7 empty] | 0 | -13.5939 | #DIV/0! | 0.93366 | #DIV/0! | 0 | 0 | #DIV/0! | #DIV/0!
[7 empty] | 0 | -13.5939 | #DIV/0! | 0.93366 | #DIV/0! | 0 | 0 | #DIV/0! | #DIV/0!
[7 empty] | 0 | -13.5939 | #DIV/0! | 0.93366 | #DIV/0! | 0 | 0 | #DIV/0! | #DIV/0!
[7 empty] | 0 | -13.5939 | #DIV/0! | 0.93366 | #DIV/0! | 0 | 0 | #DIV/0! | #DIV/0!
[7 empty] | 0 | -13.5939 | #DIV/0! | 0.93366 | #DIV/0! | 0 | 0 | #DIV/0! | #DIV/0!
[7 empty] | 0 | -13.5939 | #DIV/0! | 0.93366 | #DIV/0! | 0 | 0 | #DIV/0! | #DIV/0!
[7 empty] | 0 | -13.5939 | #DIV/0! | 0.93366 | #DIV/0! | 0 | 0 | #DIV/0! | #DIV/0!
[7 empty] | 0 | -13.5939 | #DIV/0! | 0.93366 | #DIV/0! | 0 | 0 | #DIV/0! | #DIV/0!
[7 empty] | 0 | -13.5939 | #DIV/0! | 0.93366 | #DIV/0! | 0 | 0 | #DIV/0! | #DIV/0!
[7 empty] | 0 | -13.5939 | #DIV/0! | 0.93366 | #DIV/0! | 0 | 0 | #DIV/0! | #DIV/0!
[7 empty] | 0 | -13.5939 | #DIV/0! | 0.93366 | #DIV/0! | 0 | 0 | #DIV/0! | #DIV/0!
[7 empty] | 0 | -13.5939 | #DIV/0! | 0.93366 | #DIV/0! | 0 | 0 | #DIV/0! | #DIV/0!
[7 empty] | 0 | -13.5939 | #DIV/0! | 0.93366 | #DIV/0! | 0 | 0 | #DIV/0! | #DIV/0!
[7 empty] | 0 | -13.5939 | #DIV/0! | 0.93366 | #DIV/0! | 0 | 0 | #DIV/0! | #DIV/0!
[7 empty] | 0 | -13.5939 | #DIV/0! | 0.93366 | #DIV/0! | 0 | 0 | #DIV/0! | #DIV/0!
[7 empty] | 0 | -13.5939 | #DIV/0! | 0.93366 | #DIV/0! | 0 | 0 | #DIV/0! | #DIV/0!
[7 empty] | 0 | -13.5939 | #DIV/0! | 0.93366 | #DIV/0! | 0 | 0 | #DIV/0! | #DIV/0!
[7 empty] | 0 | -13.5939 | #DIV/0! | 0.93366 | #DIV/0! | 0 | 0 | #DIV/0! | #DIV/0!
[7 empty] | 0 | -13.5939 | #DIV/0! | 0.93366 | #DIV/0! | 0 | 0 | #DIV/0! | #DIV/0!
[7 empty] | 0 | -13.5939 | #DIV/0! | 0.93366 | #DIV/0! | 0 | 0 | #DIV/0! | #DIV/0!
[7 empty] | 0 | -13.5939 | #DIV/0! | 0.93366 | #DIV/0! | 0 | 0 | #DIV/0! | #DIV/0!
[7 empty] | 0 | -13.5939 | #DIV/0! | 0.93366 | #DIV/0! | 0 | 0 | #DIV/0! | #DIV/0!
[7 empty] | 0 | -13.5939 | #DIV/0! | 0.93366 | #DIV/0! | 0 | 0 | #DIV/0! | #DIV/0!
[7 empty] | 0 | -13.5939 | #DIV/0! | 0.93366 | #DIV/0! | 0 | 0 | #DIV/0! | #DIV/0!
[7 empty] | 0 | -13.5939 | #DIV/0! | 0.93366 | #DIV/0! | 0 | 0 | #DIV/0! | #DIV/0!
[7 empty] | 0 | -13.5939 | #DIV/0! | 0.93366 | #DIV/0! | 0 | 0 | #DIV/0! | #DIV/0!
[7 empty] | 0 | -13.5939 | #DIV/0! | 0.93366 | #DIV/0! | 0 | 0 | #DIV/0! | #DIV/0!
[7 empty] | 0 | -13.5939 | #DIV/0! | 0.93366 | #DIV/0! | 0 | 0 | #DIV/0! | #DIV/0!
[7 empty] | 0 | -13.5939 | #DIV/0! | 0.93366 | #DIV/0! | 0 | 0 | #DIV/0! | #DIV/0!
[7 empty] | 0 | -13.5939 | #DIV/0! | 0.93366 | #DIV/0! | 0 | 0 | #DIV/0! | #DIV/0!
[7 empty] | 0 | -13.5939 | #DIV/0! | 0.93366 | #DIV/0! | 0 | 0 | #DIV/0! | #DIV/0!
[7 empty] | 0 | -13.5939 | #DIV/0! | 0.93366 | #DIV/0! | 0 | 0 | #DIV/0! | #DIV/0!
[7 empty] | 0 | -13.5939 | #DIV/0! | 0.93366 | #DIV/0! | 0 | 0 | #DIV/0! | #DIV/0!
[7 empty] | 0 | -13.5939 | #DIV/0! | 0.93366 | #DIV/0! | 0 | 0 | #DIV/0! | #DIV/0!
[7 empty] | 0 | -13.5939 | #DIV/0! | 0.93366 | #DIV/0! | 0 | 0 | #DIV/0! | #DIV/0!
[7 empty] | 0 | -13.5939 | #DIV/0! | 0.93366 | #DIV/0! | 0 | 0 | #DIV/0! | #DIV/0!
[7 empty] | 0 | -13.5939 | #DIV/0! | 0.93366 | #DIV/0! | 0 | 0 | #DIV/0! | #DIV/0!
[7 empty] | 0 | -13.5939 | #DIV/0! | 0.93366 | #DIV/0! | 0 | 0 | #DIV/0! | #DIV/0!
[7 empty] | 0 | -13.5939 | #DIV/0! | 0.93366 | #DIV/0! | 0 | 0 | #DIV/0! | #DIV/0!
[7 empty] | 0 | -13.5939 | #DIV/0! | 0.93366 | #DIV/0! | 0 | 0 | #DIV/0! | #DIV/0!
[7 empty] | 0 | -13.5939 | #DIV/0! | 0.93366 | #DIV/0! | 0 | 0 | #DIV/0! | #DIV/0!
[7 empty] | 0 | -13.5939 | #DIV/0! | 0.93366 | #DIV/0! | 0 | 0 | #DIV/0! | #DIV/0!
[7 empty] | 0 | -13.5939 | #DIV/0! | 0.93366 | #DIV/0! | 0 | 0 | #DIV/0! | #DIV/0!
[7 empty] | 0 | -13.5939 | #DIV/0! | 0.93366 | #DIV/0! | 0 | 0 | #DIV/0! | #DIV/0!
[7 empty] | 0 | -13.5939 | #DIV/0! | 0.93366 | #DIV/0! | 0 | 0 | #DIV/0! | #DIV/0!
[7 empty] | 0 | -13.5939 | #DIV/0! | 0.93366 | #DIV/0! | 0 | 0 | #DIV/0! | #DIV/0!
[7 empty] | 0 | -13.5939 | #DIV/0! | 0.93366 | #DIV/0! | 0 | 0 | #DIV/0! | #DIV/0!
[7 empty] | 0 | -13.5939 | #DIV/0! | 0.93366 | #DIV/0! | 0 | 0 | #DIV/0! | #DIV/0!
[7 empty] | 0 | -13.5939 | #DIV/0! | 0.93366 | #DIV/0! | 0 | 0 | #DIV/0! | #DIV/0!
[7 empty] | 0 | -13.5939 | #DIV/0! | 0.93366 | #DIV/0! | 0 | 0 | #DIV/0! | #DIV/0!
[7 empty] | 0 | -13.5939 | #DIV/0! | 0.93366 | #DIV/0! | 0 | 0 | #DIV/0! | #DIV/0!
[7 empty] | 0 | -13.5939 | #DIV/0! | 0.93366 | #DIV/0! | 0 | 0 | #DIV/0! | #DIV/0!
[7 empty] | 0 | -13.5939 | #DIV/0! | 0.93366 | #DIV/0! | 0 | 0 | #DIV/0! | #DIV/0!
[7 empty] | 0 | -13.5939 | #DIV/0! | 0.93366 | #DIV/0! | 0 | 0 | #DIV/0! | #DIV/0!
[7 empty] | 0 | -13.5939 | #DIV/0! | 0.93366 | #DIV/0! | 0 | 0 | #DIV/0! | #DIV/0!
[7 empty] | 0 | -13.5939 | #DIV/0! | 0.93366 | #DIV/0! | 0 | 0 | #DIV/0! | #DIV/0!
[7 empty] | 0 | -13.5939 | #DIV/0! | 0.93366 | #DIV/0! | 0 | 0 | #DIV/0! | #DIV/0!
[7 empty] | 0 | -13.5939 | #DIV/0! | 0.93366 | #DIV/0! | 0 | 0 | #DIV/0! | #DIV/0!
[7 empty] | 0 | -13.5939 | #DIV/0! | 0.93366 | #DIV/0! | 0 | 0 | #DIV/0! | #DIV/0!
[7 empty] | 0 | -13.5939 | #DIV/0! | 0.93366 | #DIV/0! | 0 | 0 | #DIV/0! | #DIV/0!
[7 empty] | 0 | -13.5939 | #DIV/0! | 0.93366 | #DIV/0! | 0 | 0 | #DIV/0! | #DIV/0!
[7 empty] | 0 | -13.5939 | #DIV/0! | 0.93366 | #DIV/0! | 0 | 0 | #DIV/0! | #DIV/0!
[7 empty] | 0 | -13.5939 | #DIV/0! | 0.93366 | #DIV/0! | 0 | 0 | #DIV/0! | #DIV/0!
[7 empty] | 0 | -13.5939 | #DIV/0! | 0.93366 | #DIV/0! | 0 | 0 | #DIV/0! | #DIV/0!
[7 empty] | 0 | -13.5939 | #DIV/0! | 0.93366 | #DIV/0! | 0 | 0 | #DIV/0! | #DIV/0!
[7 empty] | 0 | -13.5939 | #DIV/0! | 0.93366 | #DIV/0! | 0 | 0 | #DIV/0! | #DIV/0!
[7 empty] | 0 | -13.5939 | #DIV/0! | 0.93366 | #DIV/0! | 0 | 0 | #DIV/0! | #DIV/0!
[7 empty] | 0 | -13.5939 | #DIV/0! | 0.93366 | #DIV/0! | 0 | 0 | #DIV/0! | #DIV/0!
[7 empty] | 0 | -13.5939 | #DIV/0! | 0.93366 | #DIV/0! | 0 | 0 | #DIV/0! | #DIV/0!
[7 empty] | 0 | -13.5939 | #DIV/0! | 0.93366 | #DIV/0! | 0 | 0 | #DIV/0! | #DIV/0!
[7 empty] | 0 | -13.5939 | #DIV/0! | 0.93366 | #DIV/0! | 0 | 0 | #DIV/0! | #DIV/0!
[7 empty] | 0 | -13.5939 | #DIV/0! | 0.93366 | #DIV/0! | 0 | 0 | #DIV/0! | #DIV/0!
[7 empty] | 0 | -13.5939 | #DIV/0! | 0.93366 | #DIV/0! | 0 | 0 | #DIV/0! | #DIV/0!
[7 empty] | 0 | -13.5939 | #DIV/0! | 0.93366 | #DIV/0! | 0 | 0 | #DIV/0! | #DIV/0!
[7 empty] | 0 | -13.5939 | #DIV/0! | 0.93366 | #DIV/0! | 0 | 0 | #DIV/0! | #DIV/0!
[7 empty] | 0 | -13.5939 | #DIV/0! | 0.93366 | #DIV/0! | 0 | 0 | #DIV/0! | #DIV/0!
[7 empty] | 0 | -13.5939 | #DIV/0! | 0.93366 | #DIV/0! | 0 | 0 | #DIV/0! | #DIV/0!
[7 empty] | 0 | -13.5939 | #DIV/0! | 0.93366 | #DIV/0! | 0 | 0 | #DIV/0! | #DIV/0!
[7 empty] | 0 | -13.5939 | #DIV/0! | 0.93366 | #DIV/0! | 0 | 0 | #DIV/0! | #DIV/0!
[7 empty] | 0 | -13.5939 | #DIV/0! | 0.93366 | #DIV/0! | 0 | 0 | #DIV/0! | #DIV/0!
[7 empty] | 0 | -13.5939 | #DIV/0! | 0.93366 | #DIV/0! | 0 | 0 | #DIV/0! | #DIV/0!
[7 empty] | 0 | -13.5939 | #DIV/0! | 0.93366 | #DIV/0! | 0 | 0 | #DIV/0! | #DIV/0!
[7 empty] | 0 | -13.5939 | #DIV/0! | 0.93366 | #DIV/0! | 0 | 0 | #DIV/0! | #DIV/0!
[7 empty] | 0 | -13.5939 | #DIV/0! | 0.93366 | #DIV/0! | 0 | 0 | #DIV/0! | #DIV/0!
[7 empty] | 0 | -13.5939 | #DIV/0! | 0.93366 | #DIV/0! | 0 | 0 | #DIV/0! | #DIV/0!
[7 empty] | 0 | -13.5939 | #DIV/0! | 0.93366 | #DIV/0! | 0 | 0 | #DIV/0! | #DIV/0!
[7 empty] | 0 | -13.5939 | #DIV/0! | 0.93366 | #DIV/0! | 0 | 0 | #DIV/0! | #DIV/0!
[7 empty] | 0 | -13.5939 | #DIV/0! | 0.93366 | #DIV/0! | 0 | 0 | #DIV/0! | #DIV/0!
[7 empty] | 0 | -13.5939 | #DIV/0! | 0.93366 | #DIV/0! | 0 | 0 | #DIV/0! | #DIV/0!
[7 empty] | 0 | -13.5939 | #DIV/0! | 0.93366 | #DIV/0! | 0 | 0 | #DIV/0! | #DIV/0!
[7 empty] | 0 | -13.5939 | #DIV/0! | 0.93366 | #DIV/0! | 0 | 0 | #DIV/0! | #DIV/0!
[7 empty] | 0 | -13.5939 | #DIV/0! | 0.93366 | #DIV/0! | 0 | 0 | #DIV/0! | #DIV/0!
[7 empty] | 0 | -13.5939 | #DIV/0! | 0.93366 | #DIV/0! | 0 | 0 | #DIV/0! | #DIV/0!
[7 empty] | 0 | -13.5939 | #DIV/0! | 0.93366 | #DIV/0! | 0 | 0 | #DIV/0! | #DIV/0!
[7 empty] | 0 | -13.5939 | #DIV/0! | 0.93366 | #DIV/0! | 0 | 0 | #DIV/0! | #DIV/0!
[7 empty] | 0 | -13.5939 | #DIV/0! | 0.93366 | #DIV/0! | 0 | 0 | #DIV/0! | #DIV/0!
[7 empty] | 0 | -13.5939 | #DIV/0! | 0.93366 | #DIV/0! | 0 | 0 | #DIV/0! | #DIV/0!
[7 empty] | 0 | -13.5939 | #DIV/0! | 0.93366 | #DIV/0! | 0 | 0 | #DIV/0! | #DIV/0!
[7 empty] | 0 | -13.5939 | #DIV/0! | 0.93366 | #DIV/0! | 0 | 0 | #DIV/0! | #DIV/0!
[7 empty] | 0 | -13.5939 | #DIV/0! | 0.93366 | #DIV/0! | 0 | 0 | #DIV/0! | #DIV/0!
[7 empty] | 0 | -13.5939 | #DIV/0! | 0.93366 | #DIV/0! | 0 | 0 | #DIV/0! | #DIV/0!
[7 empty] | 0 | -13.5939 | #DIV/0! | 0.93366 | #DIV/0! | 0 | 0 | #DIV/0! | #DIV/0!
[7 empty] | 0 | -13.5939 | #DIV/0! | 0.93366 | #DIV/0! | 0 | 0 | #DIV/0! | #DIV/0!
[7 empty] | 0 | -13.5939 | #DIV/0! | 0.93366 | #DIV/0! | 0 | 0 | #DIV/0! | #DIV/0!
[7 empty] | 0 | -13.5939 | #DIV/0! | 0.93366 | #DIV/0! | 0 | 0 | #DIV/0! | #DIV/0!
[7 empty] | 0 | -13.5939 | #DIV/0! | 0.93366 | #DIV/0! | 0 | 0 | #DIV/0! | #DIV/0!
[7 empty] | 0 | -13.5939 | #DIV/0! | 0.93366 | #DIV/0! | 0 | 0 | #DIV/0! | #DIV/0!
[7 empty] | 0 | -13.5939 | #DIV/0! | 0.93366 | #DIV/0! | 0 | 0 | #DIV/0! | #DIV/0!
[7 empty] | 0 | -13.5939 | #DIV/0! | 0.93366 | #DIV/0! | 0 | 0 | #DIV/0! | #DIV/0!
[7 empty] | 0 | -13.5939 | #DIV/0! | 0.93366 | #DIV/0! | 0 | 0 | #DIV/0! | #DIV/0!
[7 empty] | 0 | -13.5939 | #DIV/0! | 0.93366 | #DIV/0! | 0 | 0 | #DIV/0! | #DIV/0!
[7 empty] | 0 | -13.5939 | #DIV/0! | 0.93366 | #DIV/0! | 0 | 0 | #DIV/0! | #DIV/0!
[7 empty] | 0 | -13.5939 | #DIV/0! | 0.93366 | #DIV/0! | 0 | 0 | #DIV/0! | #DIV/0!
[7 empty] | 0 | -13.5939 | #DIV/0! | 0.93366 | #DIV/0! | 0 | 0 | #DIV/0! | #DIV/0!
[7 empty] | 0 | -13.5939 | #DIV/0! | 0.93366 | #DIV/0! | 0 | 0 | #DIV/0! | #DIV/0!
[7 empty] | 0 | -13.5939 | #DIV/0! | 0.93366 | #DIV/0! | 0 | 0 | #DIV/0! | #DIV/0!
[7 empty] | 0 | -13.5939 | #DIV/0! | 0.93366 | #DIV/0! | 0 | 0 | #DIV/0! | #DIV/0!
[7 empty] | 0 | -13.5939 | #DIV/0! | 0.93366 | #DIV/0! | 0 | 0 | #DIV/0! | #DIV/0!
[7 empty] | 0 | -13.5939 | #DIV/0! | 0.93366 | #DIV/0! | 0 | 0 | #DIV/0! | #DIV/0!
[7 empty] | 0 | -13.5939 | #DIV/0! | 0.93366 | #DIV/0! | 0 | 0 | #DIV/0! | #DIV/0!
[7 empty] | 0 | -13.5939 | #DIV/0! | 0.93366 | #DIV/0! | 0 | 0 | #DIV/0! | #DIV/0!
[7 empty] | 0 | -13.5939 | #DIV/0! | 0.93366 | #DIV/0! | 0 | 0 | #DIV/0! | #DIV/0!
[7 empty] | 0 | -13.5939 | #DIV/0! | 0.93366 | #DIV/0! | 0 | 0 | #DIV/0! | #DIV/0!
[7 empty] | 0 | -13.5939 | #DIV/0! | 0.93366 | #DIV/0! | 0 | 0 | #DIV/0! | #DIV/0!
[7 empty] | 0 | -13.5939 | #DIV/0! | 0.93366 | #DIV/0! | 0 | 0 | #DIV/0! | #DIV/0!
[7 empty] | 0 | -13.5939 | #DIV/0! | 0.93366 | #DIV/0! | 0 | 0 | #DIV/0! | #DIV/0!
[7 empty] | 0 | -13.5939 | #DIV/0! | 0.93366 | #DIV/0! | 0 | 0 | #DIV/0! | #DIV/0!
[7 empty] | 0 | -13.5939 | #DIV/0! | 0.93366 | #DIV/0! | 0 | 0 | #DIV/0! | #DIV/0!
[7 empty] | 0 | -13.5939 | #DIV/0! | 0.93366 | #DIV/0! | 0 | 0 | #DIV/0! | #DIV/0!
[7 empty] | 0 | -13.5939 | #DIV/0! | 0.93366 | #DIV/0! | 0 | 0 | #DIV/0! | #DIV/0!
[7 empty] | 0 | -13.5939 | #DIV/0! | 0.93366 | #DIV/0! | 0 | 0 | #DIV/0! | #DIV/0!
[7 empty] | 0 | -13.5939 | #DIV/0! | 0.93366 | #DIV/0! | 0 | 0 | #DIV/0! | #DIV/0!
[7 empty] | 0 | -13.5939 | #DIV/0! | 0.93366 | #DIV/0! | 0 | 0 | #DIV/0! | #DIV/0!
[7 empty] | 0 | -13.5939 | #DIV/0! | 0.93366 | #DIV/0! | 0 | 0 | #DIV/0! | #DIV/0!
[7 empty] | 0 | -13.5939 | #DIV/0! | 0.93366 | #DIV/0! | 0 | 0 | #DIV/0! | #DIV/0!
[7 empty] | 0 | -13.5939 | #DIV/0! | 0.93366 | #DIV/0! | 0 | 0 | #DIV/0! | #DIV/0!
[7 empty] | 0 | -13.5939 | #DIV/0! | 0.93366 | #DIV/0! | 0 | 0 | #DIV/0! | #DIV/0!
[7 empty] | 0 | -13.5939 | #DIV/0! | 0.93366 | #DIV/0! | 0 | 0 | #DIV/0! | #DIV/0!
[7 empty] | 0 | -13.5939 | #DIV/0! | 0.93366 | #DIV/0! | 0 | 0 | #DIV/0! | #DIV/0!
[7 empty] | 0 | -13.5939 | #DIV/0! | 0.93366 | #DIV/0! | 0 | 0 | #DIV/0! | #DIV/0!
[7 empty] | 0 | -13.5939 | #DIV/0! | 0.93366 | #DIV/0! | 0 | 0 | #DIV/0! | #DIV/0!
[7 empty] | 0 | -13.5939 | #DIV/0! | 0.93366 | #DIV/0! | 0 | 0 | #DIV/0! | #DIV/0!
[7 empty] | 0 | -13.5939 | #DIV/0! | 0.93366 | #DIV/0! | 0 | 0 | #DIV/0! | #DIV/0!
[7 empty] | 0 | -13.5939 | #DIV/0! | 0.93366 | #DIV/0! | 0 | 0 | #DIV/0! | #DIV/0!
[7 empty] | 0 | -13.5939 | #DIV/0! | 0.93366 | #DIV/0! | 0 | 0 | #DIV/0! | #DIV/0!
[7 empty] | 0 | -13.5939 | #DIV/0! | 0.93366 | #DIV/0! | 0 | 0 | #DIV/0! | #DIV/0!
[7 empty] | 0 | -13.5939 | #DIV/0! | 0.93366 | #DIV/0! | 0 | 0 | #DIV/0! | #DIV/0!
[7 empty] | 0 | -13.5939 | #DIV/0! | 0.93366 | #DIV/0! | 0 | 0 | #DIV/0! | #DIV/0!
[7 empty] | 0 | -13.5939 | #DIV/0! | 0.93366 | #DIV/0! | 0 | 0 | #DIV/0! | #DIV/0!
[7 empty] | 0 | -13.5939 | #DIV/0! | 0.93366 | #DIV/0! | 0 | 0 | #DIV/0! | #DIV/0!
[7 empty] | 0 | -13.5939 | #DIV/0! | 0.93366 | #DIV/0! | 0 | 0 | #DIV/0! | #DIV/0!
[7 empty] | 0 | -13.5939 | #DIV/0! | 0.93366 | #DIV/0! | 0 | 0 | #DIV/0! | #DIV/0!
[7 empty] | 0 | -13.5939 | #DIV/0! | 0.93366 | #DIV/0! | 0 | 0 | #DIV/0! | #DIV/0!
[7 empty] | 0 | -13.5939 | #DIV/0! | 0.93366 | #DIV/0! | 0 | 0 | #DIV/0! | #DIV/0!
[7 empty] | 0 | -13.5939 | #DIV/0! | 0.93366 | #DIV/0! | 0 | 0 | #DIV/0! | #DIV/0!
[7 empty] | 0 | -13.5939 | #DIV/0! | 0.93366 | #DIV/0! | 0 | 0 | #DIV/0! | #DIV/0!
[7 empty] | 0 | -13.5939 | #DIV/0! | 0.93366 | #DIV/0! | 0 | 0 | #DIV/0! | #DIV/0!
[7 empty] | 0 | -13.5939 | #DIV/0! | 0.93366 | #DIV/0! | 0 | 0 | #DIV/0! | #DIV/0!
[7 empty] | 0 | -13.5939 | #DIV/0! | 0.93366 | #DIV/0! | 0 | 0 | #DIV/0! | #DIV/0!
[7 empty] | 0 | -13.5939 | #DIV/0! | 0.93366 | #DIV/0! | 0 | 0 | #DIV/0! | #DIV/0!
[7 empty] | 0 | -13.5939 | #DIV/0! | 0.93366 | #DIV/0! | 0 | 0 | #DIV/0! | #DIV/0!
[7 empty] | 0 | -13.5939 | #DIV/0! | 0.93366 | #DIV/0! | 0 | 0 | #DIV/0! | #DIV/0!
[7 empty] | 0 | -13.5939 | #DIV/0! | 0.93366 | #DIV/0! | 0 | 0 | #DIV/0! | #DIV/0!
[7 empty] | 0 | -13.5939 | #DIV/0! | 0.93366 | #DIV/0! | 0 | 0 | #DIV/0! | #DIV/0!
[7 empty] | 0 | -13.5939 | #DIV/0! | 0.93366 | #DIV/0! | 0 | 0 | #DIV/0! | #DIV/0!
[7 empty] | 0 | -13.5939 | #DIV/0! | 0.93366 | #DIV/0! | 0 | 0 | #DIV/0! | #DIV/0!
[7 empty] | 0 | -13.5939 | #DIV/0! | 0.93366 | #DIV/0! | 0 | 0 | #DIV/0! | #DIV/0!
[7 empty] | 0 | -13.5939 | #DIV/0! | 0.93366 | #DIV/0! | 0 | 0 | #DIV/0! | #DIV/0!
[7 empty] | 0 | -13.5939 | #DIV/0! | 0.93366 | #DIV/0! | 0 | 0 | #DIV/0! | #DIV/0!
[7 empty] | 0 | -13.5939 | #DIV/0! | 0.93366 | #DIV/0! | 0 | 0 | #DIV/0! | #DIV/0!
[7 empty] | 0 | -13.5939 | #DIV/0! | 0.93366 | #DIV/0! | 0 | 0 | #DIV/0! | #DIV/0!
[7 empty] | 0 | -13.5939 | #DIV/0! | 0.93366 | #DIV/0! | 0 | 0 | #DIV/0! | #DIV/0!
[7 empty] | 0 | -13.5939 | #DIV/0! | 0.93366 | #DIV/0! | 0 | 0 | #DIV/0! | #DIV/0!
[7 empty] | 0 | -13.5939 | #DIV/0! | 0.93366 | #DIV/0! | 0 | 0 | #DIV/0! | #DIV/0!
[7 empty] | 0 | -13.5939 | #DIV/0! | 0.93366 | #DIV/0! | 0 | 0 | #DIV/0! | #DIV/0!
[7 empty] | 0 | -13.5939 | #DIV/0! | 0.93366 | #DIV/0! | 0 | 0 | #DIV/0! | #DIV/0!
[7 empty] | 0 | -13.5939 | #DIV/0! | 0.93366 | #DIV/0! | 0 | 0 | #DIV/0! | #DIV/0!
[7 empty] | 0 | -13.5939 | #DIV/0! | 0.93366 | #DIV/0! | 0 | 0 | #DIV/0! | #DIV/0!
[7 empty] | 0 | -13.5939 | #DIV/0! | 0.93366 | #DIV/0! | 0 | 0 | #DIV/0! | #DIV/0!
[7 empty] | 0 | -13.5939 | #DIV/0! | 0.93366 | #DIV/0! | 0 | 0 | #DIV/0! | #DIV/0!
[7 empty] | 0 | -13.5939 | #DIV/0! | 0.93366 | #DIV/0! | 0 | 0 | #DIV/0! | #DIV/0!
[7 empty] | 0 | -13.5939 | #DIV/0! | 0.93366 | #DIV/0! | 0 | 0 | #DIV/0! | #DIV/0!
[7 empty] | 0 | -13.5939 | #DIV/0! | 0.93366 | #DIV/0! | 0 | 0 | #DIV/0! | #DIV/0!
[7 empty] | 0 | -13.5939 | #DIV/0! | 0.93366 | #DIV/0! | 0 | 0 | #DIV/0! | #DIV/0!
[7 empty] | 0 | -13.5939 | #DIV/0! | 0.93366 | #DIV/0! | 0 | 0 | #DIV/0! | #DIV/0!
[7 empty] | 0 | -13.5939 | #DIV/0! | 0.93366 | #DIV/0! | 0 | 0 | #DIV/0! | #DIV/0!
[7 empty] | 0 | -13.5939 | #DIV/0! | 0.93366 | #DIV/0! | 0 | 0 | #DIV/0! | #DIV/0!
[7 empty] | 0 | -13.5939 | #DIV/0! | 0.93366 | #DIV/0! | 0 | 0 | #DIV/0! | #DIV/0!
[7 empty] | 0 | -13.5939 | #DIV/0! | 0.93366 | #DIV/0! | 0 | 0 | #DIV/0! | #DIV/0!
[7 empty] | 0 | -13.5939 | #DIV/0! | 0.93366 | #DIV/0! | 0 | 0 | #DIV/0! | #DIV/0!
[7 empty] | 0 | -13.5939 | #DIV/0! | 0.93366 | #DIV/0! | 0 | 0 | #DIV/0! | #DIV/0!
[7 empty] | 0 | -13.5939 | #DIV/0! | 0.93366 | #DIV/0! | 0 | 0 | #DIV/0! | #DIV/0!
[7 empty] | 0 | -13.5939 | #DIV/0! | 0.93366 | #DIV/0! | 0 | 0 | #DIV/0! | #DIV/0!
[7 empty] | 0 | -13.5939 | #DIV/0! | 0.93366 | #DIV/0! | 0 | 0 | #DIV/0! | #DIV/0!
[7 empty] | 0 | -13.5939 | #DIV/0! | 0.93366 | #DIV/0! | 0 | 0 | #DIV/0! | #DIV/0!
[7 empty] | 0 | -13.5939 | #DIV/0! | 0.93366 | #DIV/0! | 0 | 0 | #DIV/0! | #DIV/0!
[7 empty] | 0 | -13.5939 | #DIV/0! | 0.93366 | #DIV/0! | 0 | 0 | #DIV/0! | #DIV/0!
[7 empty] | 0 | -13.5939 | #DIV/0! | 0.93366 | #DIV/0! | 0 | 0 | #DIV/0! | #DIV/0!
[7 empty] | 0 | -13.5939 | #DIV/0! | 0.93366 | #DIV/0! | 0 | 0 | #DIV/0! | #DIV/0!
[7 empty] | 0 | -13.5939 | #DIV/0! | 0.93366 | #DIV/0! | 0 | 0 | #DIV/0! | #DIV/0!
[7 empty] | 0 | -13.5939 | #DIV/0! | 0.93366 | #DIV/0! | 0 | 0 | #DIV/0! | #DIV/0!
[7 empty] | 0 | -13.5939 | #DIV/0! | 0.93366 | #DIV/0! | 0 | 0 | #DIV/0! | #DIV/0!
[7 empty] | 0 | -13.5939 | #DIV/0! | 0.93366 | #DIV/0! | 0 | 0 | #DIV/0! | #DIV/0!
[7 empty] | 0 | -13.5939 | #DIV/0! | 0.93366 | #DIV/0! | 0 | 0 | #DIV/0! | #DIV/0!
[7 empty] | 0 | -13.5939 | #DIV/0! | 0.93366 | #DIV/0! | 0 | 0 | #DIV/0! | #DIV/0!
[7 empty] | 0 | -13.5939 | #DIV/0! | 0.93366 | #DIV/0! | 0 | 0 | #DIV/0! | #DIV/0!
[7 empty] | 0 | -13.5939 | #DIV/0! | 0.93366 | #DIV/0! | 0 | 0 | #DIV/0! | #DIV/0!
[7 empty] | 0 | -13.5939 | #DIV/0! | 0.93366 | #DIV/0! | 0 | 0 | #DIV/0! | #DIV/0!
[7 empty] | 0 | -13.5939 | #DIV/0! | 0.93366 | #DIV/0! | 0 | 0 | #DIV/0! | #DIV/0!
[7 empty] | 0 | -13.5939 | #DIV/0! | 0.93366 | #DIV/0! | 0 | 0 | #DIV/0! | #DIV/0!
[7 empty] | 0 | -13.5939 | #DIV/0! | 0.93366 | #DIV/0! | 0 | 0 | #DIV/0! | #DIV/0!
[7 empty] | 0 | -13.5939 | #DIV/0! | 0.93366 | #DIV/0! | 0 | 0 | #DIV/0! | #DIV/0!
[7 empty] | 0 | -13.5939 | #DIV/0! | 0.93366 | #DIV/0! | 0 | 0 | #DIV/0! | #DIV/0!
[7 empty] | 0 | -13.5939 | #DIV/0! | 0.93366 | #DIV/0! | 0 | 0 | #DIV/0! | #DIV/0!
[7 empty] | 0 | -13.5939 | #DIV/0! | 0.93366 | #DIV/0! | 0 | 0 | #DIV/0! | #DIV/0!
[7 empty] | 0 | -13.5939 | #DIV/0! | 0.93366 | #DIV/0! | 0 | 0 | #DIV/0! | #DIV/0!
[7 empty] | 0 | -13.5939 | #DIV/0! | 0.93366 | #DIV/0! | 0 | 0 | #DIV/0! | #DIV/0!
[7 empty] | 0 | -13.5939 | #DIV/0! | 0.93366 | #DIV/0! | 0 | 0 | #DIV/0! | #DIV/0!
[7 empty] | 0 | -13.5939 | #DIV/0! | 0.93366 | #DIV/0! | 0 | 0 | #DIV/0! | #DIV/0!
[7 empty] | 0 | -13.5939 | #DIV/0! | 0.93366 | #DIV/0! | 0 | 0 | #DIV/0! | #DIV/0!
[7 empty] | 0 | -13.5939 | #DIV/0! | 0.93366 | #DIV/0! | 0 | 0 | #DIV/0! | #DIV/0!
[7 empty] | 0 | -13.5939 | #DIV/0! | 0.93366 | #DIV/0! | 0 | 0 | #DIV/0! | #DIV/0!
[7 empty] | 0 | -13.5939 | #DIV/0! | 0.93366 | #DIV/0! | 0 | 0 | #DIV/0! | #DIV/0!
[7 empty] | 0 | -13.5939 | #DIV/0! | 0.93366 | #DIV/0! | 0 | 0 | #DIV/0! | #DIV/0!
[7 empty] | 0 | -13.5939 | #DIV/0! | 0.93366 | #DIV/0! | 0 | 0 | #DIV/0! | #DIV/0!
[7 empty] | 0 | -13.5939 | #DIV/0! | 0.93366 | #DIV/0! | 0 | 0 | #DIV/0! | #DIV/0!
[7 empty] | 0 | -13.5939 | #DIV/0! | 0.93366 | #DIV/0! | 0 | 0 | #DIV/0! | #DIV/0!
[7 empty] | 0 | -13.5939 | #DIV/0! | 0.93366 | #DIV/0! | 0 | 0 | #DIV/0! | #DIV/0!
[7 empty] | 0 | -13.5939 | #DIV/0! | 0.93366 | #DIV/0! | 0 | 0 | #DIV/0! | #DIV/0!
[7 empty] | 0 | -13.5939 | #DIV/0! | 0.93366 | #DIV/0! | 0 | 0 | #DIV/0! | #DIV/0!
[7 empty] | 0 | -13.5939 | #DIV/0! | 0.93366 | #DIV/0! | 0 | 0 | #DIV/0! | #DIV/0!
[7 empty] | 0 | -13.5939 | #DIV/0! | 0.93366 | #DIV/0! | 0 | 0 | #DIV/0! | #DIV/0!
[7 empty] | 0 | -13.5939 | #DIV/0! | 0.93366 | #DIV/0! | 0 | 0 | #DIV/0! | #DIV/0!
[7 empty] | 0 | -13.5939 | #DIV/0! | 0.93366 | #DIV/0! | 0 | 0 | #DIV/0! | #DIV/0!
[7 empty] | 0 | -13.5939 | #DIV/0! | 0.93366 | #DIV/0! | 0 | 0 | #DIV/0! | #DIV/0!
[7 empty] | 0 | -13.5939 | #DIV/0! | 0.93366 | #DIV/0! | 0 | 0 | #DIV/0! | #DIV/0!
[7 empty] | 0 | -13.5939 | #DIV/0! | 0.93366 | #DIV/0! | 0 | 0 | #DIV/0! | #DIV/0!
[7 empty] | 0 | -13.5939 | #DIV/0! | 0.93366 | #DIV/0! | 0 | 0 | #DIV/0! | #DIV/0!
[7 empty] | 0 | -13.5939 | #DIV/0! | 0.93366 | #DIV/0! | 0 | 0 | #DIV/0! | #DIV/0!
[7 empty] | 0 | -13.5939 | #DIV/0! | 0.93366 | #DIV/0! | 0 | 0 | #DIV/0! | #DIV/0!
[7 empty] | 0 | -13.5939 | #DIV/0! | 0.93366 | #DIV/0! | 0 | 0 | #DIV/0! | #DIV/0!
[7 empty] | 0 | -13.5939 | #DIV/0! | 0.93366 | #DIV/0! | 0 | 0 | #DIV/0! | #DIV/0!
[7 empty] | 0 | -13.5939 | #DIV/0! | 0.93366 | #DIV/0! | 0 | 0 | #DIV/0! | #DIV/0!
[7 empty] | 0 | -13.5939 | #DIV/0! | 0.93366 | #DIV/0! | 0 | 0 | #DIV/0! | #DIV/0!
[7 empty] | 0 | -13.5939 | #DIV/0! | 0.93366 | #DIV/0! | 0 | 0 | #DIV/0! | #DIV/0!
[7 empty] | 0 | -13.5939 | #DIV/0! | 0.93366 | #DIV/0! | 0 | 0 | #DIV/0! | #DIV/0!
[7 empty] | 0 | -13.5939 | #DIV/0! | 0.93366 | #DIV/0! | 0 | 0 | #DIV/0! | #DIV/0!
[7 empty] | 0 | -13.5939 | #DIV/0! | 0.93366 | #DIV/0! | 0 | 0 | #DIV/0! | #DIV/0!
[7 empty] | 0 | -13.5939 | #DIV/0! | 0.93366 | #DIV/0! | 0 | 0 | #DIV/0! | #DIV/0!
[7 empty] | 0 | -13.5939 | #DIV/0! | 0.93366 | #DIV/0! | 0 | 0 | #DIV/0! | #DIV/0!
[7 empty] | 0 | -13.5939 | #DIV/0! | 0.93366 | #DIV/0! | 0 | 0 | #DIV/0! | #DIV/0!
[7 empty] | 0 | -13.5939 | #DIV/0! | 0.93366 | #DIV/0! | 0 | 0 | #DIV/0! | #DIV/0!
[7 empty] | 0 | -13.5939 | #DIV/0! | 0.93366 | #DIV/0! | 0 | 0 | #DIV/0! | #DIV/0!
[7 empty] | 0 | -13.5939 | #DIV/0! | 0.93366 | #DIV/0! | 0 | 0 | #DIV/0! | #DIV/0!
[7 empty] | 0 | -13.5939 | #DIV/0! | 0.93366 | #DIV/0! | 0 | 0 | #DIV/0! | #DIV/0!
[7 empty] | 0 | -13.5939 | #DIV/0! | 0.93366 | #DIV/0! | 0 | 0 | #DIV/0! | #DIV/0!
[7 empty] | 0 | -13.5939 | #DIV/0! | 0.93366 | #DIV/0! | 0 | 0 | #DIV/0! | #DIV/0!
[7 empty] | 0 | -13.5939 | #DIV/0! | 0.93366 | #DIV/0! | 0 | 0 | #DIV/0! | #DIV/0!
[7 empty] | 0 | -13.5939 | #DIV/0! | 0.93366 | #DIV/0! | 0 | 0 | #DIV/0! | #DIV/0!
[7 empty] | 0 | -13.5939 | #DIV/0! | 0.93366 | #DIV/0! | 0 | 0 | #DIV/0! | #DIV/0!
[7 empty] | 0 | -13.5939 | #DIV/0! | 0.93366 | #DIV/0! | 0 | 0 | #DIV/0! | #DIV/0!
[7 empty] | 0 | -13.5939 | #DIV/0! | 0.93366 | #DIV/0! | 0 | 0 | #DIV/0! | #DIV/0!
[7 empty] | 0 | -13.5939 | #DIV/0! | 0.93366 | #DIV/0! | 0 | 0 | #DIV/0! | #DIV/0!
[7 empty] | 0 | -13.5939 | #DIV/0! | 0.93366 | #DIV/0! | 0 | 0 | #DIV/0! | #DIV/0!
[7 empty] | 0 | -13.5939 | #DIV/0! | 0.93366 | #DIV/0! | 0 | 0 | #DIV/0! | #DIV/0!
[7 empty] | 0 | -13.5939 | #DIV/0! | 0.93366 | #DIV/0! | 0 | 0 | #DIV/0! | #DIV/0!
[7 empty] | 0 | -13.5939 | #DIV/0! | 0.93366 | #DIV/0! | 0 | 0 | #DIV/0! | #DIV/0!
[7 empty] | 0 | -13.5939 | #DIV/0! | 0.93366 | #DIV/0! | 0 | 0 | #DIV/0! | #DIV/0!
[7 empty] | 0 | -13.5939 | #DIV/0! | 0.93366 | #DIV/0! | 0 | 0 | #DIV/0! | #DIV/0!
[7 empty] | 0 | -13.5939 | #DIV/0! | 0.93366 | #DIV/0! | 0 | 0 | #DIV/0! | #DIV/0!
[7 empty] | 0 | -13.5939 | #DIV/0! | 0.93366 | #DIV/0! | 0 | 0 | #DIV/0! | #DIV/0!
[7 empty] | 0 | -13.5939 | #DIV/0! | 0.93366 | #DIV/0! | 0 | 0 | #DIV/0! | #DIV/0!
[7 empty] | 0 | -13.5939 | #DIV/0! | 0.93366 | #DIV/0! | 0 | 0 | #DIV/0! | #DIV/0!
[7 empty] | 0 | -13.5939 | #DIV/0! | 0.93366 | #DIV/0! | 0 | 0 | #DIV/0! | #DIV/0!
[7 empty] | 0 | -13.5939 | #DIV/0! | 0.93366 | #DIV/0! | 0 | 0 | #DIV/0! | #DIV/0!
[7 empty] | 0 | -13.5939 | #DIV/0! | 0.93366 | #DIV/0! | 0 | 0 | #DIV/0! | #DIV/0!
[7 empty] | 0 | -13.5939 | #DIV/0! | 0.93366 | #DIV/0! | 0 | 0 | #DIV/0! | #DIV/0!
[7 empty] | 0 | -13.5939 | #DIV/0! | 0.93366 | #DIV/0! | 0 | 0 | #DIV/0! | #DIV/0!
[7 empty] | 0 | -13.5939 | #DIV/0! | 0.93366 | #DIV/0! | 0 | 0 | #DIV/0! | #DIV/0!
[7 empty] | 0 | -13.5939 | #DIV/0! | 0.93366 | #DIV/0! | 0 | 0 | #DIV/0! | #DIV/0!
[7 empty] | 0 | -13.5939 | #DIV/0! | 0.93366 | #DIV/0! | 0 | 0 | #DIV/0! | #DIV/0!
[7 empty] | 0 | -13.5939 | #DIV/0! | 0.93366 | #DIV/0! | 0 | 0 | #DIV/0! | #DIV/0!
[7 empty] | 0 | -13.5939 | #DIV/0! | 0.93366 | #DIV/0! | 0 | 0 | #DIV/0! | #DIV/0!
[7 empty] | 0 | -13.5939 | #DIV/0! | 0.93366 | #DIV/0! | 0 | 0 | #DIV/0! | #DIV/0!
[7 empty] | 0 | -13.5939 | #DIV/0! | 0.93366 | #DIV/0! | 0 | 0 | #DIV/0! | #DIV/0!
[7 empty] | 0 | -13.5939 | #DIV/0! | 0.93366 | #DIV/0! | 0 | 0 | #DIV/0! | #DIV/0!
[7 empty] | 0 | -13.5939 | #DIV/0! | 0.93366 | #DIV/0! | 0 | 0 | #DIV/0! | #DIV/0!
[7 empty] | 0 | -13.5939 | #DIV/0! | 0.93366 | #DIV/0! | 0 | 0 | #DIV/0! | #DIV/0!
[7 empty] | 0 | -13.5939 | #DIV/0! | 0.93366 | #DIV/0! | 0 | 0 | #DIV/0! | #DIV/0!
[7 empty] | 0 | -13.5939 | #DIV/0! | 0.93366 | #DIV/0! | 0 | 0 | #DIV/0! | #DIV/0!
[7 empty] | 0 | -13.5939 | #DIV/0! | 0.93366 | #DIV/0! | 0 | 0 | #DIV/0! | #DIV/0!
[7 empty] | 0 | -13.5939 | #DIV/0! | 0.93366 | #DIV/0! | 0 | 0 | #DIV/0! | #DIV/0!
[7 empty] | 0 | -13.5939 | #DIV/0! | 0.93366 | #DIV/0! | 0 | 0 | #DIV/0! | #DIV/0!
[7 empty] | 0 | -13.5939 | #DIV/0! | 0.93366 | #DIV/0! | 0 | 0 | #DIV/0! | #DIV/0!
[7 empty] | 0 | -13.5939 | #DIV/0! | 0.93366 | #DIV/0! | 0 | 0 | #DIV/0! | #DIV/0!
[7 empty] | 0 | -13.5939 | #DIV/0! | 0.93366 | #DIV/0! | 0 | 0 | #DIV/0! | #DIV/0!
[7 empty] | 0 | -13.5939 | #DIV/0! | 0.93366 | #DIV/0! | 0 | 0 | #DIV/0! | #DIV/0!
[7 empty] | 0 | -13.5939 | #DIV/0! | 0.93366 | #DIV/0! | 0 | 0 | #DIV/0! | #DIV/0!
[7 empty] | 0 | -13.5939 | #DIV/0! | 0.93366 | #DIV/0! | 0 | 0 | #DIV/0! | #DIV/0!
[7 empty] | 0 | -13.5939 | #DIV/0! | 0.93366 | #DIV/0! | 0 | 0 | #DIV/0! | #DIV/0!
[7 empty] | 0 | -13.5939 | #DIV/0! | 0.93366 | #DIV/0! | 0 | 0 | #DIV/0! | #DIV/0!
[7 empty] | 0 | -13.5939 | #DIV/0! | 0.93366 | #DIV/0! | 0 | 0 | #DIV/0! | #DIV/0!
[7 empty] | 0 | -13.5939 | #DIV/0! | 0.93366 | #DIV/0! | 0 | 0 | #DIV/0! | #DIV/0!
[7 empty] | 0 | -13.5939 | #DIV/0! | 0.93366 | #DIV/0! | 0 | 0 | #DIV/0! | #DIV/0!
[7 empty] | 0 | -13.5939 | #DIV/0! | 0.93366 | #DIV/0! | 0 | 0 | #DIV/0! | #DIV/0!
[7 empty] | 0 | -13.5939 | #DIV/0! | 0.93366 | #DIV/0! | 0 | 0 | #DIV/0! | #DIV/0!
[7 empty] | 0 | -13.5939 | #DIV/0! | 0.93366 | #DIV/0! | 0 | 0 | #DIV/0! | #DIV/0!
[7 empty] | 0 | -13.5939 | #DIV/0! | 0.93366 | #DIV/0! | 0 | 0 | #DIV/0! | #DIV/0!
[7 empty] | 0 | -13.5939 | #DIV/0! | 0.93366 | #DIV/0! | 0 | 0 | #DIV/0! | #DIV/0!
[7 empty] | 0 | -13.5939 | #DIV/0! | 0.93366 | #DIV/0! | 0 | 0 | #DIV/0! | #DIV/0!
[7 empty] | 0 | -13.5939 | #DIV/0! | 0.93366 | #DIV/0! | 0 | 0 | #DIV/0! | #DIV/0!
[7 empty] | 0 | -13.5939 | #DIV/0! | 0.93366 | #DIV/0! | 0 | 0 | #DIV/0! | #DIV/0!
[7 empty] | 0 | -13.5939 | #DIV/0! | 0.93366 | #DIV/0! | 0 | 0 | #DIV/0! | #DIV/0!
[7 empty] | 0 | -13.5939 | #DIV/0! | 0.93366 | #DIV/0! | 0 | 0 | #DIV/0! | #DIV/0!
[7 empty] | 0 | -13.5939 | #DIV/0! | 0.93366 | #DIV/0! | 0 | 0 | #DIV/0! | #DIV/0!
[7 empty] | 0 | -13.5939 | #DIV/0! | 0.93366 | #DIV/0! | 0 | 0 | #DIV/0! | #DIV/0!
[7 empty] | 0 | -13.5939 | #DIV/0! | 0.93366 | #DIV/0! | 0 | 0 | #DIV/0! | #DIV/0!
[7 empty] | 0 | -13.5939 | #DIV/0! | 0.93366 | #DIV/0! | 0 | 0 | #DIV/0! | #DIV/0!
[7 empty] | 0 | -13.5939 | #DIV/0! | 0.93366 | #DIV/0! | 0 | 0 | #DIV/0! | #DIV/0!
[7 empty] | 0 | -13.5939 | #DIV/0! | 0.93366 | #DIV/0! | 0 | 0 | #DIV/0! | #DIV/0!
[7 empty] | 0 | -13.5939 | #DIV/0! | 0.93366 | #DIV/0! | 0 | 0 | #DIV/0! | #DIV/0!
[7 empty] | 0 | -13.5939 | #DIV/0! | 0.93366 | #DIV/0! | 0 | 0 | #DIV/0! | #DIV/0!
[7 empty] | 0 | -13.5939 | #DIV/0! | 0.93366 | #DIV/0! | 0 | 0 | #DIV/0! | #DIV/0!
[7 empty] | 0 | -13.5939 | #DIV/0! | 0.93366 | #DIV/0! | 0 | 0 | #DIV/0! | #DIV/0!
[7 empty] | 0 | -13.5939 | #DIV/0! | 0.93366 | #DIV/0! | 0 | 0 | #DIV/0! | #DIV/0!
[7 empty] | 0 | -13.5939 | #DIV/0! | 0.93366 | #DIV/0! | 0 | 0 | #DIV/0! | #DIV/0!
[7 empty] | 0 | -13.5939 | #DIV/0! | 0.93366 | #DIV/0! | 0 | 0 | #DIV/0! | #DIV/0!
[7 empty] | 0 | -13.5939 | #DIV/0! | 0.93366 | #DIV/0! | 0 | 0 | #DIV/0! | #DIV/0!
[7 empty] | 0 | -13.5939 | #DIV/0! | 0.93366 | #DIV/0! | 0 | 0 | #DIV/0! | #DIV/0!
[7 empty] | 0 | -13.5939 | #DIV/0! | 0.93366 | #DIV/0! | 0 | 0 | #DIV/0! | #DIV/0!
[7 empty] | 0 | -13.5939 | #DIV/0! | 0.93366 | #DIV/0! | 0 | 0 | #DIV/0! | #DIV/0!
[7 empty] | 0 | -13.5939 | #DIV/0! | 0.93366 | #DIV/0! | 0 | 0 | #DIV/0! | #DIV/0!
[7 empty] | 0 | -13.5939 | #DIV/0! | 0.93366 | #DIV/0! | 0 | 0 | #DIV/0! | #DIV/0!
[7 empty] | 0 | -13.5939 | #DIV/0! | 0.93366 | #DIV/0! | 0 | 0 | #DIV/0! | #DIV/0!
[7 empty] | 0 | -13.5939 | #DIV/0! | 0.93366 | #DIV/0! | 0 | 0 | #DIV/0! | #DIV/0!
[7 empty] | 0 | -13.5939 | #DIV/0! | 0.93366 | #DIV/0! | 0 | 0 | #DIV/0! | #DIV/0!
[7 empty] | 0 | -13.5939 | #DIV/0! | 0.93366 | #DIV/0! | 0 | 0 | #DIV/0! | #DIV/0!
[7 empty] | 0 | -13.5939 | #DIV/0! | 0.93366 | #DIV/0! | 0 | 0 | #DIV/0! | #DIV/0!
[7 empty] | 0 | -13.5939 | #DIV/0! | 0.93366 | #DIV/0! | 0 | 0 | #DIV/0! | #DIV/0!
[7 empty] | 0 | -13.5939 | #DIV/0! | 0.93366 | #DIV/0! | 0 | 0 | #DIV/0! | #DIV/0!
[7 empty] | 0 | -13.5939 | #DIV/0! | 0.93366 | #DIV/0! | 0 | 0 | #DIV/0! | #DIV/0!
[7 empty] | 0 | -13.5939 | #DIV/0! | 0.93366 | #DIV/0! | 0 | 0 | #DIV/0! | #DIV/0!
[7 empty] | 0 | -13.5939 | #DIV/0! | 0.93366 | #DIV/0! | 0 | 0 | #DIV/0! | #DIV/0!
[7 empty] | 0 | -13.5939 | #DIV/0! | 0.93366 | #DIV/0! | 0 | 0 | #DIV/0! | #DIV/0!
[7 empty] | 0 | -13.5939 | #DIV/0! | 0.93366 | #DIV/0! | 0 | 0 | #DIV/0! | #DIV/0!
[7 empty] | 0 | -13.5939 | #DIV/0! | 0.93366 | #DIV/0! | 0 | 0 | #DIV/0! | #DIV/0!
[7 empty] | 0 | -13.5939 | #DIV/0! | 0.93366 | #DIV/0! | 0 | 0 | #DIV/0! | #DIV/0!
[7 empty] | 0 | -13.5939 | #DIV/0! | 0.93366 | #DIV/0! | 0 | 0 | #DIV/0! | #DIV/0!
[7 empty] | 0 | -13.5939 | #DIV/0! | 0.93366 | #DIV/0! | 0 | 0 | #DIV/0! | #DIV/0!
[7 empty] | 0 | -13.5939 | #DIV/0! | 0.93366 | #DIV/0! | 0 | 0 | #DIV/0! | #DIV/0!
[7 empty] | 0 | -13.5939 | #DIV/0! | 0.93366 | #DIV/0! | 0 | 0 | #DIV/0! | #DIV/0!
[7 empty] | 0 | -13.5939 | #DIV/0! | 0.93366 | #DIV/0! | 0 | 0 | #DIV/0! | #DIV/0!
[7 empty] | 0 | -13.5939 | #DIV/0! | 0.93366 | #DIV/0! | 0 | 0 | #DIV/0! | #DIV/0!
[7 empty] | 0 | -13.5939 | #DIV/0! | 0.93366 | #DIV/0! | 0 | 0 | #DIV/0! | #DIV/0!
[7 empty] | 0 | -13.5939 | #DIV/0! | 0.93366 | #DIV/0! | 0 | 0 | #DIV/0! | #DIV/0!
[7 empty] | 0 | -13.5939 | #DIV/0! | 0.93366 | #DIV/0! | 0 | 0 | #DIV/0! | #DIV/0!
[7 empty] | 0 | -13.5939 | #DIV/0! | 0.93366 | #DIV/0! | 0 | 0 | #DIV/0! | #DIV/0!
[7 empty] | 0 | -13.5939 | #DIV/0! | 0.93366 | #DIV/0! | 0 | 0 | #DIV/0! | #DIV/0!
[7 empty] | 0 | -13.5939 | #DIV/0! | 0.93366 | #DIV/0! | 0 | 0 | #DIV/0! | #DIV/0!
[7 empty] | 0 | -13.5939 | #DIV/0! | 0.93366 | #DIV/0! | 0 | 0 | #DIV/0! | #DIV/0!
[7 empty] | 0 | -13.5939 | #DIV/0! | 0.93366 | #DIV/0! | 0 | 0 | #DIV/0! | #DIV/0!
[7 empty] | 0 | -13.5939 | #DIV/0! | 0.93366 | #DIV/0! | 0 | 0 | #DIV/0! | #DIV/0!
[7 empty] | 0 | -13.5939 | #DIV/0! | 0.93366 | #DIV/0! | 0 | 0 | #DIV/0! | #DIV/0!
[7 empty] | 0 | -13.5939 | #DIV/0! | 0.93366 | #DIV/0! | 0 | 0 | #DIV/0! | #DIV/0!
[7 empty] | 0 | -13.5939 | #DIV/0! | 0.93366 | #DIV/0! | 0 | 0 | #DIV/0! | #DIV/0!
[7 empty] | 0 | -13.5939 | #DIV/0! | 0.93366 | #DIV/0! | 0 | 0 | #DIV/0! | #DIV/0!
[7 empty] | 0 | -13.5939 | #DIV/0! | 0.93366 | #DIV/0! | 0 | 0 | #DIV/0! | #DIV/0!
[7 empty] | 0 | -13.5939 | #DIV/0! | 0.93366 | #DIV/0! | 0 | 0 | #DIV/0! | #DIV/0!
[7 empty] | 0 | -13.5939 | #DIV/0! | 0.93366 | #DIV/0! | 0 | 0 | #DIV/0! | #DIV/0!
[7 empty] | 0 | -13.5939 | #DIV/0! | 0.93366 | #DIV/0! | 0 | 0 | #DIV/0! | #DIV/0!
[7 empty] | 0 | -13.5939 | #DIV/0! | 0.93366 | #DIV/0! | 0 | 0 | #DIV/0! | #DIV/0!
[7 empty] | 0 | -13.5939 | #DIV/0! | 0.93366 | #DIV/0! | 0 | 0 | #DIV/0! | #DIV/0!
[7 empty] | 0 | -13.5939 | #DIV/0! | 0.93366 | #DIV/0! | 0 | 0 | #DIV/0! | #DIV/0!
[7 empty] | 0 | -13.5939 | #DIV/0! | 0.93366 | #DIV/0! | 0 | 0 | #DIV/0! | #DIV/0!
[7 empty] | 0 | -13.5939 | #DIV/0! | 0.93366 | #DIV/0! | 0 | 0 | #DIV/0! | #DIV/0!
[7 empty] | 0 | -13.5939 | #DIV/0! | 0.93366 | #DIV/0! | 0 | 0 | #DIV/0! | #DIV/0!
[7 empty] | 0 | -13.5939 | #DIV/0! | 0.93366 | #DIV/0! | 0 | 0 | #DIV/0! | #DIV/0!
[7 empty] | 0 | -13.5939 | #DIV/0! | 0.93366 | #DIV/0! | 0 | 0 | #DIV/0! | #DIV/0!
[7 empty] | 0 | -13.5939 | #DIV/0! | 0.93366 | #DIV/0! | 0 | 0 | #DIV/0! | #DIV/0!
[7 empty] | 0 | -13.5939 | #DIV/0! | 0.93366 | #DIV/0! | 0 | 0 | #DIV/0! | #DIV/0!
[7 empty] | 0 | -13.5939 | #DIV/0! | 0.93366 | #DIV/0! | 0 | 0 | #DIV/0! | #DIV/0!
[7 empty] | 0 | -13.5939 | #DIV/0! | 0.93366 | #DIV/0! | 0 | 0 | #DIV/0! | #DIV/0!
[7 empty] | 0 | -13.5939 | #DIV/0! | 0.93366 | #DIV/0! | 0 | 0 | #DIV/0! | #DIV/0!
[7 empty] | 0 | -13.5939 | #DIV/0! | 0.93366 | #DIV/0! | 0 | 0 | #DIV/0! | #DIV/0!
[7 empty] | 0 | -13.5939 | #DIV/0! | 0.93366 | #DIV/0! | 0 | 0 | #DIV/0! | #DIV/0!
[7 empty] | 0 | -13.5939 | #DIV/0! | 0.93366 | #DIV/0! | 0 | 0 | #DIV/0! | #DIV/0!
[7 empty] | 0 | -13.5939 | #DIV/0! | 0.93366 | #DIV/0! | 0 | 0 | #DIV/0! | #DIV/0!
[7 empty] | 0 | -13.5939 | #DIV/0! | 0.93366 | #DIV/0! | 0 | 0 | #DIV/0! | #DIV/0!
[7 empty] | 0 | -13.5939 | #DIV/0! | 0.93366 | #DIV/0! | 0 | 0 | #DIV/0! | #DIV/0!
[7 empty] | 0 | -13.5939 | #DIV/0! | 0.93366 | #DIV/0! | 0 | 0 | #DIV/0! | #DIV/0!
[7 empty] | 0 | -13.5939 | #DIV/0! | 0.93366 | #DIV/0! | 0 | 0 | #DIV/0! | #DIV/0!
[7 empty] | 0 | -13.5939 | #DIV/0! | 0.93366 | #DIV/0! | 0 | 0 | #DIV/0! | #DIV/0!
[7 empty] | 0 | -13.5939 | #DIV/0! | 0.93366 | #DIV/0! | 0 | 0 | #DIV/0! | #DIV/0!
[7 empty] | 0 | -13.5939 | #DIV/0! | 0.93366 | #DIV/0! | 0 | 0 | #DIV/0! | #DIV/0!
[7 empty] | 0 | -13.5939 | #DIV/0! | 0.93366 | #DIV/0! | 0 | 0 | #DIV/0! | #DIV/0!
[7 empty] | 0 | -13.5939 | #DIV/0! | 0.93366 | #DIV/0! | 0 | 0 | #DIV/0! | #DIV/0!
[7 empty] | 0 | -13.5939 | #DIV/0! | 0.93366 | #DIV/0! | 0 | 0 | #DIV/0! | #DIV/0!
[7 empty] | 0 | -13.5939 | #DIV/0! | 0.93366 | #DIV/0! | 0 | 0 | #DIV/0! | #DIV/0!
[7 empty] | 0 | -13.5939 | #DIV/0! | 0.93366 | #DIV/0! | 0 | 0 | #DIV/0! | #DIV/0!
[7 empty] | 0 | -13.5939 | #DIV/0! | 0.93366 | #DIV/0! | 0 | 0 | #DIV/0! | #DIV/0!
[7 empty] | 0 | -13.5939 | #DIV/0! | 0.93366 | #DIV/0! | 0 | 0 | #DIV/0! | #DIV/0!
[7 empty] | 0 | -13.5939 | #DIV/0! | 0.93366 | #DIV/0! | 0 | 0 | #DIV/0! | #DIV/0!
[7 empty] | 0 | -13.5939 | #DIV/0! | 0.93366 | #DIV/0! | 0 | 0 | #DIV/0! | #DIV/0!
[7 empty] | 0 | -13.5939 | #DIV/0! | 0.93366 | #DIV/0! | 0 | 0 | #DIV/0! | #DIV/0!
[7 empty] | 0 | -13.5939 | #DIV/0! | 0.93366 | #DIV/0! | 0 | 0 | #DIV/0! | #DIV/0!
[7 empty] | 0 | -13.5939 | #DIV/0! | 0.93366 | #DIV/0! | 0 | 0 | #DIV/0! | #DIV/0!
[7 empty] | 0 | -13.5939 | #DIV/0! | 0.93366 | #DIV/0! | 0 | 0 | #DIV/0! | #DIV/0!
[7 empty] | 0 | -13.5939 | #DIV/0! | 0.93366 | #DIV/0! | 0 | 0 | #DIV/0! | #DIV/0!
[7 empty] | 0 | -13.5939 | #DIV/0! | 0.93366 | #DIV/0! | 0 | 0 | #DIV/0! | #DIV/0!
[7 empty] | 0 | -13.5939 | #DIV/0! | 0.93366 | #DIV/0! | 0 | 0 | #DIV/0! | #DIV/0!
[7 empty] | 0 | -13.5939 | #DIV/0! | 0.93366 | #DIV/0! | 0 | 0 | #DIV/0! | #DIV/0!
[7 empty] | 0 | -13.5939 | #DIV/0! | 0.93366 | #DIV/0! | 0 | 0 | #DIV/0! | #DIV/0!
[7 empty] | 0 | -13.5939 | #DIV/0! | 0.93366 | #DIV/0! | 0 | 0 | #DIV/0! | #DIV/0!
[7 empty] | 0 | -13.5939 | #DIV/0! | 0.93366 | #DIV/0! | 0 | 0 | #DIV/0! | #DIV/0!
[7 empty] | 0 | -13.5939 | #DIV/0! | 0.93366 | #DIV/0! | 0 | 0 | #DIV/0! | #DIV/0!
[7 empty] | 0 | -13.5939 | #DIV/0! | 0.93366 | #DIV/0! | 0 | 0 | #DIV/0! | #DIV/0!
[7 empty] | 0 | -13.5939 | #DIV/0! | 0.93366 | #DIV/0! | 0 | 0 | #DIV/0! | #DIV/0!
[7 empty] | 0 | -13.5939 | #DIV/0! | 0.93366 | #DIV/0! | 0 | 0 | #DIV/0! | #DIV/0!
[7 empty] | 0 | -13.5939 | #DIV/0! | 0.93366 | #DIV/0! | 0 | 0 | #DIV/0! | #DIV/0!
[7 empty] | 0 | -13.5939 | #DIV/0! | 0.93366 | #DIV/0! | 0 | 0 | #DIV/0! | #DIV/0!
[7 empty] | 0 | -13.5939 | #DIV/0! | 0.93366 | #DIV/0! | 0 | 0 | #DIV/0! | #DIV/0!
[7 empty] | 0 | -13.5939 | #DIV/0! | 0.93366 | #DIV/0! | 0 | 0 | #DIV/0! | #DIV/0!
[7 empty] | 0 | -13.5939 | #DIV/0! | 0.93366 | #DIV/0! | 0 | 0 | #DIV/0! | #DIV/0!
[7 empty] | 0 | -13.5939 | #DIV/0! | 0.93366 | #DIV/0! | 0 | 0 | #DIV/0! | #DIV/0!
[7 empty] | 0 | -13.5939 | #DIV/0! | 0.93366 | #DIV/0! | 0 | 0 | #DIV/0! | #DIV/0!
[7 empty] | 0 | -13.5939 | #DIV/0! | 0.93366 | #DIV/0! | 0 | 0 | #DIV/0! | #DIV/0!
[7 empty] | 0 | -13.5939 | #DIV/0! | 0.93366 | #DIV/0! | 0 | 0 | #DIV/0! | #DIV/0!
[7 empty] | 0 | -13.5939 | #DIV/0! | 0.93366 | #DIV/0! | 0 | 0 | #DIV/0! | #DIV/0!
[7 empty] | 0 | -13.5939 | #DIV/0! | 0.93366 | #DIV/0! | 0 | 0 | #DIV/0! | #DIV/0!
[7 empty] | 0 | -13.5939 | #DIV/0! | 0.93366 | #DIV/0! | 0 | 0 | #DIV/0! | #DIV/0!
[7 empty] | 0 | -13.5939 | #DIV/0! | 0.93366 | #DIV/0! | 0 | 0 | #DIV/0! | #DIV/0!
[7 empty] | 0 | -13.5939 | #DIV/0! | 0.93366 | #DIV/0! | 0 | 0 | #DIV/0! | #DIV/0!
[7 empty] | 0 | -13.5939 | #DIV/0! | 0.93366 | #DIV/0! | 0 | 0 | #DIV/0! | #DIV/0!
[7 empty] | 0 | -13.5939 | #DIV/0! | 0.93366 | #DIV/0! | 0 | 0 | #DIV/0! | #DIV/0!
[7 empty] | 0 | -13.5939 | #DIV/0! | 0.93366 | #DIV/0! | 0 | 0 | #DIV/0! | #DIV/0!
[7 empty] | 0 | -13.5939 | #DIV/0! | 0.93366 | #DIV/0! | 0 | 0 | #DIV/0! | #DIV/0!
[7 empty] | 0 | -13.5939 | #DIV/0! | 0.93366 | #DIV/0! | 0 | 0 | #DIV/0! | #DIV/0!
[7 empty] | 0 | -13.5939 | #DIV/0! | 0.93366 | #DIV/0! | 0 | 0 | #DIV/0! | #DIV/0!
[7 empty] | 0 | -13.5939 | #DIV/0! | 0.93366 | #DIV/0! | 0 | 0 | #DIV/0! | #DIV/0!
[7 empty] | 0 | -13.5939 | #DIV/0! | 0.93366 | #DIV/0! | 0 | 0 | #DIV/0! | #DIV/0!
[7 empty] | 0 | -13.5939 | #DIV/0! | 0.93366 | #DIV/0! | 0 | 0 | #DIV/0! | #DIV/0!
[7 empty] | 0 | -13.5939 | #DIV/0! | 0.93366 | #DIV/0! | 0 | 0 | #DIV/0! | #DIV/0!
[7 empty] | 0 | -13.5939 | #DIV/0! | 0.93366 | #DIV/0! | 0 | 0 | #DIV/0! | #DIV/0!
[7 empty] | 0 | -13.5939 | #DIV/0! | 0.93366 | #DIV/0! | 0 | 0 | #DIV/0! | #DIV/0!
[7 empty] | 0 | -13.5939 | #DIV/0! | 0.93366 | #DIV/0! | 0 | 0 | #DIV/0! | #DIV/0!
[7 empty] | 0 | -13.5939 | #DIV/0! | 0.93366 | #DIV/0! | 0 | 0 | #DIV/0! | #DIV/0!
[7 empty] | 0 | -13.5939 | #DIV/0! | 0.93366 | #DIV/0! | 0 | 0 | #DIV/0! | #DIV/0!
[7 empty] | 0 | -13.5939 | #DIV/0! | 0.93366 | #DIV/0! | 0 | 0 | #DIV/0! | #DIV/0!
[7 empty] | 0 | -13.5939 | #DIV/0! | 0.93366 | #DIV/0! | 0 | 0 | #DIV/0! | #DIV/0!
[7 empty] | 0 | -13.5939 | #DIV/0! | 0.93366 | #DIV/0! | 0 | 0 | #DIV/0! | #DIV/0!
[7 empty] | 0 | -13.5939 | #DIV/0! | 0.93366 | #DIV/0! | 0 | 0 | #DIV/0! | #DIV/0!
[7 empty] | 0 | -13.5939 | #DIV/0! | 0.93366 | #DIV/0! | 0 | 0 | #DIV/0! | #DIV/0!
[7 empty] | 0 | -13.5939 | #DIV/0! | 0.93366 | #DIV/0! | 0 | 0 | #DIV/0! | #DIV/0!
[7 empty] | 0 | -13.5939 | #DIV/0! | 0.93366 | #DIV/0! | 0 | 0 | #DIV/0! | #DIV/0!
[7 empty] | 0 | -13.5939 | #DIV/0! | 0.93366 | #DIV/0! | 0 | 0 | #DIV/0! | #DIV/0!
[7 empty] | 0 | -13.5939 | #DIV/0! | 0.93366 | #DIV/0! | 0 | 0 | #DIV/0! | #DIV/0!
[7 empty] | 0 | -13.5939 | #DIV/0! | 0.93366 | #DIV/0! | 0 | 0 | #DIV/0! | #DIV/0!
[7 empty] | 0 | -13.5939 | #DIV/0! | 0.93366 | #DIV/0! | 0 | 0 | #DIV/0! | #DIV/0!
[7 empty] | 0 | -13.5939 | #DIV/0! | 0.93366 | #DIV/0! | 0 | 0 | #DIV/0! | #DIV/0!
[7 empty] | 0 | -13.5939 | #DIV/0! | 0.93366 | #DIV/0! | 0 | 0 | #DIV/0! | #DIV/0!
[7 empty] | 0 | -13.5939 | #DIV/0! | 0.93366 | #DIV/0! | 0 | 0 | #DIV/0! | #DIV/0!
[7 empty] | 0 | -13.5939 | #DIV/0! | 0.93366 | #DIV/0! | 0 | 0 | #DIV/0! | #DIV/0!
[7 empty] | 0 | -13.5939 | #DIV/0! | 0.93366 | #DIV/0! | 0 | 0 | #DIV/0! | #DIV/0!
[7 empty] | 0 | -13.5939 | #DIV/0! | 0.93366 | #DIV/0! | 0 | 0 | #DIV/0! | #DIV/0!
[7 empty] | 0 | -13.5939 | #DIV/0! | 0.93366 | #DIV/0! | 0 | 0 | #DIV/0! | #DIV/0!
[7 empty] | 0 | -13.5939 | #DIV/0! | 0.93366 | #DIV/0! | 0 | 0 | #DIV/0! | #DIV/0!
[7 empty] | 0 | -13.5939 | #DIV/0! | 0.93366 | #DIV/0! | 0 | 0 | #DIV/0! | #DIV/0!
[7 empty] | 0 | -13.5939 | #DIV/0! | 0.93366 | #DIV/0! | 0 | 0 | #DIV/0! | #DIV/0!
[7 empty] | 0 | -13.5939 | #DIV/0! | 0.93366 | #DIV/0! | 0 | 0 | #DIV/0! | #DIV/0!
[7 empty] | 0 | -13.5939 | #DIV/0! | 0.93366 | #DIV/0! | 0 | 0 | #DIV/0! | #DIV/0!
[7 empty] | 0 | -13.5939 | #DIV/0! | 0.93366 | #DIV/0! | 0 | 0 | #DIV/0! | #DIV/0!
[7 empty] | 0 | -13.5939 | #DIV/0! | 0.93366 | #DIV/0! | 0 | 0 | #DIV/0! | #DIV/0!
[7 empty] | 0 | -13.5939 | #DIV/0! | 0.93366 | #DIV/0! | 0 | 0 | #DIV/0! | #DIV/0!
[7 empty] | 0 | -13.5939 | #DIV/0! | 0.93366 | #DIV/0! | 0 | 0 | #DIV/0! | #DIV/0!
[7 empty] | 0 | -13.5939 | #DIV/0! | 0.93366 | #DIV/0! | 0 | 0 | #DIV/0! | #DIV/0!
[7 empty] | 0 | -13.5939 | #DIV/0! | 0.93366 | #DIV/0! | 0 | 0 | #DIV/0! | #DIV/0!
[7 empty] | 0 | -13.5939 | #DIV/0! | 0.93366 | #DIV/0! | 0 | 0 | #DIV/0! | #DIV/0!
[7 empty] | 0 | -13.5939 | #DIV/0! | 0.93366 | #DIV/0! | 0 | 0 | #DIV/0! | #DIV/0!
[7 empty] | 0 | -13.5939 | #DIV/0! | 0.93366 | #DIV/0! | 0 | 0 | #DIV/0! | #DIV/0!
[7 empty] | 0 | -13.5939 | #DIV/0! | 0.93366 | #DIV/0! | 0 | 0 | #DIV/0! | #DIV/0!
[7 empty] | 0 | -13.5939 | #DIV/0! | 0.93366 | #DIV/0! | 0 | 0 | #DIV/0! | #DIV/0!
[7 empty] | 0 | -13.5939 | #DIV/0! | 0.93366 | #DIV/0! | 0 | 0 | #DIV/0! | #DIV/0!
[7 empty] | 0 | -13.5939 | #DIV/0! | 0.93366 | #DIV/0! | 0 | 0 | #DIV/0! | #DIV/0!
[7 empty] | 0 | -13.5939 | #DIV/0! | 0.93366 | #DIV/0! | 0 | 0 | #DIV/0! | #DIV/0!
[7 empty] | 0 | -13.5939 | #DIV/0! | 0.93366 | #DIV/0! | 0 | 0 | #DIV/0! | #DIV/0!
[7 empty] | 0 | -13.5939 | #DIV/0! | 0.93366 | #DIV/0! | 0 | 0 | #DIV/0! | #DIV/0!
[7 empty] | 0 | -13.5939 | #DIV/0! | 0.93366 | #DIV/0! | 0 | 0 | #DIV/0! | #DIV/0!
[7 empty] | 0 | -13.5939 | #DIV/0! | 0.93366 | #DIV/0! | 0 | 0 | #DIV/0! | #DIV/0!
[7 empty] | 0 | -13.5939 | #DIV/0! | 0.93366 | #DIV/0! | 0 | 0 | #DIV/0! | #DIV/0!
[7 empty] | 0 | -13.5939 | #DIV/0! | 0.93366 | #DIV/0! | 0 | 0 | #DIV/0! | #DIV/0!
[7 empty] | 0 | -13.5939 | #DIV/0! | 0.93366 | #DIV/0! | 0 | 0 | #DIV/0! | #DIV/0!
[7 empty] | 0 | -13.5939 | #DIV/0! | 0.93366 | #DIV/0! | 0 | 0 | #DIV/0! | #DIV/0!
[7 empty] | 0 | -13.5939 | #DIV/0! | 0.93366 | #DIV/0! | 0 | 0 | #DIV/0! | #DIV/0!
[7 empty] | 0 | -13.5939 | #DIV/0! | 0.93366 | #DIV/0! | 0 | 0 | #DIV/0! | #DIV/0!
[7 empty] | 0 | -13.5939 | #DIV/0! | 0.93366 | #DIV/0! | 0 | 0 | #DIV/0! | #DIV/0!
[7 empty] | 0 | -13.5939 | #DIV/0! | 0.93366 | #DIV/0! | 0 | 0 | #DIV/0! | #DIV/0!
[7 empty] | 0 | -13.5939 | #DIV/0! | 0.93366 | #DIV/0! | 0 | 0 | #DIV/0! | #DIV/0!
[7 empty] | 0 | -13.5939 | #DIV/0! | 0.93366 | #DIV/0! | 0 | 0 | #DIV/0! | #DIV/0!
[7 empty] | 0 | -13.5939 | #DIV/0! | 0.93366 | #DIV/0! | 0 | 0 | #DIV/0! | #DIV/0!
[7 empty] | 0 | -13.5939 | #DIV/0! | 0.93366 | #DIV/0! | 0 | 0 | #DIV/0! | #DIV/0!
[7 empty] | 0 | -13.5939 | #DIV/0! | 0.93366 | #DIV/0! | 0 | 0 | #DIV/0! | #DIV/0!
[7 empty] | 0 | -13.5939 | #DIV/0! | 0.93366 | #DIV/0! | 0 | 0 | #DIV/0! | #DIV/0!
[7 empty] | 0 | -13.5939 | #DIV/0! | 0.93366 | #DIV/0! | 0 | 0 | #DIV/0! | #DIV/0!
[7 empty] | 0 | -13.5939 | #DIV/0! | 0.93366 | #DIV/0! | 0 | 0 | #DIV/0! | #DIV/0!
[7 empty] | 0 | -13.5939 | #DIV/0! | 0.93366 | #DIV/0! | 0 | 0 | #DIV/0! | #DIV/0!
[7 empty] | 0 | -13.5939 | #DIV/0! | 0.93366 | #DIV/0! | 0 | 0 | #DIV/0! | #DIV/0!
[7 empty] | 0 | -13.5939 | #DIV/0! | 0.93366 | #DIV/0! | 0 | 0 | #DIV/0! | #DIV/0!
[7 empty] | 0 | -13.5939 | #DIV/0! | 0.93366 | #DIV/0! | 0 | 0 | #DIV/0! | #DIV/0!
[7 empty] | 0 | -13.5939 | #DIV/0! | 0.93366 | #DIV/0! | 0 | 0 | #DIV/0! | #DIV/0!
[7 empty] | 0 | -13.5939 | #DIV/0! | 0.93366 | #DIV/0! | 0 | 0 | #DIV/0! | #DIV/0!
[7 empty] | 0 | -13.5939 | #DIV/0! | 0.93366 | #DIV/0! | 0 | 0 | #DIV/0! | #DIV/0!
[7 empty] | 0 | -13.5939 | #DIV/0! | 0.93366 | #DIV/0! | 0 | 0 | #DIV/0! | #DIV/0!
[7 empty] | 0 | -13.5939 | #DIV/0! | 0.93366 | #DIV/0! | 0 | 0 | #DIV/0! | #DIV/0!
[7 empty] | 0 | -13.5939 | #DIV/0! | 0.93366 | #DIV/0! | 0 | 0 | #DIV/0! | #DIV/0!
[7 empty] | 0 | -13.5939 | #DIV/0! | 0.93366 | #DIV/0! | 0 | 0 | #DIV/0! | #DIV/0!
[7 empty] | 0 | -13.5939 | #DIV/0! | 0.93366 | #DIV/0! | 0 | 0 | #DIV/0! | #DIV/0!
[7 empty] | 0 | -13.5939 | #DIV/0! | 0.93366 | #DIV/0! | 0 | 0 | #DIV/0! | #DIV/0!
[7 empty] | 0 | -13.5939 | #DIV/0! | 0.93366 | #DIV/0! | 0 | 0 | #DIV/0! | #DIV/0!
[7 empty] | 0 | -13.5939 | #DIV/0! | 0.93366 | #DIV/0! | 0 | 0 | #DIV/0! | #DIV/0!
[7 empty] | 0 | -13.5939 | #DIV/0! | 0.93366 | #DIV/0! | 0 | 0 | #DIV/0! | #DIV/0!
[7 empty] | 0 | -13.5939 | #DIV/0! | 0.93366 | #DIV/0! | 0 | 0 | #DIV/0! | #DIV/0!
[7 empty] | 0 | -13.5939 | #DIV/0! | 0.93366 | #DIV/0! | 0 | 0 | #DIV/0! | #DIV/0!
[7 empty] | 0 | -13.5939 | #DIV/0! | 0.93366 | #DIV/0! | 0 | 0 | #DIV/0! | #DIV/0!
[7 empty] | 0 | -13.5939 | #DIV/0! | 0.93366 | #DIV/0! | 0 | 0 | #DIV/0! | #DIV/0!
[7 empty] | 0 | -13.5939 | #DIV/0! | 0.93366 | #DIV/0! | 0 | 0 | #DIV/0! | #DIV/0!
[7 empty] | 0 | -13.5939 | #DIV/0! | 0.93366 | #DIV/0! | 0 | 0 | #DIV/0! | #DIV/0!
[7 empty] | 0 | -13.5939 | #DIV/0! | 0.93366 | #DIV/0! | 0 | 0 | #DIV/0! | #DIV/0!
[7 empty] | 0 | -13.5939 | #DIV/0! | 0.93366 | #DIV/0! | 0 | 0 | #DIV/0! | #DIV/0!
[7 empty] | 0 | -13.5939 | #DIV/0! | 0.93366 | #DIV/0! | 0 | 0 | #DIV/0! | #DIV/0!
[7 empty] | 0 | -13.5939 | #DIV/0! | 0.93366 | #DIV/0! | 0 | 0 | #DIV/0! | #DIV/0!
[7 empty] | 0 | -13.5939 | #DIV/0! | 0.93366 | #DIV/0! | 0 | 0 | #DIV/0! | #DIV/0!
[7 empty] | 0 | -13.5939 | #DIV/0! | 0.93366 | #DIV/0! | 0 | 0 | #DIV/0! | #DIV/0!
[7 empty] | 0 | -13.5939 | #DIV/0! | 0.93366 | #DIV/0! | 0 | 0 | #DIV/0! | #DIV/0!
[7 empty] | 0 | -13.5939 | #DIV/0! | 0.93366 | #DIV/0! | 0 | 0 | #DIV/0! | #DIV/0!
[7 empty] | 0 | -13.5939 | #DIV/0! | 0.93366 | #DIV/0! | 0 | 0 | #DIV/0! | #DIV/0!
[7 empty] | 0 | -13.5939 | #DIV/0! | 0.93366 | #DIV/0! | 0 | 0 | #DIV/0! | #DIV/0!
[7 empty] | 0 | -13.5939 | #DIV/0! | 0.93366 | #DIV/0! | 0 | 0 | #DIV/0! | #DIV/0!
[7 empty] | 0 | -13.5939 | #DIV/0! | 0.93366 | #DIV/0! | 0 | 0 | #DIV/0! | #DIV/0!
[7 empty] | 0 | -13.5939 | #DIV/0! | 0.93366 | #DIV/0! | 0 | 0 | #DIV/0! | #DIV/0!
[7 empty] | 0 | -13.5939 | #DIV/0! | 0.93366 | #DIV/0! | 0 | 0 | #DIV/0! | #DIV/0!
[7 empty] | 0 | -13.5939 | #DIV/0! | 0.93366 | #DIV/0! | 0 | 0 | #DIV/0! | #DIV/0!
[7 empty] | 0 | -13.5939 | #DIV/0! | 0.93366 | #DIV/0! | 0 | 0 | #DIV/0! | #DIV/0!
[7 empty] | 0 | -13.5939 | #DIV/0! | 0.93366 | #DIV/0! | 0 | 0 | #DIV/0! | #DIV/0!
[7 empty] | 0 | -13.5939 | #DIV/0! | 0.93366 | #DIV/0! | 0 | 0 | #DIV/0! | #DIV/0!
[7 empty] | 0 | -13.5939 | #DIV/0! | 0.93366 | #DIV/0! | 0 | 0 | #DIV/0! | #DIV/0!
[7 empty] | 0 | -13.5939 | #DIV/0! | 0.93366 | #DIV/0! | 0 | 0 | #DIV/0! | #DIV/0!
[7 empty] | 0 | -13.5939 | #DIV/0! | 0.93366 | #DIV/0! | 0 | 0 | #DIV/0! | #DIV/0!
[7 empty] | 0 | -13.5939 | #DIV/0! | 0.93366 | #DIV/0! | 0 | 0 | #DIV/0! | #DIV/0!
[7 empty] | 0 | -13.5939 | #DIV/0! | 0.93366 | #DIV/0! | 0 | 0 | #DIV/0! | #DIV/0!
[7 empty] | 0 | -13.5939 | #DIV/0! | 0.93366 | #DIV/0! | 0 | 0 | #DIV/0! | #DIV/0!
[7 empty] | 0 | -13.5939 | #DIV/0! | 0.93366 | #DIV/0! | 0 | 0 | #DIV/0! | #DIV/0!
[7 empty] | 0 | -13.5939 | #DIV/0! | 0.93366 | #DIV/0! | 0 | 0 | #DIV/0! | #DIV/0!
[7 empty] | 0 | -13.5939 | #DIV/0! | 0.93366 | #DIV/0! | 0 | 0 | #DIV/0! | #DIV/0!
[7 empty] | 0 | -13.5939 | #DIV/0! | 0.93366 | #DIV/0! | 0 | 0 | #DIV/0! | #DIV/0!
[7 empty] | 0 | -13.5939 | #DIV/0! | 0.93366 | #DIV/0! | 0 | 0 | #DIV/0! | #DIV/0!
[7 empty] | 0 | -13.5939 | #DIV/0! | 0.93366 | #DIV/0! | 0 | 0 | #DIV/0! | #DIV/0!
[7 empty] | 0 | -13.5939 | #DIV/0! | 0.93366 | #DIV/0! | 0 | 0 | #DIV/0! | #DIV/0!
[7 empty] | 0 | -13.5939 | #DIV/0! | 0.93366 | #DIV/0! | 0 | 0 | #DIV/0! | #DIV/0!
[7 empty] | 0 | -13.5939 | #DIV/0! | 0.93366 | #DIV/0! | 0 | 0 | #DIV/0! | #DIV/0!
[7 empty] | 0 | -13.5939 | #DIV/0! | 0.93366 | #DIV/0! | 0 | 0 | #DIV/0! | #DIV/0!
[7 empty] | 0 | -13.5939 | #DIV/0! | 0.93366 | #DIV/0! | 0 | 0 | #DIV/0! | #DIV/0!
[7 empty] | 0 | -13.5939 | #DIV/0! | 0.93366 | #DIV/0! | 0 | 0 | #DIV/0! | #DIV/0!
[7 empty] | 0 | -13.5939 | #DIV/0! | 0.93366 | #DIV/0! | 0 | 0 | #DIV/0! | #DIV/0!
[7 empty] | 0 | -13.5939 | #DIV/0! | 0.93366 | #DIV/0! | 0 | 0 | #DIV/0! | #DIV/0!
[7 empty] | 0 | -13.5939 | #DIV/0! | 0.93366 | #DIV/0! | 0 | 0 | #DIV/0! | #DIV/0!
[7 empty] | 0 | -13.5939 | #DIV/0! | 0.93366 | #DIV/0! | 0 | 0 | #DIV/0! | #DIV/0!
[7 empty] | 0 | -13.5939 | #DIV/0! | 0.93366 | #DIV/0! | 0 | 0 | #DIV/0! | #DIV/0!
[7 empty] | 0 | -13.5939 | #DIV/0! | 0.93366 | #DIV/0! | 0 | 0 | #DIV/0! | #DIV/0!
[7 empty] | 0 | -13.5939 | #DIV/0! | 0.93366 | #DIV/0! | 0 | 0 | #DIV/0! | #DIV/0!
[7 empty] | 0 | -13.5939 | #DIV/0! | 0.93366 | #DIV/0! | 0 | 0 | #DIV/0! | #DIV/0!
[7 empty] | 0 | -13.5939 | #DIV/0! | 0.93366 | #DIV/0! | 0 | 0 | #DIV/0! | #DIV/0!
[7 empty] | 0 | -13.5939 | #DIV/0! | 0.93366 | #DIV/0! | 0 | 0 | #DIV/0! | #DIV/0!
[7 empty] | 0 | -13.5939 | #DIV/0! | 0.93366 | #DIV/0! | 0 | 0 | #DIV/0! | #DIV/0!
[7 empty] | 0 | -13.5939 | #DIV/0! | 0.93366 | #DIV/0! | 0 | 0 | #DIV/0! | #DIV/0!
[7 empty] | 0 | -13.5939 | #DIV/0! | 0.93366 | #DIV/0! | 0 | 0 | #DIV/0! | #DIV/0!
[7 empty] | 0 | -13.5939 | #DIV/0! | 0.93366 | #DIV/0! | 0 | 0 | #DIV/0! | #DIV/0!
[7 empty] | 0 | -13.5939 | #DIV/0! | 0.93366 | #DIV/0! | 0 | 0 | #DIV/0! | #DIV/0!
[7 empty] | 0 | -13.5939 | #DIV/0! | 0.93366 | #DIV/0! | 0 | 0 | #DIV/0! | #DIV/0!
[7 empty] | 0 | -13.5939 | #DIV/0! | 0.93366 | #DIV/0! | 0 | 0 | #DIV/0! | #DIV/0!
[7 empty] | 0 | -13.5939 | #DIV/0! | 0.93366 | #DIV/0! | 0 | 0 | #DIV/0! | #DIV/0!
[7 empty] | 0 | -13.5939 | #DIV/0! | 0.93366 | #DIV/0! | 0 | 0 | #DIV/0! | #DIV/0!
[7 empty] | 0 | -13.5939 | #DIV/0! | 0.93366 | #DIV/0! | 0 | 0 | #DIV/0! | #DIV/0!
[7 empty] | 0 | -13.5939 | #DIV/0! | 0.93366 | #DIV/0! | 0 | 0 | #DIV/0! | #DIV/0!
[7 empty] | 0 | -13.5939 | #DIV/0! | 0.93366 | #DIV/0! | 0 | 0 | #DIV/0! | #DIV/0!
[7 empty] | 0 | -13.5939 | #DIV/0! | 0.93366 | #DIV/0! | 0 | 0 | #DIV/0! | #DIV/0!
[7 empty] | 0 | -13.5939 | #DIV/0! | 0.93366 | #DIV/0! | 0 | 0 | #DIV/0! | #DIV/0!
[7 empty] | 0 | -13.5939 | #DIV/0! | 0.93366 | #DIV/0! | 0 | 0 | #DIV/0! | #DIV/0!
[7 empty] | 0 | -13.5939 | #DIV/0! | 0.93366 | #DIV/0! | 0 | 0 | #DIV/0! | #DIV/0!
[7 empty] | 0 | -13.5939 | #DIV/0! | 0.93366 | #DIV/0! | 0 | 0 | #DIV/0! | #DIV/0!
[7 empty] | 0 | -13.5939 | #DIV/0! | 0.93366 | #DIV/0! | 0 | 0 | #DIV/0! | #DIV/0!
[7 empty] | 0 | -13.5939 | #DIV/0! | 0.93366 | #DIV/0! | 0 | 0 | #DIV/0! | #DIV/0!
[7 empty] | 0 | -13.5939 | #DIV/0! | 0.93366 | #DIV/0! | 0 | 0 | #DIV/0! | #DIV/0!
[7 empty] | 0 | -13.5939 | #DIV/0! | 0.93366 | #DIV/0! | 0 | 0 | #DIV/0! | #DIV/0!
[7 empty] | 0 | -13.5939 | #DIV/0! | 0.93366 | #DIV/0! | 0 | 0 | #DIV/0! | #DIV/0!
[7 empty] | 0 | -13.5939 | #DIV/0! | 0.93366 | #DIV/0! | 0 | 0 | #DIV/0! | #DIV/0!
[7 empty] | 0 | -13.5939 | #DIV/0! | 0.93366 | #DIV/0! | 0 | 0 | #DIV/0! | #DIV/0!
[7 empty] | 0 | -13.5939 | #DIV/0! | 0.93366 | #DIV/0! | 0 | 0 | #DIV/0! | #DIV/0!
[7 empty] | 0 | -13.5939 | #DIV/0! | 0.93366 | #DIV/0! | 0 | 0 | #DIV/0! | #DIV/0!
[7 empty] | 0 | -13.5939 | #DIV/0! | 0.93366 | #DIV/0! | 0 | 0 | #DIV/0! | #DIV/0!
[7 empty] | 0 | -13.5939 | #DIV/0! | 0.93366 | #DIV/0! | 0 | 0 | #DIV/0! | #DIV/0!
[7 empty] | 0 | -13.5939 | #DIV/0! | 0.93366 | #DIV/0! | 0 | 0 | #DIV/0! | #DIV/0!
[7 empty] | 0 | -13.5939 | #DIV/0! | 0.93366 | #DIV/0! | 0 | 0 | #DIV/0! | #DIV/0!
[7 empty] | 0 | -13.5939 | #DIV/0! | 0.93366 | #DIV/0! | 0 | 0 | #DIV/0! | #DIV/0!
[7 empty] | 0 | -13.5939 | #DIV/0! | 0.93366 | #DIV/0! | 0 | 0 | #DIV/0! | #DIV/0!
[7 empty] | 0 | -13.5939 | #DIV/0! | 0.93366 | #DIV/0! | 0 | 0 | #DIV/0! | #DIV/0!
[7 empty] | 0 | -13.5939 | #DIV/0! | 0.93366 | #DIV/0! | 0 | 0 | #DIV/0! | #DIV/0!
[7 empty] | 0 | -13.5939 | #DIV/0! | 0.93366 | #DIV/0! | 0 | 0 | #DIV/0! | #DIV/0!
[7 empty] | 0 | -13.5939 | #DIV/0! | 0.93366 | #DIV/0! | 0 | 0 | #DIV/0! | #DIV/0!
[7 empty] | 0 | -13.5939 | #DIV/0! | 0.93366 | #DIV/0! | 0 | 0 | #DIV/0! | #DIV/0!
[7 empty] | 0 | -13.5939 | #DIV/0! | 0.93366 | #DIV/0! | 0 | 0 | #DIV/0! | #DIV/0!
[7 empty] | 0 | -13.5939 | #DIV/0! | 0.93366 | #DIV/0! | 0 | 0 | #DIV/0! | #DIV/0!
[7 empty] | 0 | -13.5939 | #DIV/0! | 0.93366 | #DIV/0! | 0 | 0 | #DIV/0! | #DIV/0!
[7 empty] | 0 | -13.5939 | #DIV/0! | 0.93366 | #DIV/0! | 0 | 0 | #DIV/0! | #DIV/0!
[7 empty] | 0 | -13.5939 | #DIV/0! | 0.93366 | #DIV/0! | 0 | 0 | #DIV/0! | #DIV/0!
[7 empty] | 0 | -13.5939 | #DIV/0! | 0.93366 | #DIV/0! | 0 | 0 | #DIV/0! | #DIV/0!
[7 empty] | 0 | -13.5939 | #DIV/0! | 0.93366 | #DIV/0! | 0 | 0 | #DIV/0! | #DIV/0!
[7 empty] | 0 | -13.5939 | #DIV/0! | 0.93366 | #DIV/0! | 0 | 0 | #DIV/0! | #DIV/0!
[7 empty] | 0 | -13.5939 | #DIV/0! | 0.93366 | #DIV/0! | 0 | 0 | #DIV/0! | #DIV/0!
[7 empty] | 0 | -13.5939 | #DIV/0! | 0.93366 | #DIV/0! | 0 | 0 | #DIV/0! | #DIV/0!
[7 empty] | 0 | -13.5939 | #DIV/0! | 0.93366 | #DIV/0! | 0 | 0 | #DIV/0! | #DIV/0!
[7 empty] | 0 | -13.5939 | #DIV/0! | 0.93366 | #DIV/0! | 0 | 0 | #DIV/0! | #DIV/0!
[7 empty] | 0 | -13.5939 | #DIV/0! | 0.93366 | #DIV/0! | 0 | 0 | #DIV/0! | #DIV/0!
[7 empty] | 0 | -13.5939 | #DIV/0! | 0.93366 | #DIV/0! | 0 | 0 | #DIV/0! | #DIV/0!
[7 empty] | 0 | -13.5939 | #DIV/0! | 0.93366 | #DIV/0! | 0 | 0 | #DIV/0! | #DIV/0!
[7 empty] | 0 | -13.5939 | #DIV/0! | 0.93366 | #DIV/0! | 0 | 0 | #DIV/0! | #DIV/0!
[7 empty] | 0 | -13.5939 | #DIV/0! | 0.93366 | #DIV/0! | 0 | 0 | #DIV/0! | #DIV/0!
[7 empty] | 0 | -13.5939 | #DIV/0! | 0.93366 | #DIV/0! | 0 | 0 | #DIV/0! | #DIV/0!
[7 empty] | 0 | -13.5939 | #DIV/0! | 0.93366 | #DIV/0! | 0 | 0 | #DIV/0! | #DIV/0!
[7 empty] | 0 | -13.5939 | #DIV/0! | 0.93366 | #DIV/0! | 0 | 0 | #DIV/0! | #DIV/0!
[7 empty] | 0 | -13.5939 | #DIV/0! | 0.93366 | #DIV/0! | 0 | 0 | #DIV/0! | #DIV/0!
[7 empty] | 0 | -13.5939 | #DIV/0! | 0.93366 | #DIV/0! | 0 | 0 | #DIV/0! | #DIV/0!
[7 empty] | 0 | -13.5939 | #DIV/0! | 0.93366 | #DIV/0! | 0 | 0 | #DIV/0! | #DIV/0!
[7 empty] | 0 | -13.5939 | #DIV/0! | 0.93366 | #DIV/0! | 0 | 0 | #DIV/0! | #DIV/0!
[7 empty] | 0 | -13.5939 | #DIV/0! | 0.93366 | #DIV/0! | 0 | 0 | #DIV/0! | #DIV/0!
[7 empty] | 0 | -13.5939 | #DIV/0! | 0.93366 | #DIV/0! | 0 | 0 | #DIV/0! | #DIV/0!
[7 empty] | 0 | -13.5939 | #DIV/0! | 0.93366 | #DIV/0! | 0 | 0 | #DIV/0! | #DIV/0!
[7 empty] | 0 | -13.5939 | #DIV/0! | 0.93366 | #DIV/0! | 0 | 0 | #DIV/0! | #DIV/0!
[7 empty] | 0 | -13.5939 | #DIV/0! | 0.93366 | #DIV/0! | 0 | 0 | #DIV/0! | #DIV/0!
[7 empty] | 0 | -13.5939 | #DIV/0! | 0.93366 | #DIV/0! | 0 | 0 | #DIV/0! | #DIV/0!
[7 empty] | 0 | -13.5939 | #DIV/0! | 0.93366 | #DIV/0! | 0 | 0 | #DIV/0! | #DIV/0!
[7 empty] | 0 | -13.5939 | #DIV/0! | 0.93366 | #DIV/0! | 0 | 0 | #DIV/0! | #DIV/0!
[7 empty] | 0 | -13.5939 | #DIV/0! | 0.93366 | #DIV/0! | 0 | 0 | #DIV/0! | #DIV/0!
[7 empty] | 0 | -13.5939 | #DIV/0! | 0.93366 | #DIV/0! | 0 | 0 | #DIV/0! | #DIV/0!
[7 empty] | 0 | -13.5939 | #DIV/0! | 0.93366 | #DIV/0! | 0 | 0 | #DIV/0! | #DIV/0!
[7 empty] | 0 | -13.5939 | #DIV/0! | 0.93366 | #DIV/0! | 0 | 0 | #DIV/0! | #DIV/0!
[7 empty] | 0 | -13.5939 | #DIV/0! | 0.93366 | #DIV/0! | 0 | 0 | #DIV/0! | #DIV/0!
[7 empty] | 0 | -13.5939 | #DIV/0! | 0.93366 | #DIV/0! | 0 | 0 | #DIV/0! | #DIV/0!
[7 empty] | 0 | -13.5939 | #DIV/0! | 0.93366 | #DIV/0! | 0 | 0 | #DIV/0! | #DIV/0!
[7 empty] | 0 | -13.5939 | #DIV/0! | 0.93366 | #DIV/0! | 0 | 0 | #DIV/0! | #DIV/0!
[7 empty] | 0 | -13.5939 | #DIV/0! | 0.93366 | #DIV/0! | 0 | 0 | #DIV/0! | #DIV/0!
[7 empty] | 0 | -13.5939 | #DIV/0! | 0.93366 | #DIV/0! | 0 | 0 | #DIV/0! | #DIV/0!
[7 empty] | 0 | -13.5939 | #DIV/0! | 0.93366 | #DIV/0! | 0 | 0 | #DIV/0! | #DIV/0!
[7 empty] | 0 | -13.5939 | #DIV/0! | 0.93366 | #DIV/0! | 0 | 0 | #DIV/0! | #DIV/0!
[7 empty] | 0 | -13.5939 | #DIV/0! | 0.93366 | #DIV/0! | 0 | 0 | #DIV/0! | #DIV/0!
[7 empty] | 0 | -13.5939 | #DIV/0! | 0.93366 | #DIV/0! | 0 | 0 | #DIV/0! | #DIV/0!
[7 empty] | 0 | -13.5939 | #DIV/0! | 0.93366 | #DIV/0! | 0 | 0 | #DIV/0! | #DIV/0!
[7 empty] | 0 | -13.5939 | #DIV/0! | 0.93366 | #DIV/0! | 0 | 0 | #DIV/0! | #DIV/0!
[7 empty] | 0 | -13.5939 | #DIV/0! | 0.93366 | #DIV/0! | 0 | 0 | #DIV/0! | #DIV/0!
[7 empty] | 0 | -13.5939 | #DIV/0! | 0.93366 | #DIV/0! | 0 | 0 | #DIV/0! | #DIV/0!
[7 empty] | 0 | -13.5939 | #DIV/0! | 0.93366 | #DIV/0! | 0 | 0 | #DIV/0! | #DIV/0!
[7 empty] | 0 | -13.5939 | #DIV/0! | 0.93366 | #DIV/0! | 0 | 0 | #DIV/0! | #DIV/0!
[7 empty] | 0 | -13.5939 | #DIV/0! | 0.93366 | #DIV/0! | 0 | 0 | #DIV/0! | #DIV/0!
[7 empty] | 0 | -13.5939 | #DIV/0! | 0.93366 | #DIV/0! | 0 | 0 | #DIV/0! | #DIV/0!
[7 empty] | 0 | -13.5939 | #DIV/0! | 0.93366 | #DIV/0! | 0 | 0 | #DIV/0! | #DIV/0!
[7 empty] | 0 | -13.5939 | #DIV/0! | 0.93366 | #DIV/0! | 0 | 0 | #DIV/0! | #DIV/0!
[7 empty] | 0 | -13.5939 | #DIV/0! | 0.93366 | #DIV/0! | 0 | 0 | #DIV/0! | #DIV/0!
[7 empty] | 0 | -13.5939 | #DIV/0! | 0.93366 | #DIV/0! | 0 | 0 | #DIV/0! | #DIV/0!
[7 empty] | 0 | -13.5939 | #DIV/0! | 0.93366 | #DIV/0! | 0 | 0 | #DIV/0! | #DIV/0!
[7 empty] | 0 | -13.5939 | #DIV/0! | 0.93366 | #DIV/0! | 0 | 0 | #DIV/0! | #DIV/0!
[7 empty] | 0 | -13.5939 | #DIV/0! | 0.93366 | #DIV/0! | 0 | 0 | #DIV/0! | #DIV/0!
[7 empty] | 0 | -13.5939 | #DIV/0! | 0.93366 | #DIV/0! | 0 | 0 | #DIV/0! | #DIV/0!
[7 empty] | 0 | -13.5939 | #DIV/0! | 0.93366 | #DIV/0! | 0 | 0 | #DIV/0! | #DIV/0!
[7 empty] | 0 | -13.5939 | #DIV/0! | 0.93366 | #DIV/0! | 0 | 0 | #DIV/0! | #DIV/0!
[7 empty] | 0 | -13.5939 | #DIV/0! | 0.93366 | #DIV/0! | 0 | 0 | #DIV/0! | #DIV/0!
[7 empty] | 0 | -13.5939 | #DIV/0! | 0.93366 | #DIV/0! | 0 | 0 | #DIV/0! | #DIV/0!
[7 empty] | 0 | -13.5939 | #DIV/0! | 0.93366 | #DIV/0! | 0 | 0 | #DIV/0! | #DIV/0!
[7 empty] | 0 | -13.5939 | #DIV/0! | 0.93366 | #DIV/0! | 0 | 0 | #DIV/0! | #DIV/0!
[7 empty] | 0 | -13.5939 | #DIV/0! | 0.93366 | #DIV/0! | 0 | 0 | #DIV/0! | #DIV/0!
[7 empty] | 0 | -13.5939 | #DIV/0! | 0.93366 | #DIV/0! | 0 | 0 | #DIV/0! | #DIV/0!
[7 empty] | 0 | -13.5939 | #DIV/0! | 0.93366 | #DIV/0! | 0 | 0 | #DIV/0! | #DIV/0!
[7 empty] | 0 | -13.5939 | #DIV/0! | 0.93366 | #DIV/0! | 0 | 0 | #DIV/0! | #DIV/0!
[7 empty] | 0 | -13.5939 | #DIV/0! | 0.93366 | #DIV/0! | 0 | 0 | #DIV/0! | #DIV/0!
[7 empty] | 0 | -13.5939 | #DIV/0! | 0.93366 | #DIV/0! | 0 | 0 | #DIV/0! | #DIV/0!
[7 empty] | 0 | -13.5939 | #DIV/0! | 0.93366 | #DIV/0! | 0 | 0 | #DIV/0! | #DIV/0!
[7 empty] | 0 | -13.5939 | #DIV/0! | 0.93366 | #DIV/0! | 0 | 0 | #DIV/0! | #DIV/0!
[7 empty] | 0 | -13.5939 | #DIV/0! | 0.93366 | #DIV/0! | 0 | 0 | #DIV/0! | #DIV/0!
[7 empty] | 0 | -13.5939 | #DIV/0! | 0.93366 | #DIV/0! | 0 | 0 | #DIV/0! | #DIV/0!
[7 empty] | 0 | -13.5939 | #DIV/0! | 0.93366 | #DIV/0! | 0 | 0 | #DIV/0! | #DIV/0!
[7 empty] | 0 | -13.5939 | #DIV/0! | 0.93366 | #DIV/0! | 0 | 0 | #DIV/0! | #DIV/0!
[7 empty] | 0 | -13.5939 | #DIV/0! | 0.93366 | #DIV/0! | 0 | 0 | #DIV/0! | #DIV/0!
[7 empty] | 0 | -13.5939 | #DIV/0! | 0.93366 | #DIV/0! | 0 | 0 | #DIV/0! | #DIV/0!
[7 empty] | 0 | -13.5939 | #DIV/0! | 0.93366 | #DIV/0! | 0 | 0 | #DIV/0! | #DIV/0!
[7 empty] | 0 | -13.5939 | #DIV/0! | 0.93366 | #DIV/0! | 0 | 0 | #DIV/0! | #DIV/0!
[7 empty] | 0 | -13.5939 | #DIV/0! | 0.93366 | #DIV/0! | 0 | 0 | #DIV/0! | #DIV/0!
[7 empty] | 0 | -13.5939 | #DIV/0! | 0.93366 | #DIV/0! | 0 | 0 | #DIV/0! | #DIV/0!
[7 empty] | 0 | -13.5939 | #DIV/0! | 0.93366 | #DIV/0! | 0 | 0 | #DIV/0! | #DIV/0!
[7 empty] | 0 | -13.5939 | #DIV/0! | 0.93366 | #DIV/0! | 0 | 0 | #DIV/0! | #DIV/0!
[7 empty] | 0 | -13.5939 | #DIV/0! | 0.93366 | #DIV/0! | 0 | 0 | #DIV/0! | #DIV/0!
[7 empty] | 0 | -13.5939 | #DIV/0! | 0.93366 | #DIV/0! | 0 | 0 | #DIV/0! | #DIV/0!
[7 empty] | 0 | -13.5939 | #DIV/0! | 0.93366 | #DIV/0! | 0 | 0 | #DIV/0! | #DIV/0!
[7 empty] | 0 | -13.5939 | #DIV/0! | 0.93366 | #DIV/0! | 0 | 0 | #DIV/0! | #DIV/0!
[7 empty] | 0 | -13.5939 | #DIV/0! | 0.93366 | #DIV/0! | 0 | 0 | #DIV/0! | #DIV/0!
[7 empty] | 0 | -13.5939 | #DIV/0! | 0.93366 | #DIV/0! | 0 | 0 | #DIV/0! | #DIV/0!
[7 empty] | 0 | -13.5939 | #DIV/0! | 0.93366 | #DIV/0! | 0 | 0 | #DIV/0! | #DIV/0!
[7 empty] | 0 | -13.5939 | #DIV/0! | 0.93366 | #DIV/0! | 0 | 0 | #DIV/0! | #DIV/0!
[7 empty] | 0 | -13.5939 | #DIV/0! | 0.93366 | #DIV/0! | 0 | 0 | #DIV/0! | #DIV/0!
[7 empty] | 0 | -13.5939 | #DIV/0! | 0.93366 | #DIV/0! | 0 | 0 | #DIV/0! | #DIV/0!
[7 empty] | 0 | -13.5939 | #DIV/0! | 0.93366 | #DIV/0! | 0 | 0 | #DIV/0! | #DIV/0!
[7 empty] | 0 | -13.5939 | #DIV/0! | 0.93366 | #DIV/0! | 0 | 0 | #DIV/0! | #DIV/0!
[7 empty] | 0 | -13.5939 | #DIV/0! | 0.93366 | #DIV/0! | 0 | 0 | #DIV/0! | #DIV/0!
[7 empty] | 0 | -13.5939 | #DIV/0! | 0.93366 | #DIV/0! | 0 | 0 | #DIV/0! | #DIV/0!
[7 empty] | 0 | -13.5939 | #DIV/0! | 0.93366 | #DIV/0! | 0 | 0 | #DIV/0! | #DIV/0!
[7 empty] | 0 | -13.5939 | #DIV/0! | 0.93366 | #DIV/0! | 0 | 0 | #DIV/0! | #DIV/0!
[7 empty] | 0 | -13.5939 | #DIV/0! | 0.93366 | #DIV/0! | 0 | 0 | #DIV/0! | #DIV/0!
[7 empty] | 0 | -13.5939 | #DIV/0! | 0.93366 | #DIV/0! | 0 | 0 | #DIV/0! | #DIV/0!
[7 empty] | 0 | -13.5939 | #DIV/0! | 0.93366 | #DIV/0! | 0 | 0 | #DIV/0! | #DIV/0!
[7 empty] | 0 | -13.5939 | #DIV/0! | 0.93366 | #DIV/0! | 0 | 0 | #DIV/0! | #DIV/0!
[7 empty] | 0 | -13.5939 | #DIV/0! | 0.93366 | #DIV/0! | 0 | 0 | #DIV/0! | #DIV/0!
[7 empty] | 0 | -13.5939 | #DIV/0! | 0.93366 | #DIV/0! | 0 | 0 | #DIV/0! | #DIV/0!
[7 empty] | 0 | -13.5939 | #DIV/0! | 0.93366 | #DIV/0! | 0 | 0 | #DIV/0! | #DIV/0!
[7 empty] | 0 | -13.5939 | #DIV/0! | 0.93366 | #DIV/0! | 0 | 0 | #DIV/0! | #DIV/0!
[7 empty] | 0 | -13.5939 | #DIV/0! | 0.93366 | #DIV/0! | 0 | 0 | #DIV/0! | #DIV/0!
[7 empty] | 0 | -13.5939 | #DIV/0! | 0.93366 | #DIV/0! | 0 | 0 | #DIV/0! | #DIV/0!
[7 empty] | 0 | -13.5939 | #DIV/0! | 0.93366 | #DIV/0! | 0 | 0 | #DIV/0! | #DIV/0!
[7 empty] | 0 | -13.5939 | #DIV/0! | 0.93366 | #DIV/0! | 0 | 0 | #DIV/0! | #DIV/0!
[7 empty] | 0 | -13.5939 | #DIV/0! | 0.93366 | #DIV/0! | 0 | 0 | #DIV/0! | #DIV/0!
[7 empty] | 0 | -13.5939 | #DIV/0! | 0.93366 | #DIV/0! | 0 | 0 | #DIV/0! | #DIV/0!
[7 empty] | 0 | -13.5939 | #DIV/0! | 0.93366 | #DIV/0! | 0 | 0 | #DIV/0! | #DIV/0!
[7 empty] | 0 | -13.5939 | #DIV/0! | 0.93366 | #DIV/0! | 0 | 0 | #DIV/0! | #DIV/0!
[7 empty] | 0 | -13.5939 | #DIV/0! | 0.93366 | #DIV/0! | 0 | 0 | #DIV/0! | #DIV/0!
[7 empty] | 0 | -13.5939 | #DIV/0! | 0.93366 | #DIV/0! | 0 | 0 | #DIV/0! | #DIV/0!
[7 empty] | 0 | -13.5939 | #DIV/0! | 0.93366 | #DIV/0! | 0 | 0 | #DIV/0! | #DIV/0!
[7 empty] | 0 | -13.5939 | #DIV/0! | 0.93366 | #DIV/0! | 0 | 0 | #DIV/0! | #DIV/0!
[7 empty] | 0 | -13.5939 | #DIV/0! | 0.93366 | #DIV/0! | 0 | 0 | #DIV/0! | #DIV/0!
[7 empty] | 0 | -13.5939 | #DIV/0! | 0.93366 | #DIV/0! | 0 | 0 | #DIV/0! | #DIV/0!
[7 empty] | 0 | -13.5939 | #DIV/0! | 0.93366 | #DIV/0! | 0 | 0 | #DIV/0! | #DIV/0!
[7 empty] | 0 | -13.5939 | #DIV/0! | 0.93366 | #DIV/0! | 0 | 0 | #DIV/0! | #DIV/0!
[7 empty] | 0 | -13.5939 | #DIV/0! | 0.93366 | #DIV/0! | 0 | 0 | #DIV/0! | #DIV/0!
[7 empty] | 0 | -13.5939 | #DIV/0! | 0.93366 | #DIV/0! | 0 | 0 | #DIV/0! | #DIV/0!
[7 empty] | 0 | -13.5939 | #DIV/0! | 0.93366 | #DIV/0! | 0 | 0 | #DIV/0! | #DIV/0!
[7 empty] | 0 | -13.5939 | #DIV/0! | 0.93366 | #DIV/0! | 0 | 0 | #DIV/0! | #DIV/0!
[7 empty] | 0 | -13.5939 | #DIV/0! | 0.93366 | #DIV/0! | 0 | 0 | #DIV/0! | #DIV/0!
[7 empty] | 0 | -13.5939 | #DIV/0! | 0.93366 | #DIV/0! | 0 | 0 | #DIV/0! | #DIV/0!
[7 empty] | 0 | -13.5939 | #DIV/0! | 0.93366 | #DIV/0! | 0 | 0 | #DIV/0! | #DIV/0!
[7 empty] | 0 | -13.5939 | #DIV/0! | 0.93366 | #DIV/0! | 0 | 0 | #DIV/0! | #DIV/0!
[7 empty] | 0 | -13.5939 | #DIV/0! | 0.93366 | #DIV/0! | 0 | 0 | #DIV/0! | #DIV/0!
[7 empty] | 0 | -13.5939 | #DIV/0! | 0.93366 | #DIV/0! | 0 | 0 | #DIV/0! | #DIV/0!
[7 empty] | 0 | -13.5939 | #DIV/0! | 0.93366 | #DIV/0! | 0 | 0 | #DIV/0! | #DIV/0!
[7 empty] | 0 | -13.5939 | #DIV/0! | 0.93366 | #DIV/0! | 0 | 0 | #DIV/0! | #DIV/0!
[7 empty] | 0 | -13.5939 | #DIV/0! | 0.93366 | #DIV/0! | 0 | 0 | #DIV/0! | #DIV/0!
[7 empty] | 0 | -13.5939 | #DIV/0! | 0.93366 | #DIV/0! | 0 | 0 | #DIV/0! | #DIV/0!
[7 empty] | 0 | -13.5939 | #DIV/0! | 0.93366 | #DIV/0! | 0 | 0 | #DIV/0! | #DIV/0!
[7 empty] | 0 | -13.5939 | #DIV/0! | 0.93366 | #DIV/0! | 0 | 0 | #DIV/0! | #DIV/0!
[7 empty] | 0 | -13.5939 | #DIV/0! | 0.93366 | #DIV/0! | 0 | 0 | #DIV/0! | #DIV/0!
[7 empty] | 0 | -13.5939 | #DIV/0! | 0.93366 | #DIV/0! | 0 | 0 | #DIV/0! | #DIV/0!
[7 empty] | 0 | -13.5939 | #DIV/0! | 0.93366 | #DIV/0! | 0 | 0 | #DIV/0! | #DIV/0!
[7 empty] | 0 | -13.5939 | #DIV/0! | 0.93366 | #DIV/0! | 0 | 0 | #DIV/0! | #DIV/0!
[7 empty] | 0 | -13.5939 | #DIV/0! | 0.93366 | #DIV/0! | 0 | 0 | #DIV/0! | #DIV/0!
[7 empty] | 0 | -13.5939 | #DIV/0! | 0.93366 | #DIV/0! | 0 | 0 | #DIV/0! | #DIV/0!
[7 empty] | 0 | -13.5939 | #DIV/0! | 0.93366 | #DIV/0! | 0 | 0 | #DIV/0! | #DIV/0!
[7 empty] | 0 | -13.5939 | #DIV/0! | 0.93366 | #DIV/0! | 0 | 0 | #DIV/0! | #DIV/0!
[7 empty] | 0 | -13.5939 | #DIV/0! | 0.93366 | #DIV/0! | 0 | 0 | #DIV/0! | #DIV/0!
[7 empty] | 0 | -13.5939 | #DIV/0! | 0.93366 | #DIV/0! | 0 | 0 | #DIV/0! | #DIV/0!
[7 empty] | 0 | -13.5939 | #DIV/0! | 0.93366 | #DIV/0! | 0 | 0 | #DIV/0! | #DIV/0!
[7 empty] | 0 | -13.5939 | #DIV/0! | 0.93366 | #DIV/0! | 0 | 0 | #DIV/0! | #DIV/0!
[7 empty] | 0 | -13.5939 | #DIV/0! | 0.93366 | #DIV/0! | 0 | 0 | #DIV/0! | #DIV/0!
[7 empty] | 0 | -13.5939 | #DIV/0! | 0.93366 | #DIV/0! | 0 | 0 | #DIV/0! | #DIV/0!
[7 empty] | 0 | -13.5939 | #DIV/0! | 0.93366 | #DIV/0! | 0 | 0 | #DIV/0! | #DIV/0!
[7 empty] | 0 | -13.5939 | #DIV/0! | 0.93366 | #DIV/0! | 0 | 0 | #DIV/0! | #DIV/0!
[7 empty] | 0 | -13.5939 | #DIV/0! | 0.93366 | #DIV/0! | 0 | 0 | #DIV/0! | #DIV/0!
[7 empty] | 0 | -13.5939 | #DIV/0! | 0.93366 | #DIV/0! | 0 | 0 | #DIV/0! | #DIV/0!
[7 empty] | 0 | -13.5939 | #DIV/0! | 0.93366 | #DIV/0! | 0 | 0 | #DIV/0! | #DIV/0!
[7 empty] | 0 | -13.5939 | #DIV/0! | 0.93366 | #DIV/0! | 0 | 0 | #DIV/0! | #DIV/0!
[7 empty] | 0 | -13.5939 | #DIV/0! | 0.93366 | #DIV/0! | 0 | 0 | #DIV/0! | #DIV/0!
[7 empty] | 0 | -13.5939 | #DIV/0! | 0.93366 | #DIV/0! | 0 | 0 | #DIV/0! | #DIV/0!
[7 empty] | 0 | -13.5939 | #DIV/0! | 0.93366 | #DIV/0! | 0 | 0 | #DIV/0! | #DIV/0!
[7 empty] | 0 | -13.5939 | #DIV/0! | 0.93366 | #DIV/0! | 0 | 0 | #DIV/0! | #DIV/0!
[7 empty] | 0 | -13.5939 | #DIV/0! | 0.93366 | #DIV/0! | 0 | 0 | #DIV/0! | #DIV/0!
[7 empty] | 0 | -13.5939 | #DIV/0! | 0.93366 | #DIV/0! | 0 | 0 | #DIV/0! | #DIV/0!
[7 empty] | 0 | -13.5939 | #DIV/0! | 0.93366 | #DIV/0! | 0 | 0 | #DIV/0! | #DIV/0!
[7 empty] | 0 | -13.5939 | #DIV/0! | 0.93366 | #DIV/0! | 0 | 0 | #DIV/0! | #DIV/0!
[7 empty] | 0 | -13.5939 | #DIV/0! | 0.93366 | #DIV/0! | 0 | 0 | #DIV/0! | #DIV/0!
[7 empty] | 0 | -13.5939 | #DIV/0! | 0.93366 | #DIV/0! | 0 | 0 | #DIV/0! | #DIV/0!
[7 empty] | 0 | -13.5939 | #DIV/0! | 0.93366 | #DIV/0! | 0 | 0 | #DIV/0! | #DIV/0!
[7 empty] | 0 | -13.5939 | #DIV/0! | 0.93366 | #DIV/0! | 0 | 0 | #DIV/0! | #DIV/0!
[7 empty] | 0 | -13.5939 | #DIV/0! | 0.93366 | #DIV/0! | 0 | 0 | #DIV/0! | #DIV/0!
[7 empty] | 0 | -13.5939 | #DIV/0! | 0.93366 | #DIV/0! | 0 | 0 | #DIV/0! | #DIV/0!
[7 empty] | 0 | -13.5939 | #DIV/0! | 0.93366 | #DIV/0! | 0 | 0 | #DIV/0! | #DIV/0!
[7 empty] | 0 | -13.5939 | #DIV/0! | 0.93366 | #DIV/0! | 0 | 0 | #DIV/0! | #DIV/0!
[7 empty] | 0 | -13.5939 | #DIV/0! | 0.93366 | #DIV/0! | 0 | 0 | #DIV/0! | #DIV/0!
[7 empty] | 0 | -13.5939 | #DIV/0! | 0.93366 | #DIV/0! | 0 | 0 | #DIV/0! | #DIV/0!
[7 empty] | 0 | -13.5939 | #DIV/0! | 0.93366 | #DIV/0! | 0 | 0 | #DIV/0! | #DIV/0!
[7 empty] | 0 | -13.5939 | #DIV/0! | 0.93366 | #DIV/0! | 0 | 0 | #DIV/0! | #DIV/0!
[7 empty] | 0 | -13.5939 | #DIV/0! | 0.93366 | #DIV/0! | 0 | 0 | #DIV/0! | #DIV/0!
[7 empty] | 0 | -13.5939 | #DIV/0! | 0.93366 | #DIV/0! | 0 | 0 | #DIV/0! | #DIV/0!
[7 empty] | 0 | -13.5939 | #DIV/0! | 0.93366 | #DIV/0! | 0 | 0 | #DIV/0! | #DIV/0!
[7 empty] | 0 | -13.5939 | #DIV/0! | 0.93366 | #DIV/0! | 0 | 0 | #DIV/0! | #DIV/0!
[7 empty] | 0 | -13.5939 | #DIV/0! | 0.93366 | #DIV/0! | 0 | 0 | #DIV/0! | #DIV/0!
[7 empty] | 0 | -13.5939 | #DIV/0! | 0.93366 | #DIV/0! | 0 | 0 | #DIV/0! | #DIV/0!
[7 empty] | 0 | -13.5939 | #DIV/0! | 0.93366 | #DIV/0! | 0 | 0 | #DIV/0! | #DIV/0!
[7 empty] | 0 | -13.5939 | #DIV/0! | 0.93366 | #DIV/0! | 0 | 0 | #DIV/0! | #DIV/0!
[7 empty] | 0 | -13.5939 | #DIV/0! | 0.93366 | #DIV/0! | 0 | 0 | #DIV/0! | #DIV/0!
[7 empty] | 0 | -13.5939 | #DIV/0! | 0.93366 | #DIV/0! | 0 | 0 | #DIV/0! | #DIV/0!
[7 empty] | 0 | -13.5939 | #DIV/0! | 0.93366 | #DIV/0! | 0 | 0 | #DIV/0! | #DIV/0!
[7 empty] | 0 | -13.5939 | #DIV/0! | 0.93366 | #DIV/0! | 0 | 0 | #DIV/0! | #DIV/0!
[7 empty] | 0 | -13.5939 | #DIV/0! | 0.93366 | #DIV/0! | 0 | 0 | #DIV/0! | #DIV/0!
[7 empty] | 0 | -13.5939 | #DIV/0! | 0.93366 | #DIV/0! | 0 | 0 | #DIV/0! | #DIV/0!
[7 empty] | 0 | -13.5939 | #DIV/0! | 0.93366 | #DIV/0! | 0 | 0 | #DIV/0! | #DIV/0!
[7 empty] | 0 | -13.5939 | #DIV/0! | 0.93366 | #DIV/0! | 0 | 0 | #DIV/0! | #DIV/0!
[7 empty] | 0 | -13.5939 | #DIV/0! | 0.93366 | #DIV/0! | 0 | 0 | #DIV/0! | #DIV/0!
[7 empty] | 0 | -13.5939 | #DIV/0! | 0.93366 | #DIV/0! | 0 | 0 | #DIV/0! | #DIV/0!
[7 empty] | 0 | -13.5939 | #DIV/0! | 0.93366 | #DIV/0! | 0 | 0 | #DIV/0! | #DIV/0!
[7 empty] | 0 | -13.5939 | #DIV/0! | 0.93366 | #DIV/0! | 0 | 0 | #DIV/0! | #DIV/0!
[7 empty] | 0 | -13.5939 | #DIV/0! | 0.93366 | #DIV/0! | 0 | 0 | #DIV/0! | #DIV/0!
[7 empty] | 0 | -13.5939 | #DIV/0! | 0.93366 | #DIV/0! | 0 | 0 | #DIV/0! | #DIV/0!
[7 empty] | 0 | -13.5939 | #DIV/0! | 0.93366 | #DIV/0! | 0 | 0 | #DIV/0! | #DIV/0!
[7 empty] | 0 | -13.5939 | #DIV/0! | 0.93366 | #DIV/0! | 0 | 0 | #DIV/0! | #DIV/0!
[7 empty] | 0 | -13.5939 | #DIV/0! | 0.93366 | #DIV/0! | 0 | 0 | #DIV/0! | #DIV/0!
[7 empty] | 0 | -13.5939 | #DIV/0! | 0.93366 | #DIV/0! | 0 | 0 | #DIV/0! | #DIV/0!
[7 empty] | 0 | -13.5939 | #DIV/0! | 0.93366 | #DIV/0! | 0 | 0 | #DIV/0! | #DIV/0!
[7 empty] | 0 | -13.5939 | #DIV/0! | 0.93366 | #DIV/0! | 0 | 0 | #DIV/0! | #DIV/0!
[7 empty] | 0 | -13.5939 | #DIV/0! | 0.93366 | #DIV/0! | 0 | 0 | #DIV/0! | #DIV/0!
[7 empty] | 0 | -13.5939 | #DIV/0! | 0.93366 | #DIV/0! | 0 | 0 | #DIV/0! | #DIV/0!
[7 empty] | 0 | -13.5939 | #DIV/0! | 0.93366 | #DIV/0! | 0 | 0 | #DIV/0! | #DIV/0!
[7 empty] | 0 | -13.5939 | #DIV/0! | 0.93366 | #DIV/0! | 0 | 0 | #DIV/0! | #DIV/0!
[7 empty] | 0 | -13.5939 | #DIV/0! | 0.93366 | #DIV/0! | 0 | 0 | #DIV/0! | #DIV/0!
[7 empty] | 0 | -13.5939 | #DIV/0! | 0.93366 | #DIV/0! | 0 | 0 | #DIV/0! | #DIV/0!
[7 empty] | 0 | -13.5939 | #DIV/0! | 0.93366 | #DIV/0! | 0 | 0 | #DIV/0! | #DIV/0!
[7 empty] | 0 | -13.5939 | #DIV/0! | 0.93366 | #DIV/0! | 0 | 0 | #DIV/0! | #DIV/0!
[7 empty] | 0 | -13.5939 | #DIV/0! | 0.93366 | #DIV/0! | 0 | 0 | #DIV/0! | #DIV/0!
[7 empty] | 0 | -13.5939 | #DIV/0! | 0.93366 | #DIV/0! | 0 | 0 | #DIV/0! | #DIV/0!
[7 empty] | 0 | -13.5939 | #DIV/0! | 0.93366 | #DIV/0! | 0 | 0 | #DIV/0! | #DIV/0!
[7 empty] | 0 | -13.5939 | #DIV/0! | 0.93366 | #DIV/0! | 0 | 0 | #DIV/0! | #DIV/0!
[7 empty] | 0 | -13.5939 | #DIV/0! | 0.93366 | #DIV/0! | 0 | 0 | #DIV/0! | #DIV/0!
[7 empty] | 0 | -13.5939 | #DIV/0! | 0.93366 | #DIV/0! | 0 | 0 | #DIV/0! | #DIV/0!
[7 empty] | 0 | -13.5939 | #DIV/0! | 0.93366 | #DIV/0! | 0 | 0 | #DIV/0! | #DIV/0!
[7 empty] | 0 | -13.5939 | #DIV/0! | 0.93366 | #DIV/0! | 0 | 0 | #DIV/0! | #DIV/0!
[7 empty] | 0 | -13.5939 | #DIV/0! | 0.93366 | #DIV/0! | 0 | 0 | #DIV/0! | #DIV/0!
[7 empty] | 0 | -13.5939 | #DIV/0! | 0.93366 | #DIV/0! | 0 | 0 | #DIV/0! | #DIV/0!
[7 empty] | 0 | -13.5939 | #DIV/0! | 0.93366 | #DIV/0! | 0 | 0 | #DIV/0! | #DIV/0!
[7 empty] | 0 | -13.5939 | #DIV/0! | 0.93366 | #DIV/0! | 0 | 0 | #DIV/0! | #DIV/0!
[7 empty] | 0 | -13.5939 | #DIV/0! | 0.93366 | #DIV/0! | 0 | 0 | #DIV/0! | #DIV/0!
[7 empty] | 0 | -13.5939 | #DIV/0! | 0.93366 | #DIV/0! | 0 | 0 | #DIV/0! | #DIV/0!
[7 empty] | 0 | -13.5939 | #DIV/0! | 0.93366 | #DIV/0! | 0 | 0 | #DIV/0! | #DIV/0!
[7 empty] | 0 | -13.5939 | #DIV/0! | 0.93366 | #DIV/0! | 0 | 0 | #DIV/0! | #DIV/0!
[7 empty] | 0 | -13.5939 | #DIV/0! | 0.93366 | #DIV/0! | 0 | 0 | #DIV/0! | #DIV/0!
[7 empty] | 0 | -13.5939 | #DIV/0! | 0.93366 | #DIV/0! | 0 | 0 | #DIV/0! | #DIV/0!
[7 empty] | 0 | -13.5939 | #DIV/0! | 0.93366 | #DIV/0! | 0 | 0 | #DIV/0! | #DIV/0!
[7 empty] | 0 | -13.5939 | #DIV/0! | 0.93366 | #DIV/0! | 0 | 0 | #DIV/0! | #DIV/0!
[7 empty] | 0 | -13.5939 | #DIV/0! | 0.93366 | #DIV/0! | 0 | 0 | #DIV/0! | #DIV/0!
[7 empty] | 0 | -13.5939 | #DIV/0! | 0.93366 | #DIV/0! | 0 | 0 | #DIV/0! | #DIV/0!
[7 empty] | 0 | -13.5939 | #DIV/0! | 0.93366 | #DIV/0! | 0 | 0 | #DIV/0! | #DIV/0!
[7 empty] | 0 | -13.5939 | #DIV/0! | 0.93366 | #DIV/0! | 0 | 0 | #DIV/0! | #DIV/0!
[7 empty] | 0 | -13.5939 | #DIV/0! | 0.93366 | #DIV/0! | 0 | 0 | #DIV/0! | #DIV/0!
[7 empty] | 0 | -13.5939 | #DIV/0! | 0.93366 | #DIV/0! | 0 | 0 | #DIV/0! | #DIV/0!
[7 empty] | 0 | -13.5939 | #DIV/0! | 0.93366 | #DIV/0! | 0 | 0 | #DIV/0! | #DIV/0!
[7 empty] | 0 | -13.5939 | #DIV/0! | 0.93366 | #DIV/0! | 0 | 0 | #DIV/0! | #DIV/0!
[7 empty] | 0 | -13.5939 | #DIV/0! | 0.93366 | #DIV/0! | 0 | 0 | #DIV/0! | #DIV/0!
[7 empty] | 0 | -13.5939 | #DIV/0! | 0.93366 | #DIV/0! | 0 | 0 | #DIV/0! | #DIV/0!
[7 empty] | 0 | -13.5939 | #DIV/0! | 0.93366 | #DIV/0! | 0 | 0 | #DIV/0! | #DIV/0!
[7 empty] | 0 | -13.5939 | #DIV/0! | 0.93366 | #DIV/0! | 0 | 0 | #DIV/0! | #DIV/0!
[7 empty] | 0 | -13.5939 | #DIV/0! | 0.93366 | #DIV/0! | 0 | 0 | #DIV/0! | #DIV/0!
[7 empty] | 0 | -13.5939 | #DIV/0! | 0.93366 | #DIV/0! | 0 | 0 | #DIV/0! | #DIV/0!
[7 empty] | 0 | -13.5939 | #DIV/0! | 0.93366 | #DIV/0! | 0 | 0 | #DIV/0! | #DIV/0!
[7 empty] | 0 | -13.5939 | #DIV/0! | 0.93366 | #DIV/0! | 0 | 0 | #DIV/0! | #DIV/0!
[7 empty] | 0 | -13.5939 | #DIV/0! | 0.93366 | #DIV/0! | 0 | 0 | #DIV/0! | #DIV/0!
[7 empty] | 0 | -13.5939 | #DIV/0! | 0.93366 | #DIV/0! | 0 | 0 | #DIV/0! | #DIV/0!
[7 empty] | 0 | -13.5939 | #DIV/0! | 0.93366 | #DIV/0! | 0 | 0 | #DIV/0! | #DIV/0!
[7 empty] | 0 | -13.5939 | #DIV/0! | 0.93366 | #DIV/0! | 0 | 0 | #DIV/0! | #DIV/0!
[7 empty] | 0 | -13.5939 | #DIV/0! | 0.93366 | #DIV/0! | 0 | 0 | #DIV/0! | #DIV/0!
[7 empty] | 0 | -13.5939 | #DIV/0! | 0.93366 | #DIV/0! | 0 | 0 | #DIV/0! | #DIV/0!
[7 empty] | 0 | -13.5939 | #DIV/0! | 0.93366 | #DIV/0! | 0 | 0 | #DIV/0! | #DIV/0!
[7 empty] | 0 | -13.5939 | #DIV/0! | 0.93366 | #DIV/0! | 0 | 0 | #DIV/0! | #DIV/0!
[7 empty] | 0 | -13.5939 | #DIV/0! | 0.93366 | #DIV/0! | 0 | 0 | #DIV/0! | #DIV/0!
[7 empty] | 0 | -13.5939 | #DIV/0! | 0.93366 | #DIV/0! | 0 | 0 | #DIV/0! | #DIV/0!
[7 empty] | 0 | -13.5939 | #DIV/0! | 0.93366 | #DIV/0! | 0 | 0 | #DIV/0! | #DIV/0!
[7 empty] | 0 | -13.5939 | #DIV/0! | 0.93366 | #DIV/0! | 0 | 0 | #DIV/0! | #DIV/0!
[7 empty] | 0 | -13.5939 | #DIV/0! | 0.93366 | #DIV/0! | 0 | 0 | #DIV/0! | #DIV/0!
[7 empty] | 0 | -13.5939 | #DIV/0! | 0.93366 | #DIV/0! | 0 | 0 | #DIV/0! | #DIV/0!
[7 empty] | 0 | -13.5939 | #DIV/0! | 0.93366 | #DIV/0! | 0 | 0 | #DIV/0! | #DIV/0!
[7 empty] | 0 | -13.5939 | #DIV/0! | 0.93366 | #DIV/0! | 0 | 0 | #DIV/0! | #DIV/0!
[7 empty] | 0 | -13.5939 | #DIV/0! | 0.93366 | #DIV/0! | 0 | 0 | #DIV/0! | #DIV/0!
[7 empty] | 0 | -13.5939 | #DIV/0! | 0.93366 | #DIV/0! | 0 | 0 | #DIV/0! | #DIV/0!
[7 empty] | 0 | -13.5939 | #DIV/0! | 0.93366 | #DIV/0! | 0 | 0 | #DIV/0! | #DIV/0!
[7 empty] | 0 | -13.5939 | #DIV/0! | 0.93366 | #DIV/0! | 0 | 0 | #DIV/0! | #DIV/0!
[7 empty] | 0 | -13.5939 | #DIV/0! | 0.93366 | #DIV/0! | 0 | 0 | #DIV/0! | #DIV/0!
[7 empty] | 0 | -13.5939 | #DIV/0! | 0.93366 | #DIV/0! | 0 | 0 | #DIV/0! | #DIV/0!
[7 empty] | 0 | -13.5939 | #DIV/0! | 0.93366 | #DIV/0! | 0 | 0 | #DIV/0! | #DIV/0!
[7 empty] | 0 | -13.5939 | #DIV/0! | 0.93366 | #DIV/0! | 0 | 0 | #DIV/0! | #DIV/0!
[7 empty] | 0 | -13.5939 | #DIV/0! | 0.93366 | #DIV/0! | 0 | 0 | #DIV/0! | #DIV/0!
[7 empty] | 0 | -13.5939 | #DIV/0! | 0.93366 | #DIV/0! | 0 | 0 | #DIV/0! | #DIV/0!
[7 empty] | 0 | -13.5939 | #DIV/0! | 0.93366 | #DIV/0! | 0 | 0 | #DIV/0! | #DIV/0!
[7 empty] | 0 | -13.5939 | #DIV/0! | 0.93366 | #DIV/0! | 0 | 0 | #DIV/0! | #DIV/0!
[7 empty] | 0 | -13.5939 | #DIV/0! | 0.93366 | #DIV/0! | 0 | 0 | #DIV/0! | #DIV/0!
[7 empty] | 0 | -13.5939 | #DIV/0! | 0.93366 | #DIV/0! | 0 | 0 | #DIV/0! | #DIV/0!
[7 empty] | 0 | -13.5939 | #DIV/0! | 0.93366 | #DIV/0! | 0 | 0 | #DIV/0! | #DIV/0!
[7 empty] | 0 | -13.5939 | #DIV/0! | 0.93366 | #DIV/0! | 0 | 0 | #DIV/0! | #DIV/0!
[7 empty] | 0 | -13.5939 | #DIV/0! | 0.93366 | #DIV/0! | 0 | 0 | #DIV/0! | #DIV/0!
[7 empty] | 0 | -13.5939 | #DIV/0! | 0.93366 | #DIV/0! | 0 | 0 | #DIV/0! | #DIV/0!
[7 empty] | 0 | -13.5939 | #DIV/0! | 0.93366 | #DIV/0! | 0 | 0 | #DIV/0! | #DIV/0!
[7 empty] | 0 | -13.5939 | #DIV/0! | 0.93366 | #DIV/0! | 0 | 0 | #DIV/0! | #DIV/0!
[7 empty] | 0 | -13.5939 | #DIV/0! | 0.93366 | #DIV/0! | 0 | 0 | #DIV/0! | #DIV/0!
[7 empty] | 0 | -13.5939 | #DIV/0! | 0.93366 | #DIV/0! | 0 | 0 | #DIV/0! | #DIV/0!
[7 empty] | 0 | -13.5939 | #DIV/0! | 0.93366 | #DIV/0! | 0 | 0 | #DIV/0! | #DIV/0!
[7 empty] | 0 | -13.5939 | #DIV/0! | 0.93366 | #DIV/0! | 0 | 0 | #DIV/0! | #DIV/0!
[7 empty] | 0 | -13.5939 | #DIV/0! | 0.93366 | #DIV/0! | 0 | 0 | #DIV/0! | #DIV/0!
[7 empty] | 0 | -13.5939 | #DIV/0! | 0.93366 | #DIV/0! | 0 | 0 | #DIV/0! | #DIV/0!
[7 empty] | 0 | -13.5939 | #DIV/0! | 0.93366 | #DIV/0! | 0 | 0 | #DIV/0! | #DIV/0!
[7 empty] | 0 | -13.5939 | #DIV/0! | 0.93366 | #DIV/0! | 0 | 0 | #DIV/0! | #DIV/0!
[7 empty] | 0 | -13.5939 | #DIV/0! | 0.93366 | #DIV/0! | 0 | 0 | #DIV/0! | #DIV/0!
[7 empty] | 0 | -13.5939 | #DIV/0! | 0.93366 | #DIV/0! | 0 | 0 | #DIV/0! | #DIV/0!
[7 empty] | 0 | -13.5939 | #DIV/0! | 0.93366 | #DIV/0! | 0 | 0 | #DIV/0! | #DIV/0!
[7 empty] | 0 | -13.5939 | #DIV/0! | 0.93366 | #DIV/0! | 0 | 0 | #DIV/0! | #DIV/0!
[7 empty] | 0 | -13.5939 | #DIV/0! | 0.93366 | #DIV/0! | 0 | 0 | #DIV/0! | #DIV/0!
[7 empty] | 0 | -13.5939 | #DIV/0! | 0.93366 | #DIV/0! | 0 | 0 | #DIV/0! | #DIV/0!
[7 empty] | 0 | -13.5939 | #DIV/0! | 0.93366 | #DIV/0! | 0 | 0 | #DIV/0! | #DIV/0!
[7 empty] | 0 | -13.5939 | #DIV/0! | 0.93366 | #DIV/0! | 0 | 0 | #DIV/0! | #DIV/0!
[7 empty] | 0 | -13.5939 | #DIV/0! | 0.93366 | #DIV/0! | 0 | 0 | #DIV/0! | #DIV/0!
[7 empty] | 0 | -13.5939 | #DIV/0! | 0.93366 | #DIV/0! | 0 | 0 | #DIV/0! | #DIV/0!
[7 empty] | 0 | -13.5939 | #DIV/0! | 0.93366 | #DIV/0! | 0 | 0 | #DIV/0! | #DIV/0!
[7 empty] | 0 | -13.5939 | #DIV/0! | 0.93366 | #DIV/0! | 0 | 0 | #DIV/0! | #DIV/0!
[7 empty] | 0 | -13.5939 | #DIV/0! | 0.93366 | #DIV/0! | 0 | 0 | #DIV/0! | #DIV/0!
[7 empty] | 0 | -13.5939 | #DIV/0! | 0.93366 | #DIV/0! | 0 | 0 | #DIV/0! | #DIV/0!
[7 empty] | 0 | -13.5939 | #DIV/0! | 0.93366 | #DIV/0! | 0 | 0 | #DIV/0! | #DIV/0!
[7 empty] | 0 | -13.5939 | #DIV/0! | 0.93366 | #DIV/0! | 0 | 0 | #DIV/0! | #DIV/0!
[7 empty] | 0 | -13.5939 | #DIV/0! | 0.93366 | #DIV/0! | 0 | 0 | #DIV/0! | #DIV/0!
[7 empty] | 0 | -13.5939 | #DIV/0! | 0.93366 | #DIV/0! | 0 | 0 | #DIV/0! | #DIV/0!
[7 empty] | 0 | -13.5939 | #DIV/0! | 0.93366 | #DIV/0! | 0 | 0 | #DIV/0! | #DIV/0!
[7 empty] | 0 | -13.5939 | #DIV/0! | 0.93366 | #DIV/0! | 0 | 0 | #DIV/0! | #DIV/0!
[7 empty] | 0 | -13.5939 | #DIV/0! | 0.93366 | #DIV/0! | 0 | 0 | #DIV/0! | #DIV/0!
[7 empty] | 0 | -13.5939 | #DIV/0! | 0.93366 | #DIV/0! | 0 | 0 | #DIV/0! | #DIV/0!
[7 empty] | 0 | -13.5939 | #DIV/0! | 0.93366 | #DIV/0! | 0 | 0 | #DIV/0! | #DIV/0!
[7 empty] | 0 | -13.5939 | #DIV/0! | 0.93366 | #DIV/0! | 0 | 0 | #DIV/0! | #DIV/0!
[7 empty] | 0 | -13.5939 | #DIV/0! | 0.93366 | #DIV/0! | 0 | 0 | #DIV/0! | #DIV/0!
[7 empty] | 0 | -13.5939 | #DIV/0! | 0.93366 | #DIV/0! | 0 | 0 | #DIV/0! | #DIV/0!
[7 empty] | 0 | -13.5939 | #DIV/0! | 0.93366 | #DIV/0! | 0 | 0 | #DIV/0! | #DIV/0!
[7 empty] | 0 | -13.5939 | #DIV/0! | 0.93366 | #DIV/0! | 0 | 0 | #DIV/0! | #DIV/0!
[7 empty] | 0 | -13.5939 | #DIV/0! | 0.93366 | #DIV/0! | 0 | 0 | #DIV/0! | #DIV/0!
[7 empty] | 0 | -13.5939 | #DIV/0! | 0.93366 | #DIV/0! | 0 | 0 | #DIV/0! | #DIV/0!
[7 empty] | 0 | -13.5939 | #DIV/0! | 0.93366 | #DIV/0! | 0 | 0 | #DIV/0! | #DIV/0!
[7 empty] | 0 | -13.5939 | #DIV/0! | 0.93366 | #DIV/0! | 0 | 0 | #DIV/0! | #DIV/0!
[7 empty] | 0 | -13.5939 | #DIV/0! | 0.93366 | #DIV/0! | 0 | 0 | #DIV/0! | #DIV/0!
[7 empty] | 0 | -13.5939 | #DIV/0! | 0.93366 | #DIV/0! | 0 | 0 | #DIV/0! | #DIV/0!
[7 empty] | 0 | -13.5939 | #DIV/0! | 0.93366 | #DIV/0! | 0 | 0 | #DIV/0! | #DIV/0!
[7 empty] | 0 | -13.5939 | #DIV/0! | 0.93366 | #DIV/0! | 0 | 0 | #DIV/0! | #DIV/0!
[7 empty] | 0 | -13.5939 | #DIV/0! | 0.93366 | #DIV/0! | 0 | 0 | #DIV/0! | #DIV/0!
[7 empty] | 0 | -13.5939 | #DIV/0! | 0.93366 | #DIV/0! | 0 | 0 | #DIV/0! | #DIV/0!
[7 empty] | 0 | -13.5939 | #DIV/0! | 0.93366 | #DIV/0! | 0 | 0 | #DIV/0! | #DIV/0!
[7 empty] | 0 | -13.5939 | #DIV/0! | 0.93366 | #DIV/0! | 0 | 0 | #DIV/0! | #DIV/0!
[7 empty] | 0 | -13.5939 | #DIV/0! | 0.93366 | #DIV/0! | 0 | 0 | #DIV/0! | #DIV/0!
[7 empty] | 0 | -13.5939 | #DIV/0! | 0.93366 | #DIV/0! | 0 | 0 | #DIV/0! | #DIV/0!
[7 empty] | 0 | -13.5939 | #DIV/0! | 0.93366 | #DIV/0! | 0 | 0 | #DIV/0! | #DIV/0!
[7 empty] | 0 | -13.5939 | #DIV/0! | 0.93366 | #DIV/0! | 0 | 0 | #DIV/0! | #DIV/0!
[7 empty] | 0 | -13.5939 | #DIV/0! | 0.93366 | #DIV/0! | 0 | 0 | #DIV/0! | #DIV/0!
[7 empty] | 0 | -13.5939 | #DIV/0! | 0.93366 | #DIV/0! | 0 | 0 | #DIV/0! | #DIV/0!
[7 empty] | 0 | -13.5939 | #DIV/0! | 0.93366 | #DIV/0! | 0 | 0 | #DIV/0! | #DIV/0!
[7 empty] | 0 | -13.5939 | #DIV/0! | 0.93366 | #DIV/0! | 0 | 0 | #DIV/0! | #DIV/0!
[7 empty] | 0 | -13.5939 | #DIV/0! | 0.93366 | #DIV/0! | 0 | 0 | #DIV/0! | #DIV/0!
[7 empty] | 0 | -13.5939 | #DIV/0! | 0.93366 | #DIV/0! | 0 | 0 | #DIV/0! | #DIV/0!
[7 empty] | 0 | -13.5939 | #DIV/0! | 0.93366 | #DIV/0! | 0 | 0 | #DIV/0! | #DIV/0!
[7 empty] | 0 | -13.5939 | #DIV/0! | 0.93366 | #DIV/0! | 0 | 0 | #DIV/0! | #DIV/0!
[7 empty] | 0 | -13.5939 | #DIV/0! | 0.93366 | #DIV/0! | 0 | 0 | #DIV/0! | #DIV/0!
[7 empty] | 0 | -13.5939 | #DIV/0! | 0.93366 | #DIV/0! | 0 | 0 | #DIV/0! | #DIV/0!
[7 empty] | 0 | -13.5939 | #DIV/0! | 0.93366 | #DIV/0! | 0 | 0 | #DIV/0! | #DIV/0!
[7 empty] | 0 | -13.5939 | #DIV/0! | 0.93366 | #DIV/0! | 0 | 0 | #DIV/0! | #DIV/0!
[7 empty] | 0 | -13.5939 | #DIV/0! | 0.93366 | #DIV/0! | 0 | 0 | #DIV/0! | #DIV/0!
[7 empty] | 0 | -13.5939 | #DIV/0! | 0.93366 | #DIV/0! | 0 | 0 | #DIV/0! | #DIV/0!
[7 empty] | 0 | -13.5939 | #DIV/0! | 0.93366 | #DIV/0! | 0 | 0 | #DIV/0! | #DIV/0!
[7 empty] | 0 | -13.5939 | #DIV/0! | 0.93366 | #DIV/0! | 0 | 0 | #DIV/0! | #DIV/0!
[7 empty] | 0 | -13.5939 | #DIV/0! | 0.93366 | #DIV/0! | 0 | 0 | #DIV/0! | #DIV/0!
[7 empty] | 0 | -13.5939 | #DIV/0! | 0.93366 | #DIV/0! | 0 | 0 | #DIV/0! | #DIV/0!
[7 empty] | 0 | -13.5939 | #DIV/0! | 0.93366 | #DIV/0! | 0 | 0 | #DIV/0! | #DIV/0!
[7 empty] | 0 | -13.5939 | #DIV/0! | 0.93366 | #DIV/0! | 0 | 0 | #DIV/0! | #DIV/0!
[7 empty] | 0 | -13.5939 | #DIV/0! | 0.93366 | #DIV/0! | 0 | 0 | #DIV/0! | #DIV/0!
[7 empty] | 0 | -13.5939 | #DIV/0! | 0.93366 | #DIV/0! | 0 | 0 | #DIV/0! | #DIV/0!
[7 empty] | 0 | -13.5939 | #DIV/0! | 0.93366 | #DIV/0! | 0 | 0 | #DIV/0! | #DIV/0!
[7 empty] | 0 | -13.5939 | #DIV/0! | 0.93366 | #DIV/0! | 0 | 0 | #DIV/0! | #DIV/0!
[7 empty] | 0 | -13.5939 | #DIV/0! | 0.93366 | #DIV/0! | 0 | 0 | #DIV/0! | #DIV/0!
[7 empty] | 0 | -13.5939 | #DIV/0! | 0.93366 | #DIV/0! | 0 | 0 | #DIV/0! | #DIV/0!
[7 empty] | 0 | -13.5939 | #DIV/0! | 0.93366 | #DIV/0! | 0 | 0 | #DIV/0! | #DIV/0!
[7 empty] | 0 | -13.5939 | #DIV/0! | 0.93366 | #DIV/0! | 0 | 0 | #DIV/0! | #DIV/0!
[7 empty] | 0 | -13.5939 | #DIV/0! | 0.93366 | #DIV/0! | 0 | 0 | #DIV/0! | #DIV/0!
[7 empty] | 0 | -13.5939 | #DIV/0! | 0.93366 | #DIV/0! | 0 | 0 | #DIV/0! | #DIV/0!
[7 empty] | 0 | -13.5939 | #DIV/0! | 0.93366 | #DIV/0! | 0 | 0 | #DIV/0! | #DIV/0!
[7 empty] | 0 | -13.5939 | #DIV/0! | 0.93366 | #DIV/0! | 0 | 0 | #DIV/0! | #DIV/0!
[7 empty] | 0 | -13.5939 | #DIV/0! | 0.93366 | #DIV/0! | 0 | 0 | #DIV/0! | #DIV/0!
[7 empty] | 0 | -13.5939 | #DIV/0! | 0.93366 | #DIV/0! | 0 | 0 | #DIV/0! | #DIV/0!
[7 empty] | 0 | -13.5939 | #DIV/0! | 0.93366 | #DIV/0! | 0 | 0 | #DIV/0! | #DIV/0!
[7 empty] | 0 | -13.5939 | #DIV/0! | 0.93366 | #DIV/0! | 0 | 0 | #DIV/0! | #DIV/0!
[7 empty] | 0 | -13.5939 | #DIV/0! | 0.93366 | #DIV/0! | 0 | 0 | #DIV/0! | #DIV/0!
[7 empty] | 0 | -13.5939 | #DIV/0! | 0.93366 | #DIV/0! | 0 | 0 | #DIV/0! | #DIV/0!
[7 empty] | 0 | -13.5939 | #DIV/0! | 0.93366 | #DIV/0! | 0 | 0 | #DIV/0! | #DIV/0!
[7 empty] | 0 | -13.5939 | #DIV/0! | 0.93366 | #DIV/0! | 0 | 0 | #DIV/0! | #DIV/0!
[7 empty] | 0 | -13.5939 | #DIV/0! | 0.93366 | #DIV/0! | 0 | 0 | #DIV/0! | #DIV/0!
[7 empty] | 0 | -13.5939 | #DIV/0! | 0.93366 | #DIV/0! | 0 | 0 | #DIV/0! | #DIV/0!
[7 empty] | 0 | -13.5939 | #DIV/0! | 0.93366 | #DIV/0! | 0 | 0 | #DIV/0! | #DIV/0!
[7 empty] | 0 | -13.5939 | #DIV/0! | 0.93366 | #DIV/0! | 0 | 0 | #DIV/0! | #DIV/0!
[7 empty] | 0 | -13.5939 | #DIV/0! | 0.93366 | #DIV/0! | 0 | 0 | #DIV/0! | #DIV/0!
[7 empty] | 0 | -13.5939 | #DIV/0! | 0.93366 | #DIV/0! | 0 | 0 | #DIV/0! | #DIV/0!
[7 empty] | 0 | -13.5939 | #DIV/0! | 0.93366 | #DIV/0! | 0 | 0 | #DIV/0! | #DIV/0!
[7 empty] | 0 | -13.5939 | #DIV/0! | 0.93366 | #DIV/0! | 0 | 0 | #DIV/0! | #DIV/0!
[7 empty] | 0 | -13.5939 | #DIV/0! | 0.93366 | #DIV/0! | 0 | 0 | #DIV/0! | #DIV/0!
[7 empty] | 0 | -13.5939 | #DIV/0! | 0.93366 | #DIV/0! | 0 | 0 | #DIV/0! | #DIV/0!
[7 empty] | 0 | -13.5939 | #DIV/0! | 0.93366 | #DIV/0! | 0 | 0 | #DIV/0! | #DIV/0!
[7 empty] | 0 | -13.5939 | #DIV/0! | 0.93366 | #DIV/0! | 0 | 0 | #DIV/0! | #DIV/0!
[7 empty] | 0 | -13.5939 | #DIV/0! | 0.93366 | #DIV/0! | 0 | 0 | #DIV/0! | #DIV/0!
[7 empty] | 0 | -13.5939 | #DIV/0! | 0.93366 | #DIV/0! | 0 | 0 | #DIV/0! | #DIV/0!
[7 empty] | 0 | -13.5939 | #DIV/0! | 0.93366 | #DIV/0! | 0 | 0 | #DIV/0! | #DIV/0!
[7 empty] | 0 | -13.5939 | #DIV/0! | 0.93366 | #DIV/0! | 0 | 0 | #DIV/0! | #DIV/0!
[7 empty] | 0 | -13.5939 | #DIV/0! | 0.93366 | #DIV/0! | 0 | 0 | #DIV/0! | #DIV/0!
[7 empty] | 0 | -13.5939 | #DIV/0! | 0.93366 | #DIV/0! | 0 | 0 | #DIV/0! | #DIV/0!
[7 empty] | 0 | -13.5939 | #DIV/0! | 0.93366 | #DIV/0! | 0 | 0 | #DIV/0! | #DIV/0!
[7 empty] | 0 | -13.5939 | #DIV/0! | 0.93366 | #DIV/0! | 0 | 0 | #DIV/0! | #DIV/0!
[7 empty] | 0 | -13.5939 | #DIV/0! | 0.93366 | #DIV/0! | 0 | 0 | #DIV/0! | #DIV/0!
[7 empty] | 0 | -13.5939 | #DIV/0! | 0.93366 | #DIV/0! | 0 | 0 | #DIV/0! | #DIV/0!
[7 empty] | 0 | -13.5939 | #DIV/0! | 0.93366 | #DIV/0! | 0 | 0 | #DIV/0! | #DIV/0!
[7 empty] | 0 | -13.5939 | #DIV/0! | 0.93366 | #DIV/0! | 0 | 0 | #DIV/0! | #DIV/0!
[7 empty] | 0 | -13.5939 | #DIV/0! | 0.93366 | #DIV/0! | 0 | 0 | #DIV/0! | #DIV/0!
[7 empty] | 0 | -13.5939 | #DIV/0! | 0.93366 | #DIV/0! | 0 | 0 | #DIV/0! | #DIV/0!
[7 empty] | 0 | -13.5939 | #DIV/0! | 0.93366 | #DIV/0! | 0 | 0 | #DIV/0! | #DIV/0!
[7 empty] | 0 | -13.5939 | #DIV/0! | 0.93366 | #DIV/0! | 0 | 0 | #DIV/0! | #DIV/0!
[7 empty] | 0 | -13.5939 | #DIV/0! | 0.93366 | #DIV/0! | 0 | 0 | #DIV/0! | #DIV/0!
[7 empty] | 0 | -13.5939 | #DIV/0! | 0.93366 | #DIV/0! | 0 | 0 | #DIV/0! | #DIV/0!
[7 empty] | 0 | -13.5939 | #DIV/0! | 0.93366 | #DIV/0! | 0 | 0 | #DIV/0! | #DIV/0!
[7 empty] | 0 | -13.5939 | #DIV/0! | 0.93366 | #DIV/0! | 0 | 0 | #DIV/0! | #DIV/0!
[7 empty] | 0 | -13.5939 | #DIV/0! | 0.93366 | #DIV/0! | 0 | 0 | #DIV/0! | #DIV/0!
[7 empty] | 0 | -13.5939 | #DIV/0! | 0.93366 | #DIV/0! | 0 | 0 | #DIV/0! | #DIV/0!
[7 empty] | 0 | -13.5939 | #DIV/0! | 0.93366 | #DIV/0! | 0 | 0 | #DIV/0! | #DIV/0!
[7 empty] | 0 | -13.5939 | #DIV/0! | 0.93366 | #DIV/0! | 0 | 0 | #DIV/0! | #DIV/0!
[7 empty] | 0 | -13.5939 | #DIV/0! | 0.93366 | #DIV/0! | 0 | 0 | #DIV/0! | #DIV/0!
[7 empty] | 0 | -13.5939 | #DIV/0! | 0.93366 | #DIV/0! | 0 | 0 | #DIV/0! | #DIV/0!
[7 empty] | 0 | -13.5939 | #DIV/0! | 0.93366 | #DIV/0! | 0 | 0 | #DIV/0! | #DIV/0!
[7 empty] | 0 | -13.5939 | #DIV/0! | 0.93366 | #DIV/0! | 0 | 0 | #DIV/0! | #DIV/0!
[7 empty] | 0 | -13.5939 | #DIV/0! | 0.93366 | #DIV/0! | 0 | 0 | #DIV/0! | #DIV/0!
[7 empty] | 0 | -13.5939 | #DIV/0! | 0.93366 | #DIV/0! | 0 | 0 | #DIV/0! | #DIV/0!
[7 empty] | 0 | -13.5939 | #DIV/0! | 0.93366 | #DIV/0! | 0 | 0 | #DIV/0! | #DIV/0!
[7 empty] | 0 | -13.5939 | #DIV/0! | 0.93366 | #DIV/0! | 0 | 0 | #DIV/0! | #DIV/0!
[7 empty] | 0 | -13.5939 | #DIV/0! | 0.93366 | #DIV/0! | 0 | 0 | #DIV/0! | #DIV/0!
[7 empty] | 0 | -13.5939 | #DIV/0! | 0.93366 | #DIV/0! | 0 | 0 | #DIV/0! | #DIV/0!
[7 empty] | 0 | -13.5939 | #DIV/0! | 0.93366 | #DIV/0! | 0 | 0 | #DIV/0! | #DIV/0!
[7 empty] | 0 | -13.5939 | #DIV/0! | 0.93366 | #DIV/0! | 0 | 0 | #DIV/0! | #DIV/0!
[7 empty] | 0 | -13.5939 | #DIV/0! | 0.93366 | #DIV/0! | 0 | 0 | #DIV/0! | #DIV/0!
[7 empty] | 0 | -13.5939 | #DIV/0! | 0.93366 | #DIV/0! | 0 | 0 | #DIV/0! | #DIV/0!
[7 empty] | 0 | -13.5939 | #DIV/0! | 0.93366 | #DIV/0! | 0 | 0 | #DIV/0! | #DIV/0!
[7 empty] | 0 | -13.5939 | #DIV/0! | 0.93366 | #DIV/0! | 0 | 0 | #DIV/0! | #DIV/0!
[7 empty] | 0 | -13.5939 | #DIV/0! | 0.93366 | #DIV/0! | 0 | 0 | #DIV/0! | #DIV/0!
[7 empty] | 0 | -13.5939 | #DIV/0! | 0.93366 | #DIV/0! | 0 | 0 | #DIV/0! | #DIV/0!
[7 empty] | 0 | -13.5939 | #DIV/0! | 0.93366 | #DIV/0! | 0 | 0 | #DIV/0! | #DIV/0!
[7 empty] | 0 | -13.5939 | #DIV/0! | 0.93366 | #DIV/0! | 0 | 0 | #DIV/0! | #DIV/0!
[7 empty] | 0 | -13.5939 | #DIV/0! | 0.93366 | #DIV/0! | 0 | 0 | #DIV/0! | #DIV/0!
[7 empty] | 0 | -13.5939 | #DIV/0! | 0.93366 | #DIV/0! | 0 | 0 | #DIV/0! | #DIV/0!
[7 empty] | 0 | -13.5939 | #DIV/0! | 0.93366 | #DIV/0! | 0 | 0 | #DIV/0! | #DIV/0!
[7 empty] | 0 | -13.5939 | #DIV/0! | 0.93366 | #DIV/0! | 0 | 0 | #DIV/0! | #DIV/0!
[7 empty] | 0 | -13.5939 | #DIV/0! | 0.93366 | #DIV/0! | 0 | 0 | #DIV/0! | #DIV/0!
[7 empty] | 0 | -13.5939 | #DIV/0! | 0.93366 | #DIV/0! | 0 | 0 | #DIV/0! | #DIV/0!
[7 empty] | 0 | -13.5939 | #DIV/0! | 0.93366 | #DIV/0! | 0 | 0 | #DIV/0! | #DIV/0!
[7 empty] | 0 | -13.5939 | #DIV/0! | 0.93366 | #DIV/0! | 0 | 0 | #DIV/0! | #DIV/0!
[7 empty] | 0 | -13.5939 | #DIV/0! | 0.93366 | #DIV/0! | 0 | 0 | #DIV/0! | #DIV/0!
[7 empty] | 0 | -13.5939 | #DIV/0! | 0.93366 | #DIV/0! | 0 | 0 | #DIV/0! | #DIV/0!
[7 empty] | 0 | -13.5939 | #DIV/0! | 0.93366 | #DIV/0! | 0 | 0 | #DIV/0! | #DIV/0!
[7 empty] | 0 | -13.5939 | #DIV/0! | 0.93366 | #DIV/0! | 0 | 0 | #DIV/0! | #DIV/0!
[7 empty] | 0 | -13.5939 | #DIV/0! | 0.93366 | #DIV/0! | 0 | 0 | #DIV/0! | #DIV/0!
[7 empty] | 0 | -13.5939 | #DIV/0! | 0.93366 | #DIV/0! | 0 | 0 | #DIV/0! | #DIV/0!
[7 empty] | 0 | -13.5939 | #DIV/0! | 0.93366 | #DIV/0! | 0 | 0 | #DIV/0! | #DIV/0!
[7 empty] | 0 | -13.5939 | #DIV/0! | 0.93366 | #DIV/0! | 0 | 0 | #DIV/0! | #DIV/0!
[7 empty] | 0 | -13.5939 | #DIV/0! | 0.93366 | #DIV/0! | 0 | 0 | #DIV/0! | #DIV/0!
[7 empty] | 0 | -13.5939 | #DIV/0! | 0.93366 | #DIV/0! | 0 | 0 | #DIV/0! | #DIV/0!
[7 empty] | 0 | -13.5939 | #DIV/0! | 0.93366 | #DIV/0! | 0 | 0 | #DIV/0! | #DIV/0!
[7 empty] | 0 | -13.5939 | #DIV/0! | 0.93366 | #DIV/0! | 0 | 0 | #DIV/0! | #DIV/0!
[7 empty] | 0 | -13.5939 | #DIV/0! | 0.93366 | #DIV/0! | 0 | 0 | #DIV/0! | #DIV/0!
[7 empty] | 0 | -13.5939 | #DIV/0! | 0.93366 | #DIV/0! | 0 | 0 | #DIV/0! | #DIV/0!
[7 empty] | 0 | -13.5939 | #DIV/0! | 0.93366 | #DIV/0! | 0 | 0 | #DIV/0! | #DIV/0!
[7 empty] | 0 | -13.5939 | #DIV/0! | 0.93366 | #DIV/0! | 0 | 0 | #DIV/0! | #DIV/0!
[7 empty] | 0 | -13.5939 | #DIV/0! | 0.93366 | #DIV/0! | 0 | 0 | #DIV/0! | #DIV/0!
[7 empty] | 0 | -13.5939 | #DIV/0! | 0.93366 | #DIV/0! | 0 | 0 | #DIV/0! | #DIV/0!
[7 empty] | 0 | -13.5939 | #DIV/0! | 0.93366 | #DIV/0! | 0 | 0 | #DIV/0! | #DIV/0!
[7 empty] | 0 | -13.5939 | #DIV/0! | 0.93366 | #DIV/0! | 0 | 0 | #DIV/0! | #DIV/0!
[7 empty] | 0 | -13.5939 | #DIV/0! | 0.93366 | #DIV/0! | 0 | 0 | #DIV/0! | #DIV/0!
[7 empty] | 0 | -13.5939 | #DIV/0! | 0.93366 | #DIV/0! | 0 | 0 | #DIV/0! | #DIV/0!
[7 empty] | 0 | -13.5939 | #DIV/0! | 0.93366 | #DIV/0! | 0 | 0 | #DIV/0! | #DIV/0!
[7 empty] | 0 | -13.5939 | #DIV/0! | 0.93366 | #DIV/0! | 0 | 0 | #DIV/0! | #DIV/0!
[7 empty] | 0 | -13.5939 | #DIV/0! | 0.93366 | #DIV/0! | 0 | 0 | #DIV/0! | #DIV/0!
[7 empty] | 0 | -13.5939 | #DIV/0! | 0.93366 | #DIV/0! | 0 | 0 | #DIV/0! | #DIV/0!
[7 empty] | 0 | -13.5939 | #DIV/0! | 0.93366 | #DIV/0! | 0 | 0 | #DIV/0! | #DIV/0!
[7 empty] | 0 | -13.5939 | #DIV/0! | 0.93366 | #DIV/0! | 0 | 0 | #DIV/0! | #DIV/0!
[7 empty] | 0 | -13.5939 | #DIV/0! | 0.93366 | #DIV/0! | 0 | 0 | #DIV/0! | #DIV/0!
[7 empty] | 0 | -13.5939 | #DIV/0! | 0.93366 | #DIV/0! | 0 | 0 | #DIV/0! | #DIV/0!
[7 empty] | 0 | -13.5939 | #DIV/0! | 0.93366 | #DIV/0! | 0 | 0 | #DIV/0! | #DIV/0!
[7 empty] | 0 | -13.5939 | #DIV/0! | 0.93366 | #DIV/0! | 0 | 0 | #DIV/0! | #DIV/0!
[7 empty] | 0 | -13.5939 | #DIV/0! | 0.93366 | #DIV/0! | 0 | 0 | #DIV/0! | #DIV/0!
[7 empty] | 0 | -13.5939 | #DIV/0! | 0.93366 | #DIV/0! | 0 | 0 | #DIV/0! | #DIV/0!
[7 empty] | 0 | -13.5939 | #DIV/0! | 0.93366 | #DIV/0! | 0 | 0 | #DIV/0! | #DIV/0!
[7 empty] | 0 | -13.5939 | #DIV/0! | 0.93366 | #DIV/0! | 0 | 0 | #DIV/0! | #DIV/0!
[7 empty] | 0 | -13.5939 | #DIV/0! | 0.93366 | #DIV/0! | 0 | 0 | #DIV/0! | #DIV/0!
[7 empty] | 0 | -13.5939 | #DIV/0! | 0.93366 | #DIV/0! | 0 | 0 | #DIV/0! | #DIV/0!
[7 empty] | 0 | -13.5939 | #DIV/0! | 0.93366 | #DIV/0! | 0 | 0 | #DIV/0! | #DIV/0!
[7 empty] | 0 | -13.5939 | #DIV/0! | 0.93366 | #DIV/0! | 0 | 0 | #DIV/0! | #DIV/0!
[7 empty] | 0 | -13.5939 | #DIV/0! | 0.93366 | #DIV/0! | 0 | 0 | #DIV/0! | #DIV/0!
[7 empty] | 0 | -13.5939 | #DIV/0! | 0.93366 | #DIV/0! | 0 | 0 | #DIV/0! | #DIV/0!
[7 empty] | 0 | -13.5939 | #DIV/0! | 0.93366 | #DIV/0! | 0 | 0 | #DIV/0! | #DIV/0!
[7 empty] | 0 | -13.5939 | #DIV/0! | 0.93366 | #DIV/0! | 0 | 0 | #DIV/0! | #DIV/0!
[7 empty] | 0 | -13.5939 | #DIV/0! | 0.93366 | #DIV/0! | 0 | 0 | #DIV/0! | #DIV/0!
[7 empty] | 0 | -13.5939 | #DIV/0! | 0.93366 | #DIV/0! | 0 | 0 | #DIV/0! | #DIV/0!
[7 empty] | 0 | -13.5939 | #DIV/0! | 0.93366 | #DIV/0! | 0 | 0 | #DIV/0! | #DIV/0!
[7 empty] | 0 | -13.5939 | #DIV/0! | 0.93366 | #DIV/0! | 0 | 0 | #DIV/0! | #DIV/0!
[7 empty] | 0 | -13.5939 | #DIV/0! | 0.93366 | #DIV/0! | 0 | 0 | #DIV/0! | #DIV/0!
[7 empty] | 0 | -13.5939 | #DIV/0! | 0.93366 | #DIV/0! | 0 | 0 | #DIV/0! | #DIV/0!
[7 empty] | 0 | -13.5939 | #DIV/0! | 0.93366 | #DIV/0! | 0 | 0 | #DIV/0! | #DIV/0!
[7 empty] | 0 | -13.5939 | #DIV/0! | 0.93366 | #DIV/0! | 0 | 0 | #DIV/0! | #DIV/0!
[7 empty] | 0 | -13.5939 | #DIV/0! | 0.93366 | #DIV/0! | 0 | 0 | #DIV/0! | #DIV/0!
[7 empty] | 0 | -13.5939 | #DIV/0! | 0.93366 | #DIV/0! | 0 | 0 | #DIV/0! | #DIV/0!
[7 empty] | 0 | -13.5939 | #DIV/0! | 0.93366 | #DIV/0! | 0 | 0 | #DIV/0! | #DIV/0!
[7 empty] | 0 | -13.5939 | #DIV/0! | 0.93366 | #DIV/0! | 0 | 0 | #DIV/0! | #DIV/0!
[7 empty] | 0 | -13.5939 | #DIV/0! | 0.93366 | #DIV/0! | 0 | 0 | #DIV/0! | #DIV/0!
[7 empty] | 0 | -13.5939 | #DIV/0! | 0.93366 | #DIV/0! | 0 | 0 | #DIV/0! | #DIV/0!
[7 empty] | 0 | -13.5939 | #DIV/0! | 0.93366 | #DIV/0! | 0 | 0 | #DIV/0! | #DIV/0!
[7 empty] | 0 | -13.5939 | #DIV/0! | 0.93366 | #DIV/0! | 0 | 0 | #DIV/0! | #DIV/0!
[7 empty] | 0 | -13.5939 | #DIV/0! | 0.93366 | #DIV/0! | 0 | 0 | #DIV/0! | #DIV/0!
[7 empty] | 0 | -13.5939 | #DIV/0! | 0.93366 | #DIV/0! | 0 | 0 | #DIV/0! | #DIV/0!
[7 empty] | 0 | -13.5939 | #DIV/0! | 0.93366 | #DIV/0! | 0 | 0 | #DIV/0! | #DIV/0!
[7 empty] | 0 | -13.5939 | #DIV/0! | 0.93366 | #DIV/0! | 0 | 0 | #DIV/0! | #DIV/0!
[7 empty] | 0 | -13.5939 | #DIV/0! | 0.93366 | #DIV/0! | 0 | 0 | #DIV/0! | #DIV/0!
[7 empty] | 0 | -13.5939 | #DIV/0! | 0.93366 | #DIV/0! | 0 | 0 | #DIV/0! | #DIV/0!
[7 empty] | 0 | -13.5939 | #DIV/0! | 0.93366 | #DIV/0! | 0 | 0 | #DIV/0! | #DIV/0!
[7 empty] | 0 | -13.5939 | #DIV/0! | 0.93366 | #DIV/0! | 0 | 0 | #DIV/0! | #DIV/0!
[7 empty] | 0 | -13.5939 | #DIV/0! | 0.93366 | #DIV/0! | 0 | 0 | #DIV/0! | #DIV/0!
[7 empty] | 0 | -13.5939 | #DIV/0! | 0.93366 | #DIV/0! | 0 | 0 | #DIV/0! | #DIV/0!
[7 empty] | 0 | -13.5939 | #DIV/0! | 0.93366 | #DIV/0! | 0 | 0 | #DIV/0! | #DIV/0!
[7 empty] | 0 | -13.5939 | #DIV/0! | 0.93366 | #DIV/0! | 0 | 0 | #DIV/0! | #DIV/0!
[7 empty] | 0 | -13.5939 | #DIV/0! | 0.93366 | #DIV/0! | 0 | 0 | #DIV/0! | #DIV/0!
[7 empty] | 0 | -13.5939 | #DIV/0! | 0.93366 | #DIV/0! | 0 | 0 | #DIV/0! | #DIV/0!
[7 empty] | 0 | -13.5939 | #DIV/0! | 0.93366 | #DIV/0! | 0 | 0 | #DIV/0! | #DIV/0!
[7 empty] | 0 | -13.5939 | #DIV/0! | 0.93366 | #DIV/0! | 0 | 0 | #DIV/0! | #DIV/0!
[7 empty] | 0 | -13.5939 | #DIV/0! | 0.93366 | #DIV/0! | 0 | 0 | #DIV/0! | #DIV/0!
[7 empty] | 0 | -13.5939 | #DIV/0! | 0.93366 | #DIV/0! | 0 | 0 | #DIV/0! | #DIV/0!
[7 empty] | 0 | -13.5939 | #DIV/0! | 0.93366 | #DIV/0! | 0 | 0 | #DIV/0! | #DIV/0!
[7 empty] | 0 | -13.5939 | #DIV/0! | 0.93366 | #DIV/0! | 0 | 0 | #DIV/0! | #DIV/0!
[7 empty] | 0 | -13.5939 | #DIV/0! | 0.93366 | #DIV/0! | 0 | 0 | #DIV/0! | #DIV/0!
[7 empty] | 0 | -13.5939 | #DIV/0! | 0.93366 | #DIV/0! | 0 | 0 | #DIV/0! | #DIV/0!
[7 empty] | 0 | -13.5939 | #DIV/0! | 0.93366 | #DIV/0! | 0 | 0 | #DIV/0! | #DIV/0!
[7 empty] | 0 | -13.5939 | #DIV/0! | 0.93366 | #DIV/0! | 0 | 0 | #DIV/0! | #DIV/0!
[7 empty] | 0 | -13.5939 | #DIV/0! | 0.93366 | #DIV/0! | 0 | 0 | #DIV/0! | #DIV/0!
[7 empty] | 0 | -13.5939 | #DIV/0! | 0.93366 | #DIV/0! | 0 | 0 | #DIV/0! | #DIV/0!
[7 empty] | 0 | -13.5939 | #DIV/0! | 0.93366 | #DIV/0! | 0 | 0 | #DIV/0! | #DIV/0!
[7 empty] | 0 | -13.5939 | #DIV/0! | 0.93366 | #DIV/0! | 0 | 0 | #DIV/0! | #DIV/0!
[7 empty] | 0 | -13.5939 | #DIV/0! | 0.93366 | #DIV/0! | 0 | 0 | #DIV/0! | #DIV/0!
[7 empty] | 0 | -13.5939 | #DIV/0! | 0.93366 | #DIV/0! | 0 | 0 | #DIV/0! | #DIV/0!
[7 empty] | 0 | -13.5939 | #DIV/0! | 0.93366 | #DIV/0! | 0 | 0 | #DIV/0! | #DIV/0!
[7 empty] | 0 | -13.5939 | #DIV/0! | 0.93366 | #DIV/0! | 0 | 0 | #DIV/0! | #DIV/0!
[7 empty] | 0 | -13.5939 | #DIV/0! | 0.93366 | #DIV/0! | 0 | 0 | #DIV/0! | #DIV/0!
[7 empty] | 0 | -13.5939 | #DIV/0! | 0.93366 | #DIV/0! | 0 | 0 | #DIV/0! | #DIV/0!
[7 empty] | 0 | -13.5939 | #DIV/0! | 0.93366 | #DIV/0! | 0 | 0 | #DIV/0! | #DIV/0!
[7 empty] | 0 | -13.5939 | #DIV/0! | 0.93366 | #DIV/0! | 0 | 0 | #DIV/0! | #DIV/0!
[7 empty] | 0 | -13.5939 | #DIV/0! | 0.93366 | #DIV/0! | 0 | 0 | #DIV/0! | #DIV/0!
[7 empty] | 0 | -13.5939 | #DIV/0! | 0.93366 | #DIV/0! | 0 | 0 | #DIV/0! | #DIV/0!
[7 empty] | 0 | -13.5939 | #DIV/0! | 0.93366 | #DIV/0! | 0 | 0 | #DIV/0! | #DIV/0!
[7 empty] | 0 | -13.5939 | #DIV/0! | 0.93366 | #DIV/0! | 0 | 0 | #DIV/0! | #DIV/0!
[7 empty] | 0 | -13.5939 | #DIV/0! | 0.93366 | #DIV/0! | 0 | 0 | #DIV/0! | #DIV/0!
[7 empty] | 0 | -13.5939 | #DIV/0! | 0.93366 | #DIV/0! | 0 | 0 | #DIV/0! | #DIV/0!
[7 empty] | 0 | -13.5939 | #DIV/0! | 0.93366 | #DIV/0! | 0 | 0 | #DIV/0! | #DIV/0!
[7 empty] | 0 | -13.5939 | #DIV/0! | 0.93366 | #DIV/0! | 0 | 0 | #DIV/0! | #DIV/0!
[7 empty] | 0 | -13.5939 | #DIV/0! | 0.93366 | #DIV/0! | 0 | 0 | #DIV/0! | #DIV/0!
[7 empty] | 0 | -13.5939 | #DIV/0! | 0.93366 | #DIV/0! | 0 | 0 | #DIV/0! | #DIV/0!
[7 empty] | 0 | -13.5939 | #DIV/0! | 0.93366 | #DIV/0! | 0 | 0 | #DIV/0! | #DIV/0!
[7 empty] | 0 | -13.5939 | #DIV/0! | 0.93366 | #DIV/0! | 0 | 0 | #DIV/0! | #DIV/0!
[7 empty] | 0 | -13.5939 | #DIV/0! | 0.93366 | #DIV/0! | 0 | 0 | #DIV/0! | #DIV/0!
[7 empty] | 0 | -13.5939 | #DIV/0! | 0.93366 | #DIV/0! | 0 | 0 | #DIV/0! | #DIV/0!
[7 empty] | 0 | -13.5939 | #DIV/0! | 0.93366 | #DIV/0! | 0 | 0 | #DIV/0! | #DIV/0!
[7 empty] | 0 | -13.5939 | #DIV/0! | 0.93366 | #DIV/0! | 0 | 0 | #DIV/0! | #DIV/0!
[7 empty] | 0 | -13.5939 | #DIV/0! | 0.93366 | #DIV/0! | 0 | 0 | #DIV/0! | #DIV/0!
[7 empty] | 0 | -13.5939 | #DIV/0! | 0.93366 | #DIV/0! | 0 | 0 | #DIV/0! | #DIV/0!
[7 empty] | 0 | -13.5939 | #DIV/0! | 0.93366 | #DIV/0! | 0 | 0 | #DIV/0! | #DIV/0!
[7 empty] | 0 | -13.5939 | #DIV/0! | 0.93366 | #DIV/0! | 0 | 0 | #DIV/0! | #DIV/0!
[7 empty] | 0 | -13.5939 | #DIV/0! | 0.93366 | #DIV/0! | 0 | 0 | #DIV/0! | #DIV/0!
[7 empty] | 0 | -13.5939 | #DIV/0! | 0.93366 | #DIV/0! | 0 | 0 | #DIV/0! | #DIV/0!
[7 empty] | 0 | -13.5939 | #DIV/0! | 0.93366 | #DIV/0! | 0 | 0 | #DIV/0! | #DIV/0!
[7 empty] | 0 | -13.5939 | #DIV/0! | 0.93366 | #DIV/0! | 0 | 0 | #DIV/0! | #DIV/0!
[7 empty] | 0 | -13.5939 | #DIV/0! | 0.93366 | #DIV/0! | 0 | 0 | #DIV/0! | #DIV/0!
[7 empty] | 0 | -13.5939 | #DIV/0! | 0.93366 | #DIV/0! | 0 | 0 | #DIV/0! | #DIV/0!
[7 empty] | 0 | -13.5939 | #DIV/0! | 0.93366 | #DIV/0! | 0 | 0 | #DIV/0! | #DIV/0!
[7 empty] | 0 | -13.5939 | #DIV/0! | 0.93366 | #DIV/0! | 0 | 0 | #DIV/0! | #DIV/0!
[7 empty] | 0 | -13.5939 | #DIV/0! | 0.93366 | #DIV/0! | 0 | 0 | #DIV/0! | #DIV/0!
[7 empty] | 0 | -13.5939 | #DIV/0! | 0.93366 | #DIV/0! | 0 | 0 | #DIV/0! | #DIV/0!
[7 empty] | 0 | -13.5939 | #DIV/0! | 0.93366 | #DIV/0! | 0 | 0 | #DIV/0! | #DIV/0!
[7 empty] | 0 | -13.5939 | #DIV/0! | 0.93366 | #DIV/0! | 0 | 0 | #DIV/0! | #DIV/0!
[7 empty] | 0 | -13.5939 | #DIV/0! | 0.93366 | #DIV/0! | 0 | 0 | #DIV/0! | #DIV/0!
[7 empty] | 0 | -13.5939 | #DIV/0! | 0.93366 | #DIV/0! | 0 | 0 | #DIV/0! | #DIV/0!
[7 empty] | 0 | -13.5939 | #DIV/0! | 0.93366 | #DIV/0! | 0 | 0 | #DIV/0! | #DIV/0!
[7 empty] | 0 | -13.5939 | #DIV/0! | 0.93366 | #DIV/0! | 0 | 0 | #DIV/0! | #DIV/0!
[7 empty] | 0 | -13.5939 | #DIV/0! | 0.93366 | #DIV/0! | 0 | 0 | #DIV/0! | #DIV/0!
[7 empty] | 0 | -13.5939 | #DIV/0! | 0.93366 | #DIV/0! | 0 | 0 | #DIV/0! | #DIV/0!
[7 empty] | 0 | -13.5939 | #DIV/0! | 0.93366 | #DIV/0! | 0 | 0 | #DIV/0! | #DIV/0!
[7 empty] | 0 | -13.5939 | #DIV/0! | 0.93366 | #DIV/0! | 0 | 0 | #DIV/0! | #DIV/0!
[7 empty] | 0 | -13.5939 | #DIV/0! | 0.93366 | #DIV/0! | 0 | 0 | #DIV/0! | #DIV/0!
[7 empty] | 0 | -13.5939 | #DIV/0! | 0.93366 | #DIV/0! | 0 | 0 | #DIV/0! | #DIV/0!
[7 empty] | 0 | -13.5939 | #DIV/0! | 0.93366 | #DIV/0! | 0 | 0 | #DIV/0! | #DIV/0!
[7 empty] | 0 | -13.5939 | #DIV/0! | 0.93366 | #DIV/0! | 0 | 0 | #DIV/0! | #DIV/0!
[7 empty] | 0 | -13.5939 | #DIV/0! | 0.93366 | #DIV/0! | 0 | 0 | #DIV/0! | #DIV/0!
[7 empty] | 0 | -13.5939 | #DIV/0! | 0.93366 | #DIV/0! | 0 | 0 | #DIV/0! | #DIV/0!
[7 empty] | 0 | -13.5939 | #DIV/0! | 0.93366 | #DIV/0! | 0 | 0 | #DIV/0! | #DIV/0!
[7 empty] | 0 | -13.5939 | #DIV/0! | 0.93366 | #DIV/0! | 0 | 0 | #DIV/0! | #DIV/0!
[7 empty] | 0 | -13.5939 | #DIV/0! | 0.93366 | #DIV/0! | 0 | 0 | #DIV/0! | #DIV/0!
[7 empty] | 0 | -13.5939 | #DIV/0! | 0.93366 | #DIV/0! | 0 | 0 | #DIV/0! | #DIV/0!
[7 empty] | 0 | -13.5939 | #DIV/0! | 0.93366 | #DIV/0! | 0 | 0 | #DIV/0! | #DIV/0!
[7 empty] | 0 | -13.5939 | #DIV/0! | 0.93366 | #DIV/0! | 0 | 0 | #DIV/0! | #DIV/0!
[7 empty] | 0 | -13.5939 | #DIV/0! | 0.93366 | #DIV/0! | 0 | 0 | #DIV/0! | #DIV/0!
[7 empty] | 0 | -13.5939 | #DIV/0! | 0.93366 | #DIV/0! | 0 | 0 | #DIV/0! | #DIV/0!
[7 empty] | 0 | -13.5939 | #DIV/0! | 0.93366 | #DIV/0! | 0 | 0 | #DIV/0! | #DIV/0!
[7 empty] | 0 | -13.5939 | #DIV/0! | 0.93366 | #DIV/0! | 0 | 0 | #DIV/0! | #DIV/0!
[7 empty] | 0 | -13.5939 | #DIV/0! | 0.93366 | #DIV/0! | 0 | 0 | #DIV/0! | #DIV/0!
[7 empty] | 0 | -13.5939 | #DIV/0! | 0.93366 | #DIV/0! | 0 | 0 | #DIV/0! | #DIV/0!
[7 empty] | 0 | -13.5939 | #DIV/0! | 0.93366 | #DIV/0! | 0 | 0 | #DIV/0! | #DIV/0!
[7 empty] | 0 | -13.5939 | #DIV/0! | 0.93366 | #DIV/0! | 0 | 0 | #DIV/0! | #DIV/0!
[7 empty] | 0 | -13.5939 | #DIV/0! | 0.93366 | #DIV/0! | 0 | 0 | #DIV/0! | #DIV/0!
[7 empty] | 0 | -13.5939 | #DIV/0! | 0.93366 | #DIV/0! | 0 | 0 | #DIV/0! | #DIV/0!
[7 empty] | 0 | -13.5939 | #DIV/0! | 0.93366 | #DIV/0! | 0 | 0 | #DIV/0! | #DIV/0!
[7 empty] | 0 | -13.5939 | #DIV/0! | 0.93366 | #DIV/0! | 0 | 0 | #DIV/0! | #DIV/0!
[7 empty] | 0 | -13.5939 | #DIV/0! | 0.93366 | #DIV/0! | 0 | 0 | #DIV/0! | #DIV/0!
[7 empty] | 0 | -13.5939 | #DIV/0! | 0.93366 | #DIV/0! | 0 | 0 | #DIV/0! | #DIV/0!
[7 empty] | 0 | -13.5939 | #DIV/0! | 0.93366 | #DIV/0! | 0 | 0 | #DIV/0! | #DIV/0!
[7 empty] | 0 | -13.5939 | #DIV/0! | 0.93366 | #DIV/0! | 0 | 0 | #DIV/0! | #DIV/0!
[7 empty] | 0 | -13.5939 | #DIV/0! | 0.93366 | #DIV/0! | 0 | 0 | #DIV/0! | #DIV/0!
[7 empty] | 0 | -13.5939 | #DIV/0! | 0.93366 | #DIV/0! | 0 | 0 | #DIV/0! | #DIV/0!
[7 empty] | 0 | -13.5939 | #DIV/0! | 0.93366 | #DIV/0! | 0 | 0 | #DIV/0! | #DIV/0!
[7 empty] | 0 | -13.5939 | #DIV/0! | 0.93366 | #DIV/0! | 0 | 0 | #DIV/0! | #DIV/0!
[7 empty] | 0 | -13.5939 | #DIV/0! | 0.93366 | #DIV/0! | 0 | 0 | #DIV/0! | #DIV/0!
[7 empty] | 0 | -13.5939 | #DIV/0! | 0.93366 | #DIV/0! | 0 | 0 | #DIV/0! | #DIV/0!
[7 empty] | 0 | -13.5939 | #DIV/0! | 0.93366 | #DIV/0! | 0 | 0 | #DIV/0! | #DIV/0!
[7 empty] | 0 | -13.5939 | #DIV/0! | 0.93366 | #DIV/0! | 0 | 0 | #DIV/0! | #DIV/0!
[7 empty] | 0 | -13.5939 | #DIV/0! | 0.93366 | #DIV/0! | 0 | 0 | #DIV/0! | #DIV/0!
[7 empty] | 0 | -13.5939 | #DIV/0! | 0.93366 | #DIV/0! | 0 | 0 | #DIV/0! | #DIV/0!
[7 empty] | 0 | -13.5939 | #DIV/0! | 0.93366 | #DIV/0! | 0 | 0 | #DIV/0! | #DIV/0!
[7 empty] | 0 | -13.5939 | #DIV/0! | 0.93366 | #DIV/0! | 0 | 0 | #DIV/0! | #DIV/0!
[7 empty] | 0 | -13.5939 | #DIV/0! | 0.93366 | #DIV/0! | 0 | 0 | #DIV/0! | #DIV/0!
[7 empty] | 0 | -13.5939 | #DIV/0! | 0.93366 | #DIV/0! | 0 | 0 | #DIV/0! | #DIV/0!
[7 empty] | 0 | -13.5939 | #DIV/0! | 0.93366 | #DIV/0! | 0 | 0 | #DIV/0! | #DIV/0!
[7 empty] | 0 | -13.5939 | #DIV/0! | 0.93366 | #DIV/0! | 0 | 0 | #DIV/0! | #DIV/0!
[7 empty] | 0 | -13.5939 | #DIV/0! | 0.93366 | #DIV/0! | 0 | 0 | #DIV/0! | #DIV/0!
[7 empty] | 0 | -13.5939 | #DIV/0! | 0.93366 | #DIV/0! | 0 | 0 | #DIV/0! | #DIV/0!
[7 empty] | 0 | -13.5939 | #DIV/0! | 0.93366 | #DIV/0! | 0 | 0 | #DIV/0! | #DIV/0!
[7 empty] | 0 | -13.5939 | #DIV/0! | 0.93366 | #DIV/0! | 0 | 0 | #DIV/0! | #DIV/0!
[7 empty] | 0 | -13.5939 | #DIV/0! | 0.93366 | #DIV/0! | 0 | 0 | #DIV/0! | #DIV/0!
[7 empty] | 0 | -13.5939 | #DIV/0! | 0.93366 | #DIV/0! | 0 | 0 | #DIV/0! | #DIV/0!
[7 empty] | 0 | -13.5939 | #DIV/0! | 0.93366 | #DIV/0! | 0 | 0 | #DIV/0! | #DIV/0!
[7 empty] | 0 | -13.5939 | #DIV/0! | 0.93366 | #DIV/0! | 0 | 0 | #DIV/0! | #DIV/0!
[7 empty] | 0 | -13.5939 | #DIV/0! | 0.93366 | #DIV/0! | 0 | 0 | #DIV/0! | #DIV/0!
[7 empty] | 0 | -13.5939 | #DIV/0! | 0.93366 | #DIV/0! | 0 | 0 | #DIV/0! | #DIV/0!
[7 empty] | 0 | -13.5939 | #DIV/0! | 0.93366 | #DIV/0! | 0 | 0 | #DIV/0! | #DIV/0!
[7 empty] | 0 | -13.5939 | #DIV/0! | 0.93366 | #DIV/0! | 0 | 0 | #DIV/0! | #DIV/0!
[7 empty] | 0 | -13.5939 | #DIV/0! | 0.93366 | #DIV/0! | 0 | 0 | #DIV/0! | #DIV/0!
[7 empty] | 0 | -13.5939 | #DIV/0! | 0.93366 | #DIV/0! | 0 | 0 | #DIV/0! | #DIV/0!
[7 empty] | 0 | -13.5939 | #DIV/0! | 0.93366 | #DIV/0! | 0 | 0 | #DIV/0! | #DIV/0!
[7 empty] | 0 | -13.5939 | #DIV/0! | 0.93366 | #DIV/0! | 0 | 0 | #DIV/0! | #DIV/0!
[7 empty] | 0 | -13.5939 | #DIV/0! | 0.93366 | #DIV/0! | 0 | 0 | #DIV/0! | #DIV/0!
[7 empty] | 0 | -13.5939 | #DIV/0! | 0.93366 | #DIV/0! | 0 | 0 | #DIV/0! | #DIV/0!
[7 empty] | 0 | -13.5939 | #DIV/0! | 0.93366 | #DIV/0! | 0 | 0 | #DIV/0! | #DIV/0!
[7 empty] | 0 | -13.5939 | #DIV/0! | 0.93366 | #DIV/0! | 0 | 0 | #DIV/0! | #DIV/0!
[7 empty] | 0 | -13.5939 | #DIV/0! | 0.93366 | #DIV/0! | 0 | 0 | #DIV/0! | #DIV/0!
[7 empty] | 0 | -13.5939 | #DIV/0! | 0.93366 | #DIV/0! | 0 | 0 | #DIV/0! | #DIV/0!
[7 empty] | 0 | -13.5939 | #DIV/0! | 0.93366 | #DIV/0! | 0 | 0 | #DIV/0! | #DIV/0!
[7 empty] | 0 | -13.5939 | #DIV/0! | 0.93366 | #DIV/0! | 0 | 0 | #DIV/0! | #DIV/0!
[7 empty] | 0 | -13.5939 | #DIV/0! | 0.93366 | #DIV/0! | 0 | 0 | #DIV/0! | #DIV/0!
[7 empty] | 0 | -13.5939 | #DIV/0! | 0.93366 | #DIV/0! | 0 | 0 | #DIV/0! | #DIV/0!
[7 empty] | 0 | -13.5939 | #DIV/0! | 0.93366 | #DIV/0! | 0 | 0 | #DIV/0! | #DIV/0!
[7 empty] | 0 | -13.5939 | #DIV/0! | 0.93366 | #DIV/0! | 0 | 0 | #DIV/0! | #DIV/0!
[7 empty] | 0 | -13.5939 | #DIV/0! | 0.93366 | #DIV/0! | 0 | 0 | #DIV/0! | #DIV/0!
[7 empty] | 0 | -13.5939 | #DIV/0! | 0.93366 | #DIV/0! | 0 | 0 | #DIV/0! | #DIV/0!
[7 empty] | 0 | -13.5939 | #DIV/0! | 0.93366 | #DIV/0! | 0 | 0 | #DIV/0! | #DIV/0!
[7 empty] | 0 | -13.5939 | #DIV/0! | 0.93366 | #DIV/0! | 0 | 0 | #DIV/0! | #DIV/0!
[7 empty] | 0 | -13.5939 | #DIV/0! | 0.93366 | #DIV/0! | 0 | 0 | #DIV/0! | #DIV/0!
[7 empty] | 0 | -13.5939 | #DIV/0! | 0.93366 | #DIV/0! | 0 | 0 | #DIV/0! | #DIV/0!
[7 empty] | 0 | -13.5939 | #DIV/0! | 0.93366 | #DIV/0! | 0 | 0 | #DIV/0! | #DIV/0!
[7 empty] | 0 | -13.5939 | #DIV/0! | 0.93366 | #DIV/0! | 0 | 0 | #DIV/0! | #DIV/0!
[7 empty] | 0 | -13.5939 | #DIV/0! | 0.93366 | #DIV/0! | 0 | 0 | #DIV/0! | #DIV/0!
[7 empty] | 0 | -13.5939 | #DIV/0! | 0.93366 | #DIV/0! | 0 | 0 | #DIV/0! | #DIV/0!
[7 empty] | 0 | -13.5939 | #DIV/0! | 0.93366 | #DIV/0! | 0 | 0 | #DIV/0! | #DIV/0!
[7 empty] | 0 | -13.5939 | #DIV/0! | 0.93366 | #DIV/0! | 0 | 0 | #DIV/0! | #DIV/0!
[7 empty] | 0 | -13.5939 | #DIV/0! | 0.93366 | #DIV/0! | 0 | 0 | #DIV/0! | #DIV/0!
[7 empty] | 0 | -13.5939 | #DIV/0! | 0.93366 | #DIV/0! | 0 | 0 | #DIV/0! | #DIV/0!
[7 empty] | 0 | -13.5939 | #DIV/0! | 0.93366 | #DIV/0! | 0 | 0 | #DIV/0! | #DIV/0!
[7 empty] | 0 | -13.5939 | #DIV/0! | 0.93366 | #DIV/0! | 0 | 0 | #DIV/0! | #DIV/0!
[7 empty] | 0 | -13.5939 | #DIV/0! | 0.93366 | #DIV/0! | 0 | 0 | #DIV/0! | #DIV/0!
[7 empty] | 0 | -13.5939 | #DIV/0! | 0.93366 | #DIV/0! | 0 | 0 | #DIV/0! | #DIV/0!
[7 empty] | 0 | -13.5939 | #DIV/0! | 0.93366 | #DIV/0! | 0 | 0 | #DIV/0! | #DIV/0!
[7 empty] | 0 | -13.5939 | #DIV/0! | 0.93366 | #DIV/0! | 0 | 0 | #DIV/0! | #DIV/0!
[7 empty] | 0 | -13.5939 | #DIV/0! | 0.93366 | #DIV/0! | 0 | 0 | #DIV/0! | #DIV/0!
[7 empty] | 0 | -13.5939 | #DIV/0! | 0.93366 | #DIV/0! | 0 | 0 | #DIV/0! | #DIV/0!
[7 empty] | 0 | -13.5939 | #DIV/0! | 0.93366 | #DIV/0! | 0 | 0 | #DIV/0! | #DIV/0!
[7 empty] | 0 | -13.5939 | #DIV/0! | 0.93366 | #DIV/0! | 0 | 0 | #DIV/0! | #DIV/0!
[7 empty] | 0 | -13.5939 | #DIV/0! | 0.93366 | #DIV/0! | 0 | 0 | #DIV/0! | #DIV/0!
[7 empty] | 0 | -13.5939 | #DIV/0! | 0.93366 | #DIV/0! | 0 | 0 | #DIV/0! | #DIV/0!
[7 empty] | 0 | -13.5939 | #DIV/0! | 0.93366 | #DIV/0! | 0 | 0 | #DIV/0! | #DIV/0!
[7 empty] | 0 | -13.5939 | #DIV/0! | 0.93366 | #DIV/0! | 0 | 0 | #DIV/0! | #DIV/0!
[7 empty] | 0 | -13.5939 | #DIV/0! | 0.93366 | #DIV/0! | 0 | 0 | #DIV/0! | #DIV/0!
[7 empty] | 0 | -13.5939 | #DIV/0! | 0.93366 | #DIV/0! | 0 | 0 | #DIV/0! | #DIV/0!
[7 empty] | 0 | -13.5939 | #DIV/0! | 0.93366 | #DIV/0! | 0 | 0 | #DIV/0! | #DIV/0!
[7 empty] | 0 | -13.5939 | #DIV/0! | 0.93366 | #DIV/0! | 0 | 0 | #DIV/0! | #DIV/0!
[7 empty] | 0 | -13.5939 | #DIV/0! | 0.93366 | #DIV/0! | 0 | 0 | #DIV/0! | #DIV/0!
[7 empty] | 0 | -13.5939 | #DIV/0! | 0.93366 | #DIV/0! | 0 | 0 | #DIV/0! | #DIV/0!
[7 empty] | 0 | -13.5939 | #DIV/0! | 0.93366 | #DIV/0! | 0 | 0 | #DIV/0! | #DIV/0!
[7 empty] | 0 | -13.5939 | #DIV/0! | 0.93366 | #DIV/0! | 0 | 0 | #DIV/0! | #DIV/0!
[7 empty] | 0 | -13.5939 | #DIV/0! | 0.93366 | #DIV/0! | 0 | 0 | #DIV/0! | #DIV/0!
[7 empty] | 0 | -13.5939 | #DIV/0! | 0.93366 | #DIV/0! | 0 | 0 | #DIV/0! | #DIV/0!
[7 empty] | 0 | -13.5939 | #DIV/0! | 0.93366 | #DIV/0! | 0 | 0 | #DIV/0! | #DIV/0!
[7 empty] | 0 | -13.5939 | #DIV/0! | 0.93366 | #DIV/0! | 0 | 0 | #DIV/0! | #DIV/0!
[7 empty] | 0 | -13.5939 | #DIV/0! | 0.93366 | #DIV/0! | 0 | 0 | #DIV/0! | #DIV/0!
[7 empty] | 0 | -13.5939 | #DIV/0! | 0.93366 | #DIV/0! | 0 | 0 | #DIV/0! | #DIV/0!
[7 empty] | 0 | -13.5939 | #DIV/0! | 0.93366 | #DIV/0! | 0 | 0 | #DIV/0! | #DIV/0!
[7 empty] | 0 | -13.5939 | #DIV/0! | 0.93366 | #DIV/0! | 0 | 0 | #DIV/0! | #DIV/0!
[7 empty] | 0 | -13.5939 | #DIV/0! | 0.93366 | #DIV/0! | 0 | 0 | #DIV/0! | #DIV/0!
[7 empty] | 0 | -13.5939 | #DIV/0! | 0.93366 | #DIV/0! | 0 | 0 | #DIV/0! | #DIV/0!
[7 empty] | 0 | -13.5939 | #DIV/0! | 0.93366 | #DIV/0! | 0 | 0 | #DIV/0! | #DIV/0!
[7 empty] | 0 | -13.5939 | #DIV/0! | 0.93366 | #DIV/0! | 0 | 0 | #DIV/0! | #DIV/0!
[7 empty] | 0 | -13.5939 | #DIV/0! | 0.93366 | #DIV/0! | 0 | 0 | #DIV/0! | #DIV/0!
[7 empty] | 0 | -13.5939 | #DIV/0! | 0.93366 | #DIV/0! | 0 | 0 | #DIV/0! | #DIV/0!
[7 empty] | 0 | -13.5939 | #DIV/0! | 0.93366 | #DIV/0! | 0 | 0 | #DIV/0! | #DIV/0!
[7 empty] | 0 | -13.5939 | #DIV/0! | 0.93366 | #DIV/0! | 0 | 0 | #DIV/0! | #DIV/0!
[7 empty] | 0 | -13.5939 | #DIV/0! | 0.93366 | #DIV/0! | 0 | 0 | #DIV/0! | #DIV/0!
[7 empty] | 0 | -13.5939 | #DIV/0! | 0.93366 | #DIV/0! | 0 | 0 | #DIV/0! | #DIV/0!
[7 empty] | 0 | -13.5939 | #DIV/0! | 0.93366 | #DIV/0! | 0 | 0 | #DIV/0! | #DIV/0!
[7 empty] | 0 | -13.5939 | #DIV/0! | 0.93366 | #DIV/0! | 0 | 0 | #DIV/0! | #DIV/0!
[7 empty] | 0 | -13.5939 | #DIV/0! | 0.93366 | #DIV/0! | 0 | 0 | #DIV/0! | #DIV/0!
[7 empty] | 0 | -13.5939 | #DIV/0! | 0.93366 | #DIV/0! | 0 | 0 | #DIV/0! | #DIV/0!
[7 empty] | 0 | -13.5939 | #DIV/0! | 0.93366 | #DIV/0! | 0 | 0 | #DIV/0! | #DIV/0!
[7 empty] | 0 | -13.5939 | #DIV/0! | 0.93366 | #DIV/0! | 0 | 0 | #DIV/0! | #DIV/0!
[7 empty] | 0 | -13.5939 | #DIV/0! | 0.93366 | #DIV/0! | 0 | 0 | #DIV/0! | #DIV/0!
[7 empty] | 0 | -13.5939 | #DIV/0! | 0.93366 | #DIV/0! | 0 | 0 | #DIV/0! | #DIV/0!
[7 empty] | 0 | -13.5939 | #DIV/0! | 0.93366 | #DIV/0! | 0 | 0 | #DIV/0! | #DIV/0!
[7 empty] | 0 | -13.5939 | #DIV/0! | 0.93366 | #DIV/0! | 0 | 0 | #DIV/0! | #DIV/0!
[7 empty] | 0 | -13.5939 | #DIV/0! | 0.93366 | #DIV/0! | 0 | 0 | #DIV/0! | #DIV/0!
[7 empty] | 0 | -13.5939 | #DIV/0! | 0.93366 | #DIV/0! | 0 | 0 | #DIV/0! | #DIV/0!
[7 empty] | 0 | -13.5939 | #DIV/0! | 0.93366 | #DIV/0! | 0 | 0 | #DIV/0! | #DIV/0!
[7 empty] | 0 | -13.5939 | #DIV/0! | 0.93366 | #DIV/0! | 0 | 0 | #DIV/0! | #DIV/0!
[7 empty] | 0 | -13.5939 | #DIV/0! | 0.93366 | #DIV/0! | 0 | 0 | #DIV/0! | #DIV/0!
[7 empty] | 0 | -13.5939 | #DIV/0! | 0.93366 | #DIV/0! | 0 | 0 | #DIV/0! | #DIV/0!
[7 empty] | 0 | -13.5939 | #DIV/0! | 0.93366 | #DIV/0! | 0 | 0 | #DIV/0! | #DIV/0!
[7 empty] | 0 | -13.5939 | #DIV/0! | 0.93366 | #DIV/0! | 0 | 0 | #DIV/0! | #DIV/0!
[7 empty] | 0 | -13.5939 | #DIV/0! | 0.93366 | #DIV/0! | 0 | 0 | #DIV/0! | #DIV/0!
[7 empty] | 0 | -13.5939 | #DIV/0! | 0.93366 | #DIV/0! | 0 | 0 | #DIV/0! | #DIV/0!
[7 empty] | 0 | -13.5939 | #DIV/0! | 0.93366 | #DIV/0! | 0 | 0 | #DIV/0! | #DIV/0!
[7 empty] | 0 | -13.5939 | #DIV/0! | 0.93366 | #DIV/0! | 0 | 0 | #DIV/0! | #DIV/0!
[7 empty] | 0 | -13.5939 | #DIV/0! | 0.93366 | #DIV/0! | 0 | 0 | #DIV/0! | #DIV/0!
[7 empty] | 0 | -13.5939 | #DIV/0! | 0.93366 | #DIV/0! | 0 | 0 | #DIV/0! | #DIV/0!
[7 empty] | 0 | -13.5939 | #DIV/0! | 0.93366 | #DIV/0! | 0 | 0 | #DIV/0! | #DIV/0!
[7 empty] | 0 | -13.5939 | #DIV/0! | 0.93366 | #DIV/0! | 0 | 0 | #DIV/0! | #DIV/0!
[7 empty] | 0 | -13.5939 | #DIV/0! | 0.93366 | #DIV/0! | 0 | 0 | #DIV/0! | #DIV/0!
[7 empty] | 0 | -13.5939 | #DIV/0! | 0.93366 | #DIV/0! | 0 | 0 | #DIV/0! | #DIV/0!
[7 empty] | 0 | -13.5939 | #DIV/0! | 0.93366 | #DIV/0! | 0 | 0 | #DIV/0! | #DIV/0!
[7 empty] | 0 | -13.5939 | #DIV/0! | 0.93366 | #DIV/0! | 0 | 0 | #DIV/0! | #DIV/0!
[7 empty] | 0 | -13.5939 | #DIV/0! | 0.93366 | #DIV/0! | 0 | 0 | #DIV/0! | #DIV/0!
[7 empty] | 0 | -13.5939 | #DIV/0! | 0.93366 | #DIV/0! | 0 | 0 | #DIV/0! | #DIV/0!
[7 empty] | 0 | -13.5939 | #DIV/0! | 0.93366 | #DIV/0! | 0 | 0 | #DIV/0! | #DIV/0!
[7 empty] | 0 | -13.5939 | #DIV/0! | 0.93366 | #DIV/0! | 0 | 0 | #DIV/0! | #DIV/0!
[7 empty] | 0 | -13.5939 | #DIV/0! | 0.93366 | #DIV/0! | 0 | 0 | #DIV/0! | #DIV/0!
[7 empty] | 0 | -13.5939 | #DIV/0! | 0.93366 | #DIV/0! | 0 | 0 | #DIV/0! | #DIV/0!
[7 empty] | 0 | -13.5939 | #DIV/0! | 0.93366 | #DIV/0! | 0 | 0 | #DIV/0! | #DIV/0!
[7 empty] | 0 | -13.5939 | #DIV/0! | 0.93366 | #DIV/0! | 0 | 0 | #DIV/0! | #DIV/0!
[7 empty] | 0 | -13.5939 | #DIV/0! | 0.93366 | #DIV/0! | 0 | 0 | #DIV/0! | #DIV/0!
[7 empty] | 0 | -13.5939 | #DIV/0! | 0.93366 | #DIV/0! | 0 | 0 | #DIV/0! | #DIV/0!
[7 empty] | 0 | -13.5939 | #DIV/0! | 0.93366 | #DIV/0! | 0 | 0 | #DIV/0! | #DIV/0!
[7 empty] | 0 | -13.5939 | #DIV/0! | 0.93366 | #DIV/0! | 0 | 0 | #DIV/0! | #DIV/0!
[7 empty] | 0 | -13.5939 | #DIV/0! | 0.93366 | #DIV/0! | 0 | 0 | #DIV/0! | #DIV/0!
[7 empty] | 0 | -13.5939 | #DIV/0! | 0.93366 | #DIV/0! | 0 | 0 | #DIV/0! | #DIV/0!
[7 empty] | 0 | -13.5939 | #DIV/0! | 0.93366 | #DIV/0! | 0 | 0 | #DIV/0! | #DIV/0!
[7 empty] | 0 | -13.5939 | #DIV/0! | 0.93366 | #DIV/0! | 0 | 0 | #DIV/0! | #DIV/0!
[7 empty] | 0 | -13.5939 | #DIV/0! | 0.93366 | #DIV/0! | 0 | 0 | #DIV/0! | #DIV/0!
[7 empty] | 0 | -13.5939 | #DIV/0! | 0.93366 | #DIV/0! | 0 | 0 | #DIV/0! | #DIV/0!
[7 empty] | 0 | -13.5939 | #DIV/0! | 0.93366 | #DIV/0! | 0 | 0 | #DIV/0! | #DIV/0!
[7 empty] | 0 | -13.5939 | #DIV/0! | 0.93366 | #DIV/0! | 0 | 0 | #DIV/0! | #DIV/0!
[7 empty] | 0 | -13.5939 | #DIV/0! | 0.93366 | #DIV/0! | 0 | 0 | #DIV/0! | #DIV/0!
[7 empty] | 0 | -13.5939 | #DIV/0! | 0.93366 | #DIV/0! | 0 | 0 | #DIV/0! | #DIV/0!
[7 empty] | 0 | -13.5939 | #DIV/0! | 0.93366 | #DIV/0! | 0 | 0 | #DIV/0! | #DIV/0!
[7 empty] | 0 | -13.5939 | #DIV/0! | 0.93366 | #DIV/0! | 0 | 0 | #DIV/0! | #DIV/0!
[7 empty] | 0 | -13.5939 | #DIV/0! | 0.93366 | #DIV/0! | 0 | 0 | #DIV/0! | #DIV/0!
[7 empty] | 0 | -13.5939 | #DIV/0! | 0.93366 | #DIV/0! | 0 | 0 | #DIV/0! | #DIV/0!
[7 empty] | 0 | -13.5939 | #DIV/0! | 0.93366 | #DIV/0! | 0 | 0 | #DIV/0! | #DIV/0!
[7 empty] | 0 | -13.5939 | #DIV/0! | 0.93366 | #DIV/0! | 0 | 0 | #DIV/0! | #DIV/0!
[7 empty] | 0 | -13.5939 | #DIV/0! | 0.93366 | #DIV/0! | 0 | 0 | #DIV/0! | #DIV/0!
[7 empty] | 0 | -13.5939 | #DIV/0! | 0.93366 | #DIV/0! | 0 | 0 | #DIV/0! | #DIV/0!
[7 empty] | 0 | -13.5939 | #DIV/0! | 0.93366 | #DIV/0! | 0 | 0 | #DIV/0! | #DIV/0!
[7 empty] | 0 | -13.5939 | #DIV/0! | 0.93366 | #DIV/0! | 0 | 0 | #DIV/0! | #DIV/0!
[7 empty] | 0 | -13.5939 | #DIV/0! | 0.93366 | #DIV/0! | 0 | 0 | #DIV/0! | #DIV/0!
[7 empty] | 0 | -13.5939 | #DIV/0! | 0.93366 | #DIV/0! | 0 | 0 | #DIV/0! | #DIV/0!
[7 empty] | 0 | -13.5939 | #DIV/0! | 0.93366 | #DIV/0! | 0 | 0 | #DIV/0! | #DIV/0!
[7 empty] | 0 | -13.5939 | #DIV/0! | 0.93366 | #DIV/0! | 0 | 0 | #DIV/0! | #DIV/0!
[7 empty] | 0 | -13.5939 | #DIV/0! | 0.93366 | #DIV/0! | 0 | 0 | #DIV/0! | #DIV/0!
[7 empty] | 0 | -13.5939 | #DIV/0! | 0.93366 | #DIV/0! | 0 | 0 | #DIV/0! | #DIV/0!
[7 empty] | 0 | -13.5939 | #DIV/0! | 0.93366 | #DIV/0! | 0 | 0 | #DIV/0! | #DIV/0!
[7 empty] | 0 | -13.5939 | #DIV/0! | 0.93366 | #DIV/0! | 0 | 0 | #DIV/0! | #DIV/0!
[7 empty] | 0 | -13.5939 | #DIV/0! | 0.93366 | #DIV/0! | 0 | 0 | #DIV/0! | #DIV/0!
[7 empty] | 0 | -13.5939 | #DIV/0! | 0.93366 | #DIV/0! | 0 | 0 | #DIV/0! | #DIV/0!
[7 empty] | 0 | -13.5939 | #DIV/0! | 0.93366 | #DIV/0! | 0 | 0 | #DIV/0! | #DIV/0!
[7 empty] | 0 | -13.5939 | #DIV/0! | 0.93366 | #DIV/0! | 0 | 0 | #DIV/0! | #DIV/0!
[7 empty] | 0 | -13.5939 | #DIV/0! | 0.93366 | #DIV/0! | 0 | 0 | #DIV/0! | #DIV/0!
[7 empty] | 0 | -13.5939 | #DIV/0! | 0.93366 | #DIV/0! | 0 | 0 | #DIV/0! | #DIV/0!
[7 empty] | 0 | -13.5939 | #DIV/0! | 0.93366 | #DIV/0! | 0 | 0 | #DIV/0! | #DIV/0!
[7 empty] | 0 | -13.5939 | #DIV/0! | 0.93366 | #DIV/0! | 0 | 0 | #DIV/0! | #DIV/0!
[7 empty] | 0 | -13.5939 | #DIV/0! | 0.93366 | #DIV/0! | 0 | 0 | #DIV/0! | #DIV/0!
[7 empty] | 0 | -13.5939 | #DIV/0! | 0.93366 | #DIV/0! | 0 | 0 | #DIV/0! | #DIV/0!
[7 empty] | 0 | -13.5939 | #DIV/0! | 0.93366 | #DIV/0! | 0 | 0 | #DIV/0! | #DIV/0!
[7 empty] | 0 | -13.5939 | #DIV/0! | 0.93366 | #DIV/0! | 0 | 0 | #DIV/0! | #DIV/0!
[7 empty] | 0 | -13.5939 | #DIV/0! | 0.93366 | #DIV/0! | 0 | 0 | #DIV/0! | #DIV/0!
[7 empty] | 0 | -13.5939 | #DIV/0! | 0.93366 | #DIV/0! | 0 | 0 | #DIV/0! | #DIV/0!
[7 empty] | 0 | -13.5939 | #DIV/0! | 0.93366 | #DIV/0! | 0 | 0 | #DIV/0! | #DIV/0!
[7 empty] | 0 | -13.5939 | #DIV/0! | 0.93366 | #DIV/0! | 0 | 0 | #DIV/0! | #DIV/0!
[7 empty] | 0 | -13.5939 | #DIV/0! | 0.93366 | #DIV/0! | 0 | 0 | #DIV/0! | #DIV/0!
[7 empty] | 0 | -13.5939 | #DIV/0! | 0.93366 | #DIV/0! | 0 | 0 | #DIV/0! | #DIV/0!
[7 empty] | 0 | -13.5939 | #DIV/0! | 0.93366 | #DIV/0! | 0 | 0 | #DIV/0! | #DIV/0!
[7 empty] | 0 | -13.5939 | #DIV/0! | 0.93366 | #DIV/0! | 0 | 0 | #DIV/0! | #DIV/0!
[7 empty] | 0 | -13.5939 | #DIV/0! | 0.93366 | #DIV/0! | 0 | 0 | #DIV/0! | #DIV/0!
[7 empty] | 0 | -13.5939 | #DIV/0! | 0.93366 | #DIV/0! | 0 | 0 | #DIV/0! | #DIV/0!
[7 empty] | 0 | -13.5939 | #DIV/0! | 0.93366 | #DIV/0! | 0 | 0 | #DIV/0! | #DIV/0!
[7 empty] | 0 | -13.5939 | #DIV/0! | 0.93366 | #DIV/0! | 0 | 0 | #DIV/0! | #DIV/0!
[7 empty] | 0 | -13.5939 | #DIV/0! | 0.93366 | #DIV/0! | 0 | 0 | #DIV/0! | #DIV/0!
[7 empty] | 0 | -13.5939 | #DIV/0! | 0.93366 | #DIV/0! | 0 | 0 | #DIV/0! | #DIV/0!
[7 empty] | 0 | -13.5939 | #DIV/0! | 0.93366 | #DIV/0! | 0 | 0 | #DIV/0! | #DIV/0!
[7 empty] | 0 | -13.5939 | #DIV/0! | 0.93366 | #DIV/0! | 0 | 0 | #DIV/0! | #DIV/0!
[7 empty] | 0 | -13.5939 | #DIV/0! | 0.93366 | #DIV/0! | 0 | 0 | #DIV/0! | #DIV/0!
[7 empty] | 0 | -13.5939 | #DIV/0! | 0.93366 | #DIV/0! | 0 | 0 | #DIV/0! | #DIV/0!
[7 empty] | 0 | -13.5939 | #DIV/0! | 0.93366 | #DIV/0! | 0 | 0 | #DIV/0! | #DIV/0!
[7 empty] | 0 | -13.5939 | #DIV/0! | 0.93366 | #DIV/0! | 0 | 0 | #DIV/0! | #DIV/0!
[7 empty] | 0 | -13.5939 | #DIV/0! | 0.93366 | #DIV/0! | 0 | 0 | #DIV/0! | #DIV/0!
[7 empty] | 0 | -13.5939 | #DIV/0! | 0.93366 | #DIV/0! | 0 | 0 | #DIV/0! | #DIV/0!
[7 empty] | 0 | -13.5939 | #DIV/0! | 0.93366 | #DIV/0! | 0 | 0 | #DIV/0! | #DIV/0!
[7 empty] | 0 | -13.5939 | #DIV/0! | 0.93366 | #DIV/0! | 0 | 0 | #DIV/0! | #DIV/0!
[7 empty] | 0 | -13.5939 | #DIV/0! | 0.93366 | #DIV/0! | 0 | 0 | #DIV/0! | #DIV/0!
[7 empty] | 0 | -13.5939 | #DIV/0! | 0.93366 | #DIV/0! | 0 | 0 | #DIV/0! | #DIV/0!
[7 empty] | 0 | -13.5939 | #DIV/0! | 0.93366 | #DIV/0! | 0 | 0 | #DIV/0! | #DIV/0!
[7 empty] | 0 | -13.5939 | #DIV/0! | 0.93366 | #DIV/0! | 0 | 0 | #DIV/0! | #DIV/0!
[7 empty] | 0 | -13.5939 | #DIV/0! | 0.93366 | #DIV/0! | 0 | 0 | #DIV/0! | #DIV/0!
[7 empty] | 0 | -13.5939 | #DIV/0! | 0.93366 | #DIV/0! | 0 | 0 | #DIV/0! | #DIV/0!
[7 empty] | 0 | -13.5939 | #DIV/0! | 0.93366 | #DIV/0! | 0 | 0 | #DIV/0! | #DIV/0!
[7 empty] | 0 | -13.5939 | #DIV/0! | 0.93366 | #DIV/0! | 0 | 0 | #DIV/0! | #DIV/0!
[7 empty] | 0 | -13.5939 | #DIV/0! | 0.93366 | #DIV/0! | 0 | 0 | #DIV/0! | #DIV/0!
[7 empty] | 0 | -13.5939 | #DIV/0! | 0.93366 | #DIV/0! | 0 | 0 | #DIV/0! | #DIV/0!
[7 empty] | 0 | -13.5939 | #DIV/0! | 0.93366 | #DIV/0! | 0 | 0 | #DIV/0! | #DIV/0!
[7 empty] | 0 | -13.5939 | #DIV/0! | 0.93366 | #DIV/0! | 0 | 0 | #DIV/0! | #DIV/0!
[7 empty] | 0 | -13.5939 | #DIV/0! | 0.93366 | #DIV/0! | 0 | 0 | #DIV/0! | #DIV/0!
[7 empty] | 0 | -13.5939 | #DIV/0! | 0.93366 | #DIV/0! | 0 | 0 | #DIV/0! | #DIV/0!
[7 empty] | 0 | -13.5939 | #DIV/0! | 0.93366 | #DIV/0! | 0 | 0 | #DIV/0! | #DIV/0!
[7 empty] | 0 | -13.5939 | #DIV/0! | 0.93366 | #DIV/0! | 0 | 0 | #DIV/0! | #DIV/0!
[7 empty] | 0 | -13.5939 | #DIV/0! | 0.93366 | #DIV/0! | 0 | 0 | #DIV/0! | #DIV/0!
[7 empty] | 0 | -13.5939 | #DIV/0! | 0.93366 | #DIV/0! | 0 | 0 | #DIV/0! | #DIV/0!
[7 empty] | 0 | -13.5939 | #DIV/0! | 0.93366 | #DIV/0! | 0 | 0 | #DIV/0! | #DIV/0!
[7 empty] | 0 | -13.5939 | #DIV/0! | 0.93366 | #DIV/0! | 0 | 0 | #DIV/0! | #DIV/0!
[7 empty] | 0 | -13.5939 | #DIV/0! | 0.93366 | #DIV/0! | 0 | 0 | #DIV/0! | #DIV/0!
[7 empty] | 0 | -13.5939 | #DIV/0! | 0.93366 | #DIV/0! | 0 | 0 | #DIV/0! | #DIV/0!
[7 empty] | 0 | -13.5939 | #DIV/0! | 0.93366 | #DIV/0! | 0 | 0 | #DIV/0! | #DIV/0!
[7 empty] | 0 | -13.5939 | #DIV/0! | 0.93366 | #DIV/0! | 0 | 0 | #DIV/0! | #DIV/0!
[7 empty] | 0 | -13.5939 | #DIV/0! | 0.93366 | #DIV/0! | 0 | 0 | #DIV/0! | #DIV/0!
[7 empty] | 0 | -13.5939 | #DIV/0! | 0.93366 | #DIV/0! | 0 | 0 | #DIV/0! | #DIV/0!
[7 empty] | 0 | -13.5939 | #DIV/0! | 0.93366 | #DIV/0! | 0 | 0 | #DIV/0! | #DIV/0!
[7 empty] | 0 | -13.5939 | #DIV/0! | 0.93366 | #DIV/0! | 0 | 0 | #DIV/0! | #DIV/0!
[7 empty] | 0 | -13.5939 | #DIV/0! | 0.93366 | #DIV/0! | 0 | 0 | #DIV/0! | #DIV/0!
[7 empty] | 0 | -13.5939 | #DIV/0! | 0.93366 | #DIV/0! | 0 | 0 | #DIV/0! | #DIV/0!
[7 empty] | 0 | -13.5939 | #DIV/0! | 0.93366 | #DIV/0! | 0 | 0 | #DIV/0! | #DIV/0!
[7 empty] | 0 | -13.5939 | #DIV/0! | 0.93366 | #DIV/0! | 0 | 0 | #DIV/0! | #DIV/0!
[7 empty] | 0 | -13.5939 | #DIV/0! | 0.93366 | #DIV/0! | 0 | 0 | #DIV/0! | #DIV/0!
[7 empty] | 0 | -13.5939 | #DIV/0! | 0.93366 | #DIV/0! | 0 | 0 | #DIV/0! | #DIV/0!
[7 empty] | 0 | -13.5939 | #DIV/0! | 0.93366 | #DIV/0! | 0 | 0 | #DIV/0! | #DIV/0!
[7 empty] | 0 | -13.5939 | #DIV/0! | 0.93366 | #DIV/0! | 0 | 0 | #DIV/0! | #DIV/0!
[7 empty] | 0 | -13.5939 | #DIV/0! | 0.93366 | #DIV/0! | 0 | 0 | #DIV/0! | #DIV/0!
[7 empty] | 0 | -13.5939 | #DIV/0! | 0.93366 | #DIV/0! | 0 | 0 | #DIV/0! | #DIV/0!
[7 empty] | 0 | -13.5939 | #DIV/0! | 0.93366 | #DIV/0! | 0 | 0 | #DIV/0! | #DIV/0!
[7 empty] | 0 | -13.5939 | #DIV/0! | 0.93366 | #DIV/0! | 0 | 0 | #DIV/0! | #DIV/0!
[7 empty] | 0 | -13.5939 | #DIV/0! | 0.93366 | #DIV/0! | 0 | 0 | #DIV/0! | #DIV/0!
[7 empty] | 0 | -13.5939 | #DIV/0! | 0.93366 | #DIV/0! | 0 | 0 | #DIV/0! | #DIV/0!
[7 empty] | 0 | -13.5939 | #DIV/0! | 0.93366 | #DIV/0! | 0 | 0 | #DIV/0! | #DIV/0!
[7 empty] | 0 | -13.5939 | #DIV/0! | 0.93366 | #DIV/0! | 0 | 0 | #DIV/0! | #DIV/0!
[7 empty] | 0 | -13.5939 | #DIV/0! | 0.93366 | #DIV/0! | 0 | 0 | #DIV/0! | #DIV/0!
[7 empty] | 0 | -13.5939 | #DIV/0! | 0.93366 | #DIV/0! | 0 | 0 | #DIV/0! | #DIV/0!
[7 empty] | 0 | -13.5939 | #DIV/0! | 0.93366 | #DIV/0! | 0 | 0 | #DIV/0! | #DIV/0!
[7 empty] | 0 | -13.5939 | #DIV/0! | 0.93366 | #DIV/0! | 0 | 0 | #DIV/0! | #DIV/0!
[7 empty] | 0 | -13.5939 | #DIV/0! | 0.93366 | #DIV/0! | 0 | 0 | #DIV/0! | #DIV/0!
[7 empty] | 0 | -13.5939 | #DIV/0! | 0.93366 | #DIV/0! | 0 | 0 | #DIV/0! | #DIV/0!
[7 empty] | 0 | -13.5939 | #DIV/0! | 0.93366 | #DIV/0! | 0 | 0 | #DIV/0! | #DIV/0!
[7 empty] | 0 | -13.5939 | #DIV/0! | 0.93366 | #DIV/0! | 0 | 0 | #DIV/0! | #DIV/0!
[7 empty] | 0 | -13.5939 | #DIV/0! | 0.93366 | #DIV/0! | 0 | 0 | #DIV/0! | #DIV/0!
[7 empty] | 0 | -13.5939 | #DIV/0! | 0.93366 | #DIV/0! | 0 | 0 | #DIV/0! | #DIV/0!
[7 empty] | 0 | -13.5939 | #DIV/0! | 0.93366 | #DIV/0! | 0 | 0 | #DIV/0! | #DIV/0!
[7 empty] | 0 | -13.5939 | #DIV/0! | 0.93366 | #DIV/0! | 0 | 0 | #DIV/0! | #DIV/0!
[7 empty] | 0 | -13.5939 | #DIV/0! | 0.93366 | #DIV/0! | 0 | 0 | #DIV/0! | #DIV/0!
[7 empty] | 0 | -13.5939 | #DIV/0! | 0.93366 | #DIV/0! | 0 | 0 | #DIV/0! | #DIV/0!
[7 empty] | 0 | -13.5939 | #DIV/0! | 0.93366 | #DIV/0! | 0 | 0 | #DIV/0! | #DIV/0!
[7 empty] | 0 | -13.5939 | #DIV/0! | 0.93366 | #DIV/0! | 0 | 0 | #DIV/0! | #DIV/0!
[7 empty] | 0 | -13.5939 | #DIV/0! | 0.93366 | #DIV/0! | 0 | 0 | #DIV/0! | #DIV/0!
[7 empty] | 0 | -13.5939 | #DIV/0! | 0.93366 | #DIV/0! | 0 | 0 | #DIV/0! | #DIV/0!
[7 empty] | 0 | -13.5939 | #DIV/0! | 0.93366 | #DIV/0! | 0 | 0 | #DIV/0! | #DIV/0!
[7 empty] | 0 | -13.5939 | #DIV/0! | 0.93366 | #DIV/0! | 0 | 0 | #DIV/0! | #DIV/0!
[7 empty] | 0 | -13.5939 | #DIV/0! | 0.93366 | #DIV/0! | 0 | 0 | #DIV/0! | #DIV/0!
[7 empty] | 0 | -13.5939 | #DIV/0! | 0.93366 | #DIV/0! | 0 | 0 | #DIV/0! | #DIV/0!
[7 empty] | 0 | -13.5939 | #DIV/0! | 0.93366 | #DIV/0! | 0 | 0 | #DIV/0! | #DIV/0!
[7 empty] | 0 | -13.5939 | #DIV/0! | 0.93366 | #DIV/0! | 0 | 0 | #DIV/0! | #DIV/0!
[7 empty] | 0 | -13.5939 | #DIV/0! | 0.93366 | #DIV/0! | 0 | 0 | #DIV/0! | #DIV/0!
[7 empty] | 0 | -13.5939 | #DIV/0! | 0.93366 | #DIV/0! | 0 | 0 | #DIV/0! | #DIV/0!
[7 empty] | 0 | -13.5939 | #DIV/0! | 0.93366 | #DIV/0! | 0 | 0 | #DIV/0! | #DIV/0!
[7 empty] | 0 | -13.5939 | #DIV/0! | 0.93366 | #DIV/0! | 0 | 0 | #DIV/0! | #DIV/0!
[7 empty] | 0 | -13.5939 | #DIV/0! | 0.93366 | #DIV/0! | 0 | 0 | #DIV/0! | #DIV/0!
[7 empty] | 0 | -13.5939 | #DIV/0! | 0.93366 | #DIV/0! | 0 | 0 | #DIV/0! | #DIV/0!
[7 empty] | 0 | -13.5939 | #DIV/0! | 0.93366 | #DIV/0! | 0 | 0 | #DIV/0! | #DIV/0!
[7 empty] | 0 | -13.5939 | #DIV/0! | 0.93366 | #DIV/0! | 0 | 0 | #DIV/0! | #DIV/0!
[7 empty] | 0 | -13.5939 | #DIV/0! | 0.93366 | #DIV/0! | 0 | 0 | #DIV/0! | #DIV/0!
[7 empty] | 0 | -13.5939 | #DIV/0! | 0.93366 | #DIV/0! | 0 | 0 | #DIV/0! | #DIV/0!
[7 empty] | 0 | -13.5939 | #DIV/0! | 0.93366 | #DIV/0! | 0 | 0 | #DIV/0! | #DIV/0!
[7 empty] | 0 | -13.5939 | #DIV/0! | 0.93366 | #DIV/0! | 0 | 0 | #DIV/0! | #DIV/0!
[7 empty] | 0 | -13.5939 | #DIV/0! | 0.93366 | #DIV/0! | 0 | 0 | #DIV/0! | #DIV/0!
[7 empty] | 0 | -13.5939 | #DIV/0! | 0.93366 | #DIV/0! | 0 | 0 | #DIV/0! | #DIV/0!
[7 empty] | 0 | -13.5939 | #DIV/0! | 0.93366 | #DIV/0! | 0 | 0 | #DIV/0! | #DIV/0!
[7 empty] | 0 | -13.5939 | #DIV/0! | 0.93366 | #DIV/0! | 0 | 0 | #DIV/0! | #DIV/0!
[7 empty] | 0 | -13.5939 | #DIV/0! | 0.93366 | #DIV/0! | 0 | 0 | #DIV/0! | #DIV/0!
[7 empty] | 0 | -13.5939 | #DIV/0! | 0.93366 | #DIV/0! | 0 | 0 | #DIV/0! | #DIV/0!
[7 empty] | 0 | -13.5939 | #DIV/0! | 0.93366 | #DIV/0! | 0 | 0 | #DIV/0! | #DIV/0!
[7 empty] | 0 | -13.5939 | #DIV/0! | 0.93366 | #DIV/0! | 0 | 0 | #DIV/0! | #DIV/0!
[7 empty] | 0 | -13.5939 | #DIV/0! | 0.93366 | #DIV/0! | 0 | 0 | #DIV/0! | #DIV/0!
[7 empty] | 0 | -13.5939 | #DIV/0! | 0.93366 | #DIV/0! | 0 | 0 | #DIV/0! | #DIV/0!
[7 empty] | 0 | -13.5939 | #DIV/0! | 0.93366 | #DIV/0! | 0 | 0 | #DIV/0! | #DIV/0!
[7 empty] | 0 | -13.5939 | #DIV/0! | 0.93366 | #DIV/0! | 0 | 0 | #DIV/0! | #DIV/0!
[7 empty] | 0 | -13.5939 | #DIV/0! | 0.93366 | #DIV/0! | 0 | 0 | #DIV/0! | #DIV/0!
[7 empty] | 0 | -13.5939 | #DIV/0! | 0.93366 | #DIV/0! | 0 | 0 | #DIV/0! | #DIV/0!
[7 empty] | 0 | -13.5939 | #DIV/0! | 0.93366 | #DIV/0! | 0 | 0 | #DIV/0! | #DIV/0!
[7 empty] | 0 | -13.5939 | #DIV/0! | 0.93366 | #DIV/0! | 0 | 0 | #DIV/0! | #DIV/0!
[7 empty] | 0 | -13.5939 | #DIV/0! | 0.93366 | #DIV/0! | 0 | 0 | #DIV/0! | #DIV/0!
[7 empty] | 0 | -13.5939 | #DIV/0! | 0.93366 | #DIV/0! | 0 | 0 | #DIV/0! | #DIV/0!
[7 empty] | 0 | -13.5939 | #DIV/0! | 0.93366 | #DIV/0! | 0 | 0 | #DIV/0! | #DIV/0!
[7 empty] | 0 | -13.5939 | #DIV/0! | 0.93366 | #DIV/0! | 0 | 0 | #DIV/0! | #DIV/0!
[7 empty] | 0 | -13.5939 | #DIV/0! | 0.93366 | #DIV/0! | 0 | 0 | #DIV/0! | #DIV/0!
[7 empty] | 0 | -13.5939 | #DIV/0! | 0.93366 | #DIV/0! | 0 | 0 | #DIV/0! | #DIV/0!
[7 empty] | 0 | -13.5939 | #DIV/0! | 0.93366 | #DIV/0! | 0 | 0 | #DIV/0! | #DIV/0!
[7 empty] | 0 | -13.5939 | #DIV/0! | 0.93366 | #DIV/0! | 0 | 0 | #DIV/0! | #DIV/0!
[7 empty] | 0 | -13.5939 | #DIV/0! | 0.93366 | #DIV/0! | 0 | 0 | #DIV/0! | #DIV/0!
[7 empty] | 0 | -13.5939 | #DIV/0! | 0.93366 | #DIV/0! | 0 | 0 | #DIV/0! | #DIV/0!
[7 empty] | 0 | -13.5939 | #DIV/0! | 0.93366 | #DIV/0! | 0 | 0 | #DIV/0! | #DIV/0!
[7 empty] | 0 | -13.5939 | #DIV/0! | 0.93366 | #DIV/0! | 0 | 0 | #DIV/0! | #DIV/0!
[7 empty] | 0 | -13.5939 | #DIV/0! | 0.93366 | #DIV/0! | 0 | 0 | #DIV/0! | #DIV/0!
[7 empty] | 0 | -13.5939 | #DIV/0! | 0.93366 | #DIV/0! | 0 | 0 | #DIV/0! | #DIV/0!
[7 empty] | 0 | -13.5939 | #DIV/0! | 0.93366 | #DIV/0! | 0 | 0 | #DIV/0! | #DIV/0!
[7 empty] | 0 | -13.5939 | #DIV/0! | 0.93366 | #DIV/0! | 0 | 0 | #DIV/0! | #DIV/0!
[7 empty] | 0 | -13.5939 | #DIV/0! | 0.93366 | #DIV/0! | 0 | 0 | #DIV/0! | #DIV/0!
[7 empty] | 0 | -13.5939 | #DIV/0! | 0.93366 | #DIV/0! | 0 | 0 | #DIV/0! | #DIV/0!
[7 empty] | 0 | -13.5939 | #DIV/0! | 0.93366 | #DIV/0! | 0 | 0 | #DIV/0! | #DIV/0!
[7 empty] | 0 | -13.5939 | #DIV/0! | 0.93366 | #DIV/0! | 0 | 0 | #DIV/0! | #DIV/0!
[7 empty] | 0 | -13.5939 | #DIV/0! | 0.93366 | #DIV/0! | 0 | 0 | #DIV/0! | #DIV/0!
[7 empty] | 0 | -13.5939 | #DIV/0! | 0.93366 | #DIV/0! | 0 | 0 | #DIV/0! | #DIV/0!
[7 empty] | 0 | -13.5939 | #DIV/0! | 0.93366 | #DIV/0! | 0 | 0 | #DIV/0! | #DIV/0!
[7 empty] | 0 | -13.5939 | #DIV/0! | 0.93366 | #DIV/0! | 0 | 0 | #DIV/0! | #DIV/0!
[7 empty] | 0 | -13.5939 | #DIV/0! | 0.93366 | #DIV/0! | 0 | 0 | #DIV/0! | #DIV/0!
[7 empty] | 0 | -13.5939 | #DIV/0! | 0.93366 | #DIV/0! | 0 | 0 | #DIV/0! | #DIV/0!
[7 empty] | 0 | -13.5939 | #DIV/0! | 0.93366 | #DIV/0! | 0 | 0 | #DIV/0! | #DIV/0!
[7 empty] | 0 | -13.5939 | #DIV/0! | 0.93366 | #DIV/0! | 0 | 0 | #DIV/0! | #DIV/0!
[7 empty] | 0 | -13.5939 | #DIV/0! | 0.93366 | #DIV/0! | 0 | 0 | #DIV/0! | #DIV/0!
[7 empty] | 0 | -13.5939 | #DIV/0! | 0.93366 | #DIV/0! | 0 | 0 | #DIV/0! | #DIV/0!
[7 empty] | 0 | -13.5939 | #DIV/0! | 0.93366 | #DIV/0! | 0 | 0 | #DIV/0! | #DIV/0!
[7 empty] | 0 | -13.5939 | #DIV/0! | 0.93366 | #DIV/0! | 0 | 0 | #DIV/0! | #DIV/0!
[7 empty] | 0 | -13.5939 | #DIV/0! | 0.93366 | #DIV/0! | 0 | 0 | #DIV/0! | #DIV/0!
[7 empty] | 0 | -13.5939 | #DIV/0! | 0.93366 | #DIV/0! | 0 | 0 | #DIV/0! | #DIV/0!
[7 empty] | 0 | -13.5939 | #DIV/0! | 0.93366 | #DIV/0! | 0 | 0 | #DIV/0! | #DIV/0!
[7 empty] | 0 | -13.5939 | #DIV/0! | 0.93366 | #DIV/0! | 0 | 0 | #DIV/0! | #DIV/0!
[7 empty] | 0 | -13.5939 | #DIV/0! | 0.93366 | #DIV/0! | 0 | 0 | #DIV/0! | #DIV/0!
[7 empty] | 0 | -13.5939 | #DIV/0! | 0.93366 | #DIV/0! | 0 | 0 | #DIV/0! | #DIV/0!
[7 empty] | 0 | -13.5939 | #DIV/0! | 0.93366 | #DIV/0! | 0 | 0 | #DIV/0! | #DIV/0!
[7 empty] | 0 | -13.5939 | #DIV/0! | 0.93366 | #DIV/0! | 0 | 0 | #DIV/0! | #DIV/0!
[7 empty] | 0 | -13.5939 | #DIV/0! | 0.93366 | #DIV/0! | 0 | 0 | #DIV/0! | #DIV/0!
[7 empty] | 0 | -13.5939 | #DIV/0! | 0.93366 | #DIV/0! | 0 | 0 | #DIV/0! | #DIV/0!
[7 empty] | 0 | -13.5939 | #DIV/0! | 0.93366 | #DIV/0! | 0 | 0 | #DIV/0! | #DIV/0!
[7 empty] | 0 | -13.5939 | #DIV/0! | 0.93366 | #DIV/0! | 0 | 0 | #DIV/0! | #DIV/0!
[7 empty] | 0 | -13.5939 | #DIV/0! | 0.93366 | #DIV/0! | 0 | 0 | #DIV/0! | #DIV/0!
[7 empty] | 0 | -13.5939 | #DIV/0! | 0.93366 | #DIV/0! | 0 | 0 | #DIV/0! | #DIV/0!
[7 empty] | 0 | -13.5939 | #DIV/0! | 0.93366 | #DIV/0! | 0 | 0 | #DIV/0! | #DIV/0!
[7 empty] | 0 | -13.5939 | #DIV/0! | 0.93366 | #DIV/0! | 0 | 0 | #DIV/0! | #DIV/0!
[7 empty] | 0 | -13.5939 | #DIV/0! | 0.93366 | #DIV/0! | 0 | 0 | #DIV/0! | #DIV/0!
[7 empty] | 0 | -13.5939 | #DIV/0! | 0.93366 | #DIV/0! | 0 | 0 | #DIV/0! | #DIV/0!
[7 empty] | 0 | -13.5939 | #DIV/0! | 0.93366 | #DIV/0! | 0 | 0 | #DIV/0! | #DIV/0!
[7 empty] | 0 | -13.5939 | #DIV/0! | 0.93366 | #DIV/0! | 0 | 0 | #DIV/0! | #DIV/0!
[7 empty] | 0 | -13.5939 | #DIV/0! | 0.93366 | #DIV/0! | 0 | 0 | #DIV/0! | #DIV/0!
[7 empty] | 0 | -13.5939 | #DIV/0! | 0.93366 | #DIV/0! | 0 | 0 | #DIV/0! | #DIV/0!
[7 empty] | 0 | -13.5939 | #DIV/0! | 0.93366 | #DIV/0! | 0 | 0 | #DIV/0! | #DIV/0!
[7 empty] | 0 | -13.5939 | #DIV/0! | 0.93366 | #DIV/0! | 0 | 0 | #DIV/0! | #DIV/0!
[7 empty] | 0 | -13.5939 | #DIV/0! | 0.93366 | #DIV/0! | 0 | 0 | #DIV/0! | #DIV/0!
[7 empty] | 0 | -13.5939 | #DIV/0! | 0.93366 | #DIV/0! | 0 | 0 | #DIV/0! | #DIV/0!
[7 empty] | 0 | -13.5939 | #DIV/0! | 0.93366 | #DIV/0! | 0 | 0 | #DIV/0! | #DIV/0!
[7 empty] | 0 | -13.5939 | #DIV/0! | 0.93366 | #DIV/0! | 0 | 0 | #DIV/0! | #DIV/0!
[7 empty] | 0 | -13.5939 | #DIV/0! | 0.93366 | #DIV/0! | 0 | 0 | #DIV/0! | #DIV/0!
[7 empty] | 0 | -13.5939 | #DIV/0! | 0.93366 | #DIV/0! | 0 | 0 | #DIV/0! | #DIV/0!
[7 empty] | 0 | -13.5939 | #DIV/0! | 0.93366 | #DIV/0! | 0 | 0 | #DIV/0! | #DIV/0!
[7 empty] | 0 | -13.5939 | #DIV/0! | 0.93366 | #DIV/0! | 0 | 0 | #DIV/0! | #DIV/0!
[7 empty] | 0 | -13.5939 | #DIV/0! | 0.93366 | #DIV/0! | 0 | 0 | #DIV/0! | #DIV/0!
[7 empty] | 0 | -13.5939 | #DIV/0! | 0.93366 | #DIV/0! | 0 | 0 | #DIV/0! | #DIV/0!
[7 empty] | 0 | -13.5939 | #DIV/0! | 0.93366 | #DIV/0! | 0 | 0 | #DIV/0! | #DIV/0!
[7 empty] | 0 | -13.5939 | #DIV/0! | 0.93366 | #DIV/0! | 0 | 0 | #DIV/0! | #DIV/0!
[7 empty] | 0 | -13.5939 | #DIV/0! | 0.93366 | #DIV/0! | 0 | 0 | #DIV/0! | #DIV/0!
[7 empty] | 0 | -13.5939 | #DIV/0! | 0.93366 | #DIV/0! | 0 | 0 | #DIV/0! | #DIV/0!
[7 empty] | 0 | -13.5939 | #DIV/0! | 0.93366 | #DIV/0! | 0 | 0 | #DIV/0! | #DIV/0!
[7 empty] | 0 | -13.5939 | #DIV/0! | 0.93366 | #DIV/0! | 0 | 0 | #DIV/0! | #DIV/0!
[7 empty] | 0 | -13.5939 | #DIV/0! | 0.93366 | #DIV/0! | 0 | 0 | #DIV/0! | #DIV/0!
[7 empty] | 0 | -13.5939 | #DIV/0! | 0.93366 | #DIV/0! | 0 | 0 | #DIV/0! | #DIV/0!
[7 empty] | 0 | -13.5939 | #DIV/0! | 0.93366 | #DIV/0! | 0 | 0 | #DIV/0! | #DIV/0!
[7 empty] | 0 | -13.5939 | #DIV/0! | 0.93366 | #DIV/0! | 0 | 0 | #DIV/0! | #DIV/0!
[7 empty] | 0 | -13.5939 | #DIV/0! | 0.93366 | #DIV/0! | 0 | 0 | #DIV/0! | #DIV/0!
[7 empty] | 0 | -13.5939 | #DIV/0! | 0.93366 | #DIV/0! | 0 | 0 | #DIV/0! | #DIV/0!
[7 empty] | 0 | -13.5939 | #DIV/0! | 0.93366 | #DIV/0! | 0 | 0 | #DIV/0! | #DIV/0!
[7 empty] | 0 | -13.5939 | #DIV/0! | 0.93366 | #DIV/0! | 0 | 0 | #DIV/0! | #DIV/0!
[7 empty] | 0 | -13.5939 | #DIV/0! | 0.93366 | #DIV/0! | 0 | 0 | #DIV/0! | #DIV/0!
[7 empty] | 0 | -13.5939 | #DIV/0! | 0.93366 | #DIV/0! | 0 | 0 | #DIV/0! | #DIV/0!
[7 empty] | 0 | -13.5939 | #DIV/0! | 0.93366 | #DIV/0! | 0 | 0 | #DIV/0! | #DIV/0!
[7 empty] | 0 | -13.5939 | #DIV/0! | 0.93366 | #DIV/0! | 0 | 0 | #DIV/0! | #DIV/0!
[7 empty] | 0 | -13.5939 | #DIV/0! | 0.93366 | #DIV/0! | 0 | 0 | #DIV/0! | #DIV/0!
[7 empty] | 0 | -13.5939 | #DIV/0! | 0.93366 | #DIV/0! | 0 | 0 | #DIV/0! | #DIV/0!
[7 empty] | 0 | -13.5939 | #DIV/0! | 0.93366 | #DIV/0! | 0 | 0 | #DIV/0! | #DIV/0!
[7 empty] | 0 | -13.5939 | #DIV/0! | 0.93366 | #DIV/0! | 0 | 0 | #DIV/0! | #DIV/0!
[7 empty] | 0 | -13.5939 | #DIV/0! | 0.93366 | #DIV/0! | 0 | 0 | #DIV/0! | #DIV/0!
[7 empty] | 0 | -13.5939 | #DIV/0! | 0.93366 | #DIV/0! | 0 | 0 | #DIV/0! | #DIV/0!
[7 empty] | 0 | -13.5939 | #DIV/0! | 0.93366 | #DIV/0! | 0 | 0 | #DIV/0! | #DIV/0!
[7 empty] | 0 | -13.5939 | #DIV/0! | 0.93366 | #DIV/0! | 0 | 0 | #DIV/0! | #DIV/0!
[7 empty] | 0 | -13.5939 | #DIV/0! | 0.93366 | #DIV/0! | 0 | 0 | #DIV/0! | #DIV/0!
[7 empty] | 0 | -13.5939 | #DIV/0! | 0.93366 | #DIV/0! | 0 | 0 | #DIV/0! | #DIV/0!
[7 empty] | 0 | -13.5939 | #DIV/0! | 0.93366 | #DIV/0! | 0 | 0 | #DIV/0! | #DIV/0!
[7 empty] | 0 | -13.5939 | #DIV/0! | 0.93366 | #DIV/0! | 0 | 0 | #DIV/0! | #DIV/0!
[7 empty] | 0 | -13.5939 | #DIV/0! | 0.93366 | #DIV/0! | 0 | 0 | #DIV/0! | #DIV/0!
[7 empty] | 0 | -13.5939 | #DIV/0! | 0.93366 | #DIV/0! | 0 | 0 | #DIV/0! | #DIV/0!
[7 empty] | 0 | -13.5939 | #DIV/0! | 0.93366 | #DIV/0! | 0 | 0 | #DIV/0! | #DIV/0!
[7 empty] | 0 | -13.5939 | #DIV/0! | 0.93366 | #DIV/0! | 0 | 0 | #DIV/0! | #DIV/0!
[7 empty] | 0 | -13.5939 | #DIV/0! | 0.93366 | #DIV/0! | 0 | 0 | #DIV/0! | #DIV/0!
[7 empty] | 0 | -13.5939 | #DIV/0! | 0.93366 | #DIV/0! | 0 | 0 | #DIV/0! | #DIV/0!
[7 empty] | 0 | -13.5939 | #DIV/0! | 0.93366 | #DIV/0! | 0 | 0 | #DIV/0! | #DIV/0!
[7 empty] | 0 | -13.5939 | #DIV/0! | 0.93366 | #DIV/0! | 0 | 0 | #DIV/0! | #DIV/0!
[7 empty] | 0 | -13.5939 | #DIV/0! | 0.93366 | #DIV/0! | 0 | 0 | #DIV/0! | #DIV/0!
[7 empty] | 0 | -13.5939 | #DIV/0! | 0.93366 | #DIV/0! | 0 | 0 | #DIV/0! | #DIV/0!
[7 empty] | 0 | -13.5939 | #DIV/0! | 0.93366 | #DIV/0! | 0 | 0 | #DIV/0! | #DIV/0!
[7 empty] | 0 | -13.5939 | #DIV/0! | 0.93366 | #DIV/0! | 0 | 0 | #DIV/0! | #DIV/0!
[7 empty] | 0 | -13.5939 | #DIV/0! | 0.93366 | #DIV/0! | 0 | 0 | #DIV/0! | #DIV/0!
[7 empty] | 0 | -13.5939 | #DIV/0! | 0.93366 | #DIV/0! | 0 | 0 | #DIV/0! | #DIV/0!
[7 empty] | 0 | -13.5939 | #DIV/0! | 0.93366 | #DIV/0! | 0 | 0 | #DIV/0! | #DIV/0!
[7 empty] | 0 | -13.5939 | #DIV/0! | 0.93366 | #DIV/0! | 0 | 0 | #DIV/0! | #DIV/0!
[7 empty] | 0 | -13.5939 | #DIV/0! | 0.93366 | #DIV/0! | 0 | 0 | #DIV/0! | #DIV/0!
[7 empty] | 0 | -13.5939 | #DIV/0! | 0.93366 | #DIV/0! | 0 | 0 | #DIV/0! | #DIV/0!
[7 empty] | 0 | -13.5939 | #DIV/0! | 0.93366 | #DIV/0! | 0 | 0 | #DIV/0! | #DIV/0!
[7 empty] | 0 | -13.5939 | #DIV/0! | 0.93366 | #DIV/0! | 0 | 0 | #DIV/0! | #DIV/0!
[7 empty] | 0 | -13.5939 | #DIV/0! | 0.93366 | #DIV/0! | 0 | 0 | #DIV/0! | #DIV/0!
[7 empty] | 0 | -13.5939 | #DIV/0! | 0.93366 | #DIV/0! | 0 | 0 | #DIV/0! | #DIV/0!
[7 empty] | 0 | -13.5939 | #DIV/0! | 0.93366 | #DIV/0! | 0 | 0 | #DIV/0! | #DIV/0!
[7 empty] | 0 | -13.5939 | #DIV/0! | 0.93366 | #DIV/0! | 0 | 0 | #DIV/0! | #DIV/0!
[7 empty] | 0 | -13.5939 | #DIV/0! | 0.93366 | #DIV/0! | 0 | 0 | #DIV/0! | #DIV/0!
[7 empty] | 0 | -13.5939 | #DIV/0! | 0.93366 | #DIV/0! | 0 | 0 | #DIV/0! | #DIV/0!
[7 empty] | 0 | -13.5939 | #DIV/0! | 0.93366 | #DIV/0! | 0 | 0 | #DIV/0! | #DIV/0!
[7 empty] | 0 | -13.5939 | #DIV/0! | 0.93366 | #DIV/0! | 0 | 0 | #DIV/0! | #DIV/0!
[7 empty] | 0 | -13.5939 | #DIV/0! | 0.93366 | #DIV/0! | 0 | 0 | #DIV/0! | #DIV/0!
[7 empty] | 0 | -13.5939 | #DIV/0! | 0.93366 | #DIV/0! | 0 | 0 | #DIV/0! | #DIV/0!
[7 empty] | 0 | -13.5939 | #DIV/0! | 0.93366 | #DIV/0! | 0 | 0 | #DIV/0! | #DIV/0!
[7 empty] | 0 | -13.5939 | #DIV/0! | 0.93366 | #DIV/0! | 0 | 0 | #DIV/0! | #DIV/0!
[7 empty] | 0 | -13.5939 | #DIV/0! | 0.93366 | #DIV/0! | 0 | 0 | #DIV/0! | #DIV/0!
[7 empty] | 0 | -13.5939 | #DIV/0! | 0.93366 | #DIV/0! | 0 | 0 | #DIV/0! | #DIV/0!
[7 empty] | 0 | -13.5939 | #DIV/0! | 0.93366 | #DIV/0! | 0 | 0 | #DIV/0! | #DIV/0!
[7 empty] | 0 | -13.5939 | #DIV/0! | 0.93366 | #DIV/0! | 0 | 0 | #DIV/0! | #DIV/0!
[7 empty] | 0 | -13.5939 | #DIV/0! | 0.93366 | #DIV/0! | 0 | 0 | #DIV/0! | #DIV/0!
[7 empty] | 0 | -13.5939 | #DIV/0! | 0.93366 | #DIV/0! | 0 | 0 | #DIV/0! | #DIV/0!
[7 empty] | 0 | -13.5939 | #DIV/0! | 0.93366 | #DIV/0! | 0 | 0 | #DIV/0! | #DIV/0!
[7 empty] | 0 | -13.5939 | #DIV/0! | 0.93366 | #DIV/0! | 0 | 0 | #DIV/0! | #DIV/0!
[7 empty] | 0 | -13.5939 | #DIV/0! | 0.93366 | #DIV/0! | 0 | 0 | #DIV/0! | #DIV/0!
[7 empty] | 0 | -13.5939 | #DIV/0! | 0.93366 | #DIV/0! | 0 | 0 | #DIV/0! | #DIV/0!
[7 empty] | 0 | -13.5939 | #DIV/0! | 0.93366 | #DIV/0! | 0 | 0 | #DIV/0! | #DIV/0!
[7 empty] | 0 | -13.5939 | #DIV/0! | 0.93366 | #DIV/0! | 0 | 0 | #DIV/0! | #DIV/0!
[7 empty] | 0 | -13.5939 | #DIV/0! | 0.93366 | #DIV/0! | 0 | 0 | #DIV/0! | #DIV/0!
[7 empty] | 0 | -13.5939 | #DIV/0! | 0.93366 | #DIV/0! | 0 | 0 | #DIV/0! | #DIV/0!
[7 empty] | 0 | -13.5939 | #DIV/0! | 0.93366 | #DIV/0! | 0 | 0 | #DIV/0! | #DIV/0!
[7 empty] | 0 | -13.5939 | #DIV/0! | 0.93366 | #DIV/0! | 0 | 0 | #DIV/0! | #DIV/0!
[7 empty] | 0 | -13.5939 | #DIV/0! | 0.93366 | #DIV/0! | 0 | 0 | #DIV/0! | #DIV/0!
[7 empty] | 0 | -13.5939 | #DIV/0! | 0.93366 | #DIV/0! | 0 | 0 | #DIV/0! | #DIV/0!
[7 empty] | 0 | -13.5939 | #DIV/0! | 0.93366 | #DIV/0! | 0 | 0 | #DIV/0! | #DIV/0!
[7 empty] | 0 | -13.5939 | #DIV/0! | 0.93366 | #DIV/0! | 0 | 0 | #DIV/0! | #DIV/0!
[7 empty] | 0 | -13.5939 | #DIV/0! | 0.93366 | #DIV/0! | 0 | 0 | #DIV/0! | #DIV/0!
[7 empty] | 0 | -13.5939 | #DIV/0! | 0.93366 | #DIV/0! | 0 | 0 | #DIV/0! | #DIV/0!
[7 empty] | 0 | -13.5939 | #DIV/0! | 0.93366 | #DIV/0! | 0 | 0 | #DIV/0! | #DIV/0!
[7 empty] | 0 | -13.5939 | #DIV/0! | 0.93366 | #DIV/0! | 0 | 0 | #DIV/0! | #DIV/0!
[7 empty] | 0 | -13.5939 | #DIV/0! | 0.93366 | #DIV/0! | 0 | 0 | #DIV/0! | #DIV/0!
[7 empty] | 0 | -13.5939 | #DIV/0! | 0.93366 | #DIV/0! | 0 | 0 | #DIV/0! | #DIV/0!
[7 empty] | 0 | -13.5939 | #DIV/0! | 0.93366 | #DIV/0! | 0 | 0 | #DIV/0! | #DIV/0!
[7 empty] | 0 | -13.5939 | #DIV/0! | 0.93366 | #DIV/0! | 0 | 0 | #DIV/0! | #DIV/0!
[7 empty] | 0 | -13.5939 | #DIV/0! | 0.93366 | #DIV/0! | 0 | 0 | #DIV/0! | #DIV/0!
[7 empty] | 0 | -13.5939 | #DIV/0! | 0.93366 | #DIV/0! | 0 | 0 | #DIV/0! | #DIV/0!
[7 empty] | 0 | -13.5939 | #DIV/0! | 0.93366 | #DIV/0! | 0 | 0 | #DIV/0! | #DIV/0!
[7 empty] | 0 | -13.5939 | #DIV/0! | 0.93366 | #DIV/0! | 0 | 0 | #DIV/0! | #DIV/0!
[7 empty] | 0 | -13.5939 | #DIV/0! | 0.93366 | #DIV/0! | 0 | 0 | #DIV/0! | #DIV/0!
[7 empty] | 0 | -13.5939 | #DIV/0! | 0.93366 | #DIV/0! | 0 | 0 | #DIV/0! | #DIV/0!
[7 empty] | 0 | -13.5939 | #DIV/0! | 0.93366 | #DIV/0! | 0 | 0 | #DIV/0! | #DIV/0!
[7 empty] | 0 | -13.5939 | #DIV/0! | 0.93366 | #DIV/0! | 0 | 0 | #DIV/0! | #DIV/0!
[7 empty] | 0 | -13.5939 | #DIV/0! | 0.93366 | #DIV/0! | 0 | 0 | #DIV/0! | #DIV/0!
[7 empty] | 0 | -13.5939 | #DIV/0! | 0.93366 | #DIV/0! | 0 | 0 | #DIV/0! | #DIV/0!
[7 empty] | 0 | -13.5939 | #DIV/0! | 0.93366 | #DIV/0! | 0 | 0 | #DIV/0! | #DIV/0!
[7 empty] | 0 | -13.5939 | #DIV/0! | 0.93366 | #DIV/0! | 0 | 0 | #DIV/0! | #DIV/0!
[7 empty] | 0 | -13.5939 | #DIV/0! | 0.93366 | #DIV/0! | 0 | 0 | #DIV/0! | #DIV/0!
[7 empty] | 0 | -13.5939 | #DIV/0! | 0.93366 | #DIV/0! | 0 | 0 | #DIV/0! | #DIV/0!
[7 empty] | 0 | -13.5939 | #DIV/0! | 0.93366 | #DIV/0! | 0 | 0 | #DIV/0! | #DIV/0!
[7 empty] | 0 | -13.5939 | #DIV/0! | 0.93366 | #DIV/0! | 0 | 0 | #DIV/0! | #DIV/0!
[7 empty] | 0 | -13.5939 | #DIV/0! | 0.93366 | #DIV/0! | 0 | 0 | #DIV/0! | #DIV/0!
[7 empty] | 0 | -13.5939 | #DIV/0! | 0.93366 | #DIV/0! | 0 | 0 | #DIV/0! | #DIV/0!
[7 empty] | 0 | -13.5939 | #DIV/0! | 0.93366 | #DIV/0! | 0 | 0 | #DIV/0! | #DIV/0!
[7 empty] | 0 | -13.5939 | #DIV/0! | 0.93366 | #DIV/0! | 0 | 0 | #DIV/0! | #DIV/0!
[7 empty] | 0 | -13.5939 | #DIV/0! | 0.93366 | #DIV/0! | 0 | 0 | #DIV/0! | #DIV/0!
[7 empty] | 0 | -13.5939 | #DIV/0! | 0.93366 | #DIV/0! | 0 | 0 | #DIV/0! | #DIV/0!
[7 empty] | 0 | -13.5939 | #DIV/0! | 0.93366 | #DIV/0! | 0 | 0 | #DIV/0! | #DIV/0!
[7 empty] | 0 | -13.5939 | #DIV/0! | 0.93366 | #DIV/0! | 0 | 0 | #DIV/0! | #DIV/0!
[7 empty] | 0 | -13.5939 | #DIV/0! | 0.93366 | #DIV/0! | 0 | 0 | #DIV/0! | #DIV/0!
[7 empty] | 0 | -13.5939 | #DIV/0! | 0.93366 | #DIV/0! | 0 | 0 | #DIV/0! | #DIV/0!
[7 empty] | 0 | -13.5939 | #DIV/0! | 0.93366 | #DIV/0! | 0 | 0 | #DIV/0! | #DIV/0!
[7 empty] | 0 | -13.5939 | #DIV/0! | 0.93366 | #DIV/0! | 0 | 0 | #DIV/0! | #DIV/0!
[7 empty] | 0 | -13.5939 | #DIV/0! | 0.93366 | #DIV/0! | 0 | 0 | #DIV/0! | #DIV/0!
[7 empty] | 0 | -13.5939 | #DIV/0! | 0.93366 | #DIV/0! | 0 | 0 | #DIV/0! | #DIV/0!
[7 empty] | 0 | -13.5939 | #DIV/0! | 0.93366 | #DIV/0! | 0 | 0 | #DIV/0! | #DIV/0!
[7 empty] | 0 | -13.5939 | #DIV/0! | 0.93366 | #DIV/0! | 0 | 0 | #DIV/0! | #DIV/0!
[7 empty] | 0 | -13.5939 | #DIV/0! | 0.93366 | #DIV/0! | 0 | 0 | #DIV/0! | #DIV/0!
[7 empty] | 0 | -13.5939 | #DIV/0! | 0.93366 | #DIV/0! | 0 | 0 | #DIV/0! | #DIV/0!
[7 empty] | 0 | -13.5939 | #DIV/0! | 0.93366 | #DIV/0! | 0 | 0 | #DIV/0! | #DIV/0!
[7 empty] | 0 | -13.5939 | #DIV/0! | 0.93366 | #DIV/0! | 0 | 0 | #DIV/0! | #DIV/0!
[7 empty] | 0 | -13.5939 | #DIV/0! | 0.93366 | #DIV/0! | 0 | 0 | #DIV/0! | #DIV/0!
[7 empty] | 0 | -13.5939 | #DIV/0! | 0.93366 | #DIV/0! | 0 | 0 | #DIV/0! | #DIV/0!
[7 empty] | 0 | -13.5939 | #DIV/0! | 0.93366 | #DIV/0! | 0 | 0 | #DIV/0! | #DIV/0!
[7 empty] | 0 | -13.5939 | #DIV/0! | 0.93366 | #DIV/0! | 0 | 0 | #DIV/0! | #DIV/0!
[7 empty] | 0 | -13.5939 | #DIV/0! | 0.93366 | #DIV/0! | 0 | 0 | #DIV/0! | #DIV/0!
[7 empty] | 0 | -13.5939 | #DIV/0! | 0.93366 | #DIV/0! | 0 | 0 | #DIV/0! | #DIV/0!
[7 empty] | 0 | -13.5939 | #DIV/0! | 0.93366 | #DIV/0! | 0 | 0 | #DIV/0! | #DIV/0!
[7 empty] | 0 | -13.5939 | #DIV/0! | 0.93366 | #DIV/0! | 0 | 0 | #DIV/0! | #DIV/0!
[7 empty] | 0 | -13.5939 | #DIV/0! | 0.93366 | #DIV/0! | 0 | 0 | #DIV/0! | #DIV/0!
[7 empty] | 0 | -13.5939 | #DIV/0! | 0.93366 | #DIV/0! | 0 | 0 | #DIV/0! | #DIV/0!
[7 empty] | 0 | -13.5939 | #DIV/0! | 0.93366 | #DIV/0! | 0 | 0 | #DIV/0! | #DIV/0!
[7 empty] | 0 | -13.5939 | #DIV/0! | 0.93366 | #DIV/0! | 0 | 0 | #DIV/0! | #DIV/0!
[7 empty] | 0 | -13.5939 | #DIV/0! | 0.93366 | #DIV/0! | 0 | 0 | #DIV/0! | #DIV/0!
[7 empty] | 0 | -13.5939 | #DIV/0! | 0.93366 | #DIV/0! | 0 | 0 | #DIV/0! | #DIV/0!
[7 empty] | 0 | -13.5939 | #DIV/0! | 0.93366 | #DIV/0! | 0 | 0 | #DIV/0! | #DIV/0!
[7 empty] | 0 | -13.5939 | #DIV/0! | 0.93366 | #DIV/0! | 0 | 0 | #DIV/0! | #DIV/0!
[7 empty] | 0 | -13.5939 | #DIV/0! | 0.93366 | #DIV/0! | 0 | 0 | #DIV/0! | #DIV/0!
[7 empty] | 0 | -13.5939 | #DIV/0! | 0.93366 | #DIV/0! | 0 | 0 | #DIV/0! | #DIV/0!
[7 empty] | 0 | -13.5939 | #DIV/0! | 0.93366 | #DIV/0! | 0 | 0 | #DIV/0! | #DIV/0!
[7 empty] | 0 | -13.5939 | #DIV/0! | 0.93366 | #DIV/0! | 0 | 0 | #DIV/0! | #DIV/0!
[7 empty] | 0 | -13.5939 | #DIV/0! | 0.93366 | #DIV/0! | 0 | 0 | #DIV/0! | #DIV/0!
[7 empty] | 0 | -13.5939 | #DIV/0! | 0.93366 | #DIV/0! | 0 | 0 | #DIV/0! | #DIV/0!
[7 empty] | 0 | -13.5939 | #DIV/0! | 0.93366 | #DIV/0! | 0 | 0 | #DIV/0! | #DIV/0!
[7 empty] | 0 | -13.5939 | #DIV/0! | 0.93366 | #DIV/0! | 0 | 0 | #DIV/0! | #DIV/0!
[7 empty] | 0 | -13.5939 | #DIV/0! | 0.93366 | #DIV/0! | 0 | 0 | #DIV/0! | #DIV/0!
[7 empty] | 0 | -13.5939 | #DIV/0! | 0.93366 | #DIV/0! | 0 | 0 | #DIV/0! | #DIV/0!
[7 empty] | 0 | -13.5939 | #DIV/0! | 0.93366 | #DIV/0! | 0 | 0 | #DIV/0! | #DIV/0!
[7 empty] | 0 | -13.5939 | #DIV/0! | 0.93366 | #DIV/0! | 0 | 0 | #DIV/0! | #DIV/0!
[7 empty] | 0 | -13.5939 | #DIV/0! | 0.93366 | #DIV/0! | 0 | 0 | #DIV/0! | #DIV/0!
[7 empty] | 0 | -13.5939 | #DIV/0! | 0.93366 | #DIV/0! | 0 | 0 | #DIV/0! | #DIV/0!
[7 empty] | 0 | -13.5939 | #DIV/0! | 0.93366 | #DIV/0! | 0 | 0 | #DIV/0! | #DIV/0!
[7 empty] | 0 | -13.5939 | #DIV/0! | 0.93366 | #DIV/0! | 0 | 0 | #DIV/0! | #DIV/0!
[7 empty] | 0 | -13.5939 | #DIV/0! | 0.93366 | #DIV/0! | 0 | 0 | #DIV/0! | #DIV/0!
[7 empty] | 0 | -13.5939 | #DIV/0! | 0.93366 | #DIV/0! | 0 | 0 | #DIV/0! | #DIV/0!
[7 empty] | 0 | -13.5939 | #DIV/0! | 0.93366 | #DIV/0! | 0 | 0 | #DIV/0! | #DIV/0!
[7 empty] | 0 | -13.5939 | #DIV/0! | 0.93366 | #DIV/0! | 0 | 0 | #DIV/0! | #DIV/0!
[7 empty] | 0 | -13.5939 | #DIV/0! | 0.93366 | #DIV/0! | 0 | 0 | #DIV/0! | #DIV/0!
[7 empty] | 0 | -13.5939 | #DIV/0! | 0.93366 | #DIV/0! | 0 | 0 | #DIV/0! | #DIV/0!
[7 empty] | 0 | -13.5939 | #DIV/0! | 0.93366 | #DIV/0! | 0 | 0 | #DIV/0! | #DIV/0!
[7 empty] | 0 | -13.5939 | #DIV/0! | 0.93366 | #DIV/0! | 0 | 0 | #DIV/0! | #DIV/0!
[7 empty] | 0 | -13.5939 | #DIV/0! | 0.93366 | #DIV/0! | 0 | 0 | #DIV/0! | #DIV/0!
[7 empty] | 0 | -13.5939 | #DIV/0! | 0.93366 | #DIV/0! | 0 | 0 | #DIV/0! | #DIV/0!
[7 empty] | 0 | -13.5939 | #DIV/0! | 0.93366 | #DIV/0! | 0 | 0 | #DIV/0! | #DIV/0!
[7 empty] | 0 | -13.5939 | #DIV/0! | 0.93366 | #DIV/0! | 0 | 0 | #DIV/0! | #DIV/0!
[7 empty] | 0 | -13.5939 | #DIV/0! | 0.93366 | #DIV/0! | 0 | 0 | #DIV/0! | #DIV/0!
[7 empty] | 0 | -13.5939 | #DIV/0! | 0.93366 | #DIV/0! | 0 | 0 | #DIV/0! | #DIV/0!
[7 empty] | 0 | -13.5939 | #DIV/0! | 0.93366 | #DIV/0! | 0 | 0 | #DIV/0! | #DIV/0!
[7 empty] | 0 | -13.5939 | #DIV/0! | 0.93366 | #DIV/0! | 0 | 0 | #DIV/0! | #DIV/0!
[7 empty] | 0 | -13.5939 | #DIV/0! | 0.93366 | #DIV/0! | 0 | 0 | #DIV/0! | #DIV/0!
[7 empty] | 0 | -13.5939 | #DIV/0! | 0.93366 | #DIV/0! | 0 | 0 | #DIV/0! | #DIV/0!
[7 empty] | 0 | -13.5939 | #DIV/0! | 0.93366 | #DIV/0! | 0 | 0 | #DIV/0! | #DIV/0!
[7 empty] | 0 | -13.5939 | #DIV/0! | 0.93366 | #DIV/0! | 0 | 0 | #DIV/0! | #DIV/0!
[7 empty] | 0 | -13.5939 | #DIV/0! | 0.93366 | #DIV/0! | 0 | 0 | #DIV/0! | #DIV/0!
[7 empty] | 0 | -13.5939 | #DIV/0! | 0.93366 | #DIV/0! | 0 | 0 | #DIV/0! | #DIV/0!
[7 empty] | 0 | -13.5939 | #DIV/0! | 0.93366 | #DIV/0! | 0 | 0 | #DIV/0! | #DIV/0!
[7 empty] | 0 | -13.5939 | #DIV/0! | 0.93366 | #DIV/0! | 0 | 0 | #DIV/0! | #DIV/0!
[7 empty] | 0 | -13.5939 | #DIV/0! | 0.93366 | #DIV/0! | 0 | 0 | #DIV/0! | #DIV/0!
[7 empty] | 0 | -13.5939 | #DIV/0! | 0.93366 | #DIV/0! | 0 | 0 | #DIV/0! | #DIV/0!
[7 empty] | 0 | -13.5939 | #DIV/0! | 0.93366 | #DIV/0! | 0 | 0 | #DIV/0! | #DIV/0!
[7 empty] | 0 | -13.5939 | #DIV/0! | 0.93366 | #DIV/0! | 0 | 0 | #DIV/0! | #DIV/0!
[7 empty] | 0 | -13.5939 | #DIV/0! | 0.93366 | #DIV/0! | 0 | 0 | #DIV/0! | #DIV/0!
[7 empty] | 0 | -13.5939 | #DIV/0! | 0.93366 | #DIV/0! | 0 | 0 | #DIV/0! | #DIV/0!
[7 empty] | 0 | -13.5939 | #DIV/0! | 0.93366 | #DIV/0! | 0 | 0 | #DIV/0! | #DIV/0!
[7 empty] | 0 | -13.5939 | #DIV/0! | 0.93366 | #DIV/0! | 0 | 0 | #DIV/0! | #DIV/0!
[7 empty] | 0 | -13.5939 | #DIV/0! | 0.93366 | #DIV/0! | 0 | 0 | #DIV/0! | #DIV/0!
[7 empty] | 0 | -13.5939 | #DIV/0! | 0.93366 | #DIV/0! | 0 | 0 | #DIV/0! | #DIV/0!
[7 empty] | 0 | -13.5939 | #DIV/0! | 0.93366 | #DIV/0! | 0 | 0 | #DIV/0! | #DIV/0!
[7 empty] | 0 | -13.5939 | #DIV/0! | 0.93366 | #DIV/0! | 0 | 0 | #DIV/0! | #DIV/0!
[7 empty] | 0 | -13.5939 | #DIV/0! | 0.93366 | #DIV/0! | 0 | 0 | #DIV/0! | #DIV/0!
[7 empty] | 0 | -13.5939 | #DIV/0! | 0.93366 | #DIV/0! | 0 | 0 | #DIV/0! | #DIV/0!
[7 empty] | 0 | -13.5939 | #DIV/0! | 0.93366 | #DIV/0! | 0 | 0 | #DIV/0! | #DIV/0!
[7 empty] | 0 | -13.5939 | #DIV/0! | 0.93366 | #DIV/0! | 0 | 0 | #DIV/0! | #DIV/0!
[7 empty] | 0 | -13.5939 | #DIV/0! | 0.93366 | #DIV/0! | 0 | 0 | #DIV/0! | #DIV/0!
[7 empty] | 0 | -13.5939 | #DIV/0! | 0.93366 | #DIV/0! | 0 | 0 | #DIV/0! | #DIV/0!
[7 empty] | 0 | -13.5939 | #DIV/0! | 0.93366 | #DIV/0! | 0 | 0 | #DIV/0! | #DIV/0!
[7 empty] | 0 | -13.5939 | #DIV/0! | 0.93366 | #DIV/0! | 0 | 0 | #DIV/0! | #DIV/0!
[7 empty] | 0 | -13.5939 | #DIV/0! | 0.93366 | #DIV/0! | 0 | 0 | #DIV/0! | #DIV/0!
[7 empty] | 0 | -13.5939 | #DIV/0! | 0.93366 | #DIV/0! | 0 | 0 | #DIV/0! | #DIV/0!
[7 empty] | 0 | -13.5939 | #DIV/0! | 0.93366 | #DIV/0! | 0 | 0 | #DIV/0! | #DIV/0!
[7 empty] | 0 | -13.5939 | #DIV/0! | 0.93366 | #DIV/0! | 0 | 0 | #DIV/0! | #DIV/0!
[7 empty] | 0 | -13.5939 | #DIV/0! | 0.93366 | #DIV/0! | 0 | 0 | #DIV/0! | #DIV/0!
[7 empty] | 0 | -13.5939 | #DIV/0! | 0.93366 | #DIV/0! | 0 | 0 | #DIV/0! | #DIV/0!
[7 empty] | 0 | -13.5939 | #DIV/0! | 0.93366 | #DIV/0! | 0 | 0 | #DIV/0! | #DIV/0!
[7 empty] | 0 | -13.5939 | #DIV/0! | 0.93366 | #DIV/0! | 0 | 0 | #DIV/0! | #DIV/0!
[7 empty] | 0 | -13.5939 | #DIV/0! | 0.93366 | #DIV/0! | 0 | 0 | #DIV/0! | #DIV/0!
[7 empty] | 0 | -13.5939 | #DIV/0! | 0.93366 | #DIV/0! | 0 | 0 | #DIV/0! | #DIV/0!
[7 empty] | 0 | -13.5939 | #DIV/0! | 0.93366 | #DIV/0! | 0 | 0 | #DIV/0! | #DIV/0!
[7 empty] | 0 | -13.5939 | #DIV/0! | 0.93366 | #DIV/0! | 0 | 0 | #DIV/0! | #DIV/0!
[7 empty] | 0 | -13.5939 | #DIV/0! | 0.93366 | #DIV/0! | 0 | 0 | #DIV/0! | #DIV/0!
[7 empty] | 0 | -13.5939 | #DIV/0! | 0.93366 | #DIV/0! | 0 | 0 | #DIV/0! | #DIV/0!
[7 empty] | 0 | -13.5939 | #DIV/0! | 0.93366 | #DIV/0! | 0 | 0 | #DIV/0! | #DIV/0!
[7 empty] | 0 | -13.5939 | #DIV/0! | 0.93366 | #DIV/0! | 0 | 0 | #DIV/0! | #DIV/0!
[7 empty] | 0 | -13.5939 | #DIV/0! | 0.93366 | #DIV/0! | 0 | 0 | #DIV/0! | #DIV/0!
[7 empty] | 0 | -13.5939 | #DIV/0! | 0.93366 | #DIV/0! | 0 | 0 | #DIV/0! | #DIV/0!
[7 empty] | 0 | -13.5939 | #DIV/0! | 0.93366 | #DIV/0! | 0 | 0 | #DIV/0! | #DIV/0!
[7 empty] | 0 | -13.5939 | #DIV/0! | 0.93366 | #DIV/0! | 0 | 0 | #DIV/0! | #DIV/0!
[7 empty] | 0 | -13.5939 | #DIV/0! | 0.93366 | #DIV/0! | 0 | 0 | #DIV/0! | #DIV/0!
[7 empty] | 0 | -13.5939 | #DIV/0! | 0.93366 | #DIV/0! | 0 | 0 | #DIV/0! | #DIV/0!
[7 empty] | 0 | -13.5939 | #DIV/0! | 0.93366 | #DIV/0! | 0 | 0 | #DIV/0! | #DIV/0!
[7 empty] | 0 | -13.5939 | #DIV/0! | 0.93366 | #DIV/0! | 0 | 0 | #DIV/0! | #DIV/0!
[7 empty] | 0 | -13.5939 | #DIV/0! | 0.93366 | #DIV/0! | 0 | 0 | #DIV/0! | #DIV/0!
[7 empty] | 0 | -13.5939 | #DIV/0! | 0.93366 | #DIV/0! | 0 | 0 | #DIV/0! | #DIV/0!
[7 empty] | 0 | -13.5939 | #DIV/0! | 0.93366 | #DIV/0! | 0 | 0 | #DIV/0! | #DIV/0!
[7 empty] | 0 | -13.5939 | #DIV/0! | 0.93366 | #DIV/0! | 0 | 0 | #DIV/0! | #DIV/0!
[7 empty] | 0 | -13.5939 | #DIV/0! | 0.93366 | #DIV/0! | 0 | 0 | #DIV/0! | #DIV/0!
[7 empty] | 0 | -13.5939 | #DIV/0! | 0.93366 | #DIV/0! | 0 | 0 | #DIV/0! | #DIV/0!
[7 empty] | 0 | -13.5939 | #DIV/0! | 0.93366 | #DIV/0! | 0 | 0 | #DIV/0! | #DIV/0!
[7 empty] | 0 | -13.5939 | #DIV/0! | 0.93366 | #DIV/0! | 0 | 0 | #DIV/0! | #DIV/0!
[7 empty] | 0 | -13.5939 | #DIV/0! | 0.93366 | #DIV/0! | 0 | 0 | #DIV/0! | #DIV/0!
[7 empty] | 0 | -13.5939 | #DIV/0! | 0.93366 | #DIV/0! | 0 | 0 | #DIV/0! | #DIV/0!
[7 empty] | 0 | -13.5939 | #DIV/0! | 0.93366 | #DIV/0! | 0 | 0 | #DIV/0! | #DIV/0!
[7 empty] | 0 | -13.5939 | #DIV/0! | 0.93366 | #DIV/0! | 0 | 0 | #DIV/0! | #DIV/0!
[7 empty] | 0 | -13.5939 | #DIV/0! | 0.93366 | #DIV/0! | 0 | 0 | #DIV/0! | #DIV/0!
[7 empty] | 0 | -13.5939 | #DIV/0! | 0.93366 | #DIV/0! | 0 | 0 | #DIV/0! | #DIV/0!
[7 empty] | 0 | -13.5939 | #DIV/0! | 0.93366 | #DIV/0! | 0 | 0 | #DIV/0! | #DIV/0!
[7 empty] | 0 | -13.5939 | #DIV/0! | 0.93366 | #DIV/0! | 0 | 0 | #DIV/0! | #DIV/0!
[7 empty] | 0 | -13.5939 | #DIV/0! | 0.93366 | #DIV/0! | 0 | 0 | #DIV/0! | #DIV/0!
[7 empty] | 0 | -13.5939 | #DIV/0! | 0.93366 | #DIV/0! | 0 | 0 | #DIV/0! | #DIV/0!
[7 empty] | 0 | -13.5939 | #DIV/0! | 0.93366 | #DIV/0! | 0 | 0 | #DIV/0! | #DIV/0!
[7 empty] | 0 | -13.5939 | #DIV/0! | 0.93366 | #DIV/0! | 0 | 0 | #DIV/0! | #DIV/0!
[7 empty] | 0 | -13.5939 | #DIV/0! | 0.93366 | #DIV/0! | 0 | 0 | #DIV/0! | #DIV/0!
[7 empty] | 0 | -13.5939 | #DIV/0! | 0.93366 | #DIV/0! | 0 | 0 | #DIV/0! | #DIV/0!
[7 empty] | 0 | -13.5939 | #DIV/0! | 0.93366 | #DIV/0! | 0 | 0 | #DIV/0! | #DIV/0!
[7 empty] | 0 | -13.5939 | #DIV/0! | 0.93366 | #DIV/0! | 0 | 0 | #DIV/0! | #DIV/0!
[7 empty] | 0 | -13.5939 | #DIV/0! | 0.93366 | #DIV/0! | 0 | 0 | #DIV/0! | #DIV/0!
[7 empty] | 0 | -13.5939 | #DIV/0! | 0.93366 | #DIV/0! | 0 | 0 | #DIV/0! | #DIV/0!
[7 empty] | 0 | -13.5939 | #DIV/0! | 0.93366 | #DIV/0! | 0 | 0 | #DIV/0! | #DIV/0!
[7 empty] | 0 | -13.5939 | #DIV/0! | 0.93366 | #DIV/0! | 0 | 0 | #DIV/0! | #DIV/0!
[7 empty] | 0 | -13.5939 | #DIV/0! | 0.93366 | #DIV/0! | 0 | 0 | #DIV/0! | #DIV/0!
[7 empty] | 0 | -13.5939 | #DIV/0! | 0.93366 | #DIV/0! | 0 | 0 | #DIV/0! | #DIV/0!
[7 empty] | 0 | -13.5939 | #DIV/0! | 0.93366 | #DIV/0! | 0 | 0 | #DIV/0! | #DIV/0!
[7 empty] | 0 | -13.5939 | #DIV/0! | 0.93366 | #DIV/0! | 0 | 0 | #DIV/0! | #DIV/0!
[7 empty] | 0 | -13.5939 | #DIV/0! | 0.93366 | #DIV/0! | 0 | 0 | #DIV/0! | #DIV/0!
[7 empty] | 0 | -13.5939 | #DIV/0! | 0.93366 | #DIV/0! | 0 | 0 | #DIV/0! | #DIV/0!
[7 empty] | 0 | -13.5939 | #DIV/0! | 0.93366 | #DIV/0! | 0 | 0 | #DIV/0! | #DIV/0!
[7 empty] | 0 | -13.5939 | #DIV/0! | 0.93366 | #DIV/0! | 0 | 0 | #DIV/0! | #DIV/0!
[7 empty] | 0 | -13.5939 | #DIV/0! | 0.93366 | #DIV/0! | 0 | 0 | #DIV/0! | #DIV/0!
[7 empty] | 0 | -13.5939 | #DIV/0! | 0.93366 | #DIV/0! | 0 | 0 | #DIV/0! | #DIV/0!
[7 empty] | 0 | -13.5939 | #DIV/0! | 0.93366 | #DIV/0! | 0 | 0 | #DIV/0! | #DIV/0!
[7 empty] | 0 | -13.5939 | #DIV/0! | 0.93366 | #DIV/0! | 0 | 0 | #DIV/0! | #DIV/0!
[7 empty] | 0 | -13.5939 | #DIV/0! | 0.93366 | #DIV/0! | 0 | 0 | #DIV/0! | #DIV/0!
[7 empty] | 0 | -13.5939 | #DIV/0! | 0.93366 | #DIV/0! | 0 | 0 | #DIV/0! | #DIV/0!
[7 empty] | 0 | -13.5939 | #DIV/0! | 0.93366 | #DIV/0! | 0 | 0 | #DIV/0! | #DIV/0!
[7 empty] | 0 | -13.5939 | #DIV/0! | 0.93366 | #DIV/0! | 0 | 0 | #DIV/0! | #DIV/0!
[7 empty] | 0 | -13.5939 | #DIV/0! | 0.93366 | #DIV/0! | 0 | 0 | #DIV/0! | #DIV/0!
[7 empty] | 0 | -13.5939 | #DIV/0! | 0.93366 | #DIV/0! | 0 | 0 | #DIV/0! | #DIV/0!
[7 empty] | 0 | -13.5939 | #DIV/0! | 0.93366 | #DIV/0! | 0 | 0 | #DIV/0! | #DIV/0!
[7 empty] | 0 | -13.5939 | #DIV/0! | 0.93366 | #DIV/0! | 0 | 0 | #DIV/0! | #DIV/0!
[7 empty] | 0 | -13.5939 | #DIV/0! | 0.93366 | #DIV/0! | 0 | 0 | #DIV/0! | #DIV/0!
[7 empty] | 0 | -13.5939 | #DIV/0! | 0.93366 | #DIV/0! | 0 | 0 | #DIV/0! | #DIV/0!
[7 empty] | 0 | -13.5939 | #DIV/0! | 0.93366 | #DIV/0! | 0 | 0 | #DIV/0! | #DIV/0!
[7 empty] | 0 | -13.5939 | #DIV/0! | 0.93366 | #DIV/0! | 0 | 0 | #DIV/0! | #DIV/0!
[7 empty] | 0 | -13.5939 | #DIV/0! | 0.93366 | #DIV/0! | 0 | 0 | #DIV/0! | #DIV/0!
[7 empty] | 0 | -13.5939 | #DIV/0! | 0.93366 | #DIV/0! | 0 | 0 | #DIV/0! | #DIV/0!
[7 empty] | 0 | -13.5939 | #DIV/0! | 0.93366 | #DIV/0! | 0 | 0 | #DIV/0! | #DIV/0!
[7 empty] | 0 | -13.5939 | #DIV/0! | 0.93366 | #DIV/0! | 0 | 0 | #DIV/0! | #DIV/0!
[7 empty] | 0 | -13.5939 | #DIV/0! | 0.93366 | #DIV/0! | 0 | 0 | #DIV/0! | #DIV/0!
[7 empty] | 0 | -13.5939 | #DIV/0! | 0.93366 | #DIV/0! | 0 | 0 | #DIV/0! | #DIV/0!
[7 empty] | 0 | -13.5939 | #DIV/0! | 0.93366 | #DIV/0! | 0 | 0 | #DIV/0! | #DIV/0!
[7 empty] | 0 | -13.5939 | #DIV/0! | 0.93366 | #DIV/0! | 0 | 0 | #DIV/0! | #DIV/0!
[7 empty] | 0 | -13.5939 | #DIV/0! | 0.93366 | #DIV/0! | 0 | 0 | #DIV/0! | #DIV/0!
[7 empty] | 0 | -13.5939 | #DIV/0! | 0.93366 | #DIV/0! | 0 | 0 | #DIV/0! | #DIV/0!
[7 empty] | 0 | -13.5939 | #DIV/0! | 0.93366 | #DIV/0! | 0 | 0 | #DIV/0! | #DIV/0!
[7 empty] | 0 | -13.5939 | #DIV/0! | 0.93366 | #DIV/0! | 0 | 0 | #DIV/0! | #DIV/0!
[7 empty] | 0 | -13.5939 | #DIV/0! | 0.93366 | #DIV/0! | 0 | 0 | #DIV/0! | #DIV/0!
[7 empty] | 0 | -13.5939 | #DIV/0! | 0.93366 | #DIV/0! | 0 | 0 | #DIV/0! | #DIV/0!
[7 empty] | 0 | -13.5939 | #DIV/0! | 0.93366 | #DIV/0! | 0 | 0 | #DIV/0! | #DIV/0!
[7 empty] | 0 | -13.5939 | #DIV/0! | 0.93366 | #DIV/0! | 0 | 0 | #DIV/0! | #DIV/0!
[7 empty] | 0 | -13.5939 | #DIV/0! | 0.93366 | #DIV/0! | 0 | 0 | #DIV/0! | #DIV/0!
[7 empty] | 0 | -13.5939 | #DIV/0! | 0.93366 | #DIV/0! | 0 | 0 | #DIV/0! | #DIV/0!
[7 empty] | 0 | -13.5939 | #DIV/0! | 0.93366 | #DIV/0! | 0 | 0 | #DIV/0! | #DIV/0!
[7 empty] | 0 | -13.5939 | #DIV/0! | 0.93366 | #DIV/0! | 0 | 0 | #DIV/0! | #DIV/0!
[7 empty] | 0 | -13.5939 | #DIV/0! | 0.93366 | #DIV/0! | 0 | 0 | #DIV/0! | #DIV/0!
[7 empty] | 0 | -13.5939 | #DIV/0! | 0.93366 | #DIV/0! | 0 | 0 | #DIV/0! | #DIV/0!
[7 empty] | 0 | -13.5939 | #DIV/0! | 0.93366 | #DIV/0! | 0 | 0 | #DIV/0! | #DIV/0!
[7 empty] | 0 | -13.5939 | #DIV/0! | 0.93366 | #DIV/0! | 0 | 0 | #DIV/0! | #DIV/0!
[7 empty] | 0 | -13.5939 | #DIV/0! | 0.93366 | #DIV/0! | 0 | 0 | #DIV/0! | #DIV/0!
[7 empty] | 0 | -13.5939 | #DIV/0! | 0.93366 | #DIV/0! | 0 | 0 | #DIV/0! | #DIV/0!
[7 empty] | 0 | -13.5939 | #DIV/0! | 0.93366 | #DIV/0! | 0 | 0 | #DIV/0! | #DIV/0!
[7 empty] | 0 | -13.5939 | #DIV/0! | 0.93366 | #DIV/0! | 0 | 0 | #DIV/0! | #DIV/0!
[7 empty] | 0 | -13.5939 | #DIV/0! | 0.93366 | #DIV/0! | 0 | 0 | #DIV/0! | #DIV/0!
[7 empty] | 0 | -13.5939 | #DIV/0! | 0.93366 | #DIV/0! | 0 | 0 | #DIV/0! | #DIV/0!
[7 empty] | 0 | -13.5939 | #DIV/0! | 0.93366 | #DIV/0! | 0 | 0 | #DIV/0! | #DIV/0!
[7 empty] | 0 | -13.5939 | #DIV/0! | 0.93366 | #DIV/0! | 0 | 0 | #DIV/0! | #DIV/0!
[7 empty] | 0 | -13.5939 | #DIV/0! | 0.93366 | #DIV/0! | 0 | 0 | #DIV/0! | #DIV/0!
[7 empty] | 0 | -13.5939 | #DIV/0! | 0.93366 | #DIV/0! | 0 | 0 | #DIV/0! | #DIV/0!
[7 empty] | 0 | -13.5939 | #DIV/0! | 0.93366 | #DIV/0! | 0 | 0 | #DIV/0! | #DIV/0!
[7 empty] | 0 | -13.5939 | #DIV/0! | 0.93366 | #DIV/0! | 0 | 0 | #DIV/0! | #DIV/0!
[7 empty] | 0 | -13.5939 | #DIV/0! | 0.93366 | #DIV/0! | 0 | 0 | #DIV/0! | #DIV/0!
[7 empty] | 0 | -13.5939 | #DIV/0! | 0.93366 | #DIV/0! | 0 | 0 | #DIV/0! | #DIV/0!
[7 empty] | 0 | -13.5939 | #DIV/0! | 0.93366 | #DIV/0! | 0 | 0 | #DIV/0! | #DIV/0!
[7 empty] | 0 | -13.5939 | #DIV/0! | 0.93366 | #DIV/0! | 0 | 0 | #DIV/0! | #DIV/0!
[7 empty] | 0 | -13.5939 | #DIV/0! | 0.93366 | #DIV/0! | 0 | 0 | #DIV/0! | #DIV/0!
[7 empty] | 0 | -13.5939 | #DIV/0! | 0.93366 | #DIV/0! | 0 | 0 | #DIV/0! | #DIV/0!
[7 empty] | 0 | -13.5939 | #DIV/0! | 0.93366 | #DIV/0! | 0 | 0 | #DIV/0! | #DIV/0!
[7 empty] | 0 | -13.5939 | #DIV/0! | 0.93366 | #DIV/0! | 0 | 0 | #DIV/0! | #DIV/0!
[7 empty] | 0 | -13.5939 | #DIV/0! | 0.93366 | #DIV/0! | 0 | 0 | #DIV/0! | #DIV/0!
[7 empty] | 0 | -13.5939 | #DIV/0! | 0.93366 | #DIV/0! | 0 | 0 | #DIV/0! | #DIV/0!
[7 empty] | 0 | -13.5939 | #DIV/0! | 0.93366 | #DIV/0! | 0 | 0 | #DIV/0! | #DIV/0!
[7 empty] | 0 | -13.5939 | #DIV/0! | 0.93366 | #DIV/0! | 0 | 0 | #DIV/0! | #DIV/0!
[7 empty] | 0 | -13.5939 | #DIV/0! | 0.93366 | #DIV/0! | 0 | 0 | #DIV/0! | #DIV/0!
[7 empty] | 0 | -13.5939 | #DIV/0! | 0.93366 | #DIV/0! | 0 | 0 | #DIV/0! | #DIV/0!
[7 empty] | 0 | -13.5939 | #DIV/0! | 0.93366 | #DIV/0! | 0 | 0 | #DIV/0! | #DIV/0!
[7 empty] | 0 | -13.5939 | #DIV/0! | 0.93366 | #DIV/0! | 0 | 0 | #DIV/0! | #DIV/0!
[7 empty] | 0 | -13.5939 | #DIV/0! | 0.93366 | #DIV/0! | 0 | 0 | #DIV/0! | #DIV/0!
[7 empty] | 0 | -13.5939 | #DIV/0! | 0.93366 | #DIV/0! | 0 | 0 | #DIV/0! | #DIV/0!
[7 empty] | 0 | -13.5939 | #DIV/0! | 0.93366 | #DIV/0! | 0 | 0 | #DIV/0! | #DIV/0!
[7 empty] | 0 | -13.5939 | #DIV/0! | 0.93366 | #DIV/0! | 0 | 0 | #DIV/0! | #DIV/0!
[7 empty] | 0 | -13.5939 | #DIV/0! | 0.93366 | #DIV/0! | 0 | 0 | #DIV/0! | #DIV/0!
[7 empty] | 0 | -13.5939 | #DIV/0! | 0.93366 | #DIV/0! | 0 | 0 | #DIV/0! | #DIV/0!
[7 empty] | 0 | -13.5939 | #DIV/0! | 0.93366 | #DIV/0! | 0 | 0 | #DIV/0! | #DIV/0!
[7 empty] | 0 | -13.5939 | #DIV/0! | 0.93366 | #DIV/0! | 0 | 0 | #DIV/0! | #DIV/0!
[7 empty] | 0 | -13.5939 | #DIV/0! | 0.93366 | #DIV/0! | 0 | 0 | #DIV/0! | #DIV/0!
[7 empty] | 0 | -13.5939 | #DIV/0! | 0.93366 | #DIV/0! | 0 | 0 | #DIV/0! | #DIV/0!
[7 empty] | 0 | -13.5939 | #DIV/0! | 0.93366 | #DIV/0! | 0 | 0 | #DIV/0! | #DIV/0!
[7 empty] | 0 | -13.5939 | #DIV/0! | 0.93366 | #DIV/0! | 0 | 0 | #DIV/0! | #DIV/0!
[7 empty] | 0 | -13.5939 | #DIV/0! | 0.93366 | #DIV/0! | 0 | 0 | #DIV/0! | #DIV/0!
[7 empty] | 0 | -13.5939 | #DIV/0! | 0.93366 | #DIV/0! | 0 | 0 | #DIV/0! | #DIV/0!
[7 empty] | 0 | -13.5939 | #DIV/0! | 0.93366 | #DIV/0! | 0 | 0 | #DIV/0! | #DIV/0!
[7 empty] | 0 | -13.5939 | #DIV/0! | 0.93366 | #DIV/0! | 0 | 0 | #DIV/0! | #DIV/0!
[7 empty] | 0 | -13.5939 | #DIV/0! | 0.93366 | #DIV/0! | 0 | 0 | #DIV/0! | #DIV/0!
[7 empty] | 0 | -13.5939 | #DIV/0! | 0.93366 | #DIV/0! | 0 | 0 | #DIV/0! | #DIV/0!
[7 empty] | 0 | -13.5939 | #DIV/0! | 0.93366 | #DIV/0! | 0 | 0 | #DIV/0! | #DIV/0!
[7 empty] | 0 | -13.5939 | #DIV/0! | 0.93366 | #DIV/0! | 0 | 0 | #DIV/0! | #DIV/0!
[7 empty] | 0 | -13.5939 | #DIV/0! | 0.93366 | #DIV/0! | 0 | 0 | #DIV/0! | #DIV/0!
[7 empty] | 0 | -13.5939 | #DIV/0! | 0.93366 | #DIV/0! | 0 | 0 | #DIV/0! | #DIV/0!
[7 empty] | 0 | -13.5939 | #DIV/0! | 0.93366 | #DIV/0! | 0 | 0 | #DIV/0! | #DIV/0!
[7 empty] | 0 | -13.5939 | #DIV/0! | 0.93366 | #DIV/0! | 0 | 0 | #DIV/0! | #DIV/0!
[7 empty] | 0 | -13.5939 | #DIV/0! | 0.93366 | #DIV/0! | 0 | 0 | #DIV/0! | #DIV/0!
[7 empty] | 0 | -13.5939 | #DIV/0! | 0.93366 | #DIV/0! | 0 | 0 | #DIV/0! | #DIV/0!
[7 empty] | 0 | -13.5939 | #DIV/0! | 0.93366 | #DIV/0! | 0 | 0 | #DIV/0! | #DIV/0!
[7 empty] | 0 | -13.5939 | #DIV/0! | 0.93366 | #DIV/0! | 0 | 0 | #DIV/0! | #DIV/0!
[7 empty] | 0 | -13.5939 | #DIV/0! | 0.93366 | #DIV/0! | 0 | 0 | #DIV/0! | #DIV/0!
[7 empty] | 0 | -13.5939 | #DIV/0! | 0.93366 | #DIV/0! | 0 | 0 | #DIV/0! | #DIV/0!
[7 empty] | 0 | -13.5939 | #DIV/0! | 0.93366 | #DIV/0! | 0 | 0 | #DIV/0! | #DIV/0!
[7 empty] | 0 | -13.5939 | #DIV/0! | 0.93366 | #DIV/0! | 0 | 0 | #DIV/0! | #DIV/0!
[7 empty] | 0 | -13.5939 | #DIV/0! | 0.93366 | #DIV/0! | 0 | 0 | #DIV/0! | #DIV/0!
[7 empty] | 0 | -13.5939 | #DIV/0! | 0.93366 | #DIV/0! | 0 | 0 | #DIV/0! | #DIV/0!
[7 empty] | 0 | -13.5939 | #DIV/0! | 0.93366 | #DIV/0! | 0 | 0 | #DIV/0! | #DIV/0!
[7 empty] | 0 | -13.5939 | #DIV/0! | 0.93366 | #DIV/0! | 0 | 0 | #DIV/0! | #DIV/0!
[7 empty] | 0 | -13.5939 | #DIV/0! | 0.93366 | #DIV/0! | 0 | 0 | #DIV/0! | #DIV/0!
[7 empty] | 0 | -13.5939 | #DIV/0! | 0.93366 | #DIV/0! | 0 | 0 | #DIV/0! | #DIV/0!
[7 empty] | 0 | -13.5939 | #DIV/0! | 0.93366 | #DIV/0! | 0 | 0 | #DIV/0! | #DIV/0!
[7 empty] | 0 | -13.5939 | #DIV/0! | 0.93366 | #DIV/0! | 0 | 0 | #DIV/0! | #DIV/0!
[7 empty] | 0 | -13.5939 | #DIV/0! | 0.93366 | #DIV/0! | 0 | 0 | #DIV/0! | #DIV/0!
[7 empty] | 0 | -13.5939 | #DIV/0! | 0.93366 | #DIV/0! | 0 | 0 | #DIV/0! | #DIV/0!
[7 empty] | 0 | -13.5939 | #DIV/0! | 0.93366 | #DIV/0! | 0 | 0 | #DIV/0! | #DIV/0!
[7 empty] | 0 | -13.5939 | #DIV/0! | 0.93366 | #DIV/0! | 0 | 0 | #DIV/0! | #DIV/0!
[7 empty] | 0 | -13.5939 | #DIV/0! | 0.93366 | #DIV/0! | 0 | 0 | #DIV/0! | #DIV/0!
[7 empty] | 0 | -13.5939 | #DIV/0! | 0.93366 | #DIV/0! | 0 | 0 | #DIV/0! | #DIV/0!
[7 empty] | 0 | -13.5939 | #DIV/0! | 0.93366 | #DIV/0! | 0 | 0 | #DIV/0! | #DIV/0!
[7 empty] | 0 | -13.5939 | #DIV/0! | 0.93366 | #DIV/0! | 0 | 0 | #DIV/0! | #DIV/0!
[7 empty] | 0 | -13.5939 | #DIV/0! | 0.93366 | #DIV/0! | 0 | 0 | #DIV/0! | #DIV/0!
[7 empty] | 0 | -13.5939 | #DIV/0! | 0.93366 | #DIV/0! | 0 | 0 | #DIV/0! | #DIV/0!
[7 empty] | 0 | -13.5939 | #DIV/0! | 0.93366 | #DIV/0! | 0 | 0 | #DIV/0! | #DIV/0!
[7 empty] | 0 | -13.5939 | #DIV/0! | 0.93366 | #DIV/0! | 0 | 0 | #DIV/0! | #DIV/0!
[7 empty] | 0 | -13.5939 | #DIV/0! | 0.93366 | #DIV/0! | 0 | 0 | #DIV/0! | #DIV/0!
[7 empty] | 0 | -13.5939 | #DIV/0! | 0.93366 | #DIV/0! | 0 | 0 | #DIV/0! | #DIV/0!
[7 empty] | 0 | -13.5939 | #DIV/0! | 0.93366 | #DIV/0! | 0 | 0 | #DIV/0! | #DIV/0!
[7 empty] | 0 | -13.5939 | #DIV/0! | 0.93366 | #DIV/0! | 0 | 0 | #DIV/0! | #DIV/0!
[7 empty] | 0 | -13.5939 | #DIV/0! | 0.93366 | #DIV/0! | 0 | 0 | #DIV/0! | #DIV/0!
[7 empty] | 0 | -13.5939 | #DIV/0! | 0.93366 | #DIV/0! | 0 | 0 | #DIV/0! | #DIV/0!
[7 empty] | 0 | -13.5939 | #DIV/0! | 0.93366 | #DIV/0! | 0 | 0 | #DIV/0! | #DIV/0!
[7 empty] | 0 | -13.5939 | #DIV/0! | 0.93366 | #DIV/0! | 0 | 0 | #DIV/0! | #DIV/0!
[7 empty] | 0 | -13.5939 | #DIV/0! | 0.93366 | #DIV/0! | 0 | 0 | #DIV/0! | #DIV/0!
[7 empty] | 0 | -13.5939 | #DIV/0! | 0.93366 | #DIV/0! | 0 | 0 | #DIV/0! | #DIV/0!
[7 empty] | 0 | -13.5939 | #DIV/0! | 0.93366 | #DIV/0! | 0 | 0 | #DIV/0! | #DIV/0!
[7 empty] | 0 | -13.5939 | #DIV/0! | 0.93366 | #DIV/0! | 0 | 0 | #DIV/0! | #DIV/0!
[7 empty] | 0 | -13.5939 | #DIV/0! | 0.93366 | #DIV/0! | 0 | 0 | #DIV/0! | #DIV/0!
[7 empty] | 0 | -13.5939 | #DIV/0! | 0.93366 | #DIV/0! | 0 | 0 | #DIV/0! | #DIV/0!
[7 empty] | 0 | -13.5939 | #DIV/0! | 0.93366 | #DIV/0! | 0 | 0 | #DIV/0! | #DIV/0!
[7 empty] | 0 | -13.5939 | #DIV/0! | 0.93366 | #DIV/0! | 0 | 0 | #DIV/0! | #DIV/0!
[7 empty] | 0 | -13.5939 | #DIV/0! | 0.93366 | #DIV/0! | 0 | 0 | #DIV/0! | #DIV/0!
[7 empty] | 0 | -13.5939 | #DIV/0! | 0.93366 | #DIV/0! | 0 | 0 | #DIV/0! | #DIV/0!
[7 empty] | 0 | -13.5939 | #DIV/0! | 0.93366 | #DIV/0! | 0 | 0 | #DIV/0! | #DIV/0!
[7 empty] | 0 | -13.5939 | #DIV/0! | 0.93366 | #DIV/0! | 0 | 0 | #DIV/0! | #DIV/0!
[7 empty] | 0 | -13.5939 | #DIV/0! | 0.93366 | #DIV/0! | 0 | 0 | #DIV/0! | #DIV/0!
[7 empty] | 0 | -13.5939 | #DIV/0! | 0.93366 | #DIV/0! | 0 | 0 | #DIV/0! | #DIV/0!
[7 empty] | 0 | -13.5939 | #DIV/0! | 0.93366 | #DIV/0! | 0 | 0 | #DIV/0! | #DIV/0!
[7 empty] | 0 | -13.5939 | #DIV/0! | 0.93366 | #DIV/0! | 0 | 0 | #DIV/0! | #DIV/0!
[7 empty] | 0 | -13.5939 | #DIV/0! | 0.93366 | #DIV/0! | 0 | 0 | #DIV/0! | #DIV/0!
[7 empty] | 0 | -13.5939 | #DIV/0! | 0.93366 | #DIV/0! | 0 | 0 | #DIV/0! | #DIV/0!
[7 empty] | 0 | -13.5939 | #DIV/0! | 0.93366 | #DIV/0! | 0 | 0 | #DIV/0! | #DIV/0!
[7 empty] | 0 | -13.5939 | #DIV/0! | 0.93366 | #DIV/0! | 0 | 0 | #DIV/0! | #DIV/0!
[7 empty] | 0 | -13.5939 | #DIV/0! | 0.93366 | #DIV/0! | 0 | 0 | #DIV/0! | #DIV/0!
[7 empty] | 0 | -13.5939 | #DIV/0! | 0.93366 | #DIV/0! | 0 | 0 | #DIV/0! | #DIV/0!
[7 empty] | 0 | -13.5939 | #DIV/0! | 0.93366 | #DIV/0! | 0 | 0 | #DIV/0! | #DIV/0!
[7 empty] | 0 | -13.5939 | #DIV/0! | 0.93366 | #DIV/0! | 0 | 0 | #DIV/0! | #DIV/0!
[7 empty] | 0 | -13.5939 | #DIV/0! | 0.93366 | #DIV/0! | 0 | 0 | #DIV/0! | #DIV/0!
[7 empty] | 0 | -13.5939 | #DIV/0! | 0.93366 | #DIV/0! | 0 | 0 | #DIV/0! | #DIV/0!
[7 empty] | 0 | -13.5939 | #DIV/0! | 0.93366 | #DIV/0! | 0 | 0 | #DIV/0! | #DIV/0!
[7 empty] | 0 | -13.5939 | #DIV/0! | 0.93366 | #DIV/0! | 0 | 0 | #DIV/0! | #DIV/0!
[7 empty] | 0 | -13.5939 | #DIV/0! | 0.93366 | #DIV/0! | 0 | 0 | #DIV/0! | #DIV/0!
[7 empty] | 0 | -13.5939 | #DIV/0! | 0.93366 | #DIV/0! | 0 | 0 | #DIV/0! | #DIV/0!
[7 empty] | 0 | -13.5939 | #DIV/0! | 0.93366 | #DIV/0! | 0 | 0 | #DIV/0! | #DIV/0!
[7 empty] | 0 | -13.5939 | #DIV/0! | 0.93366 | #DIV/0! | 0 | 0 | #DIV/0! | #DIV/0!
[7 empty] | 0 | -13.5939 | #DIV/0! | 0.93366 | #DIV/0! | 0 | 0 | #DIV/0! | #DIV/0!
[7 empty] | 0 | -13.5939 | #DIV/0! | 0.93366 | #DIV/0! | 0 | 0 | #DIV/0! | #DIV/0!
[7 empty] | 0 | -13.5939 | #DIV/0! | 0.93366 | #DIV/0! | 0 | 0 | #DIV/0! | #DIV/0!
[7 empty] | 0 | -13.5939 | #DIV/0! | 0.93366 | #DIV/0! | 0 | 0 | #DIV/0! | #DIV/0!
[7 empty] | 0 | -13.5939 | #DIV/0! | 0.93366 | #DIV/0! | 0 | 0 | #DIV/0! | #DIV/0!
[7 empty] | 0 | -13.5939 | #DIV/0! | 0.93366 | #DIV/0! | 0 | 0 | #DIV/0! | #DIV/0!
[7 empty] | 0 | -13.5939 | #DIV/0! | 0.93366 | #DIV/0! | 0 | 0 | #DIV/0! | #DIV/0!
[7 empty] | 0 | -13.5939 | #DIV/0! | 0.93366 | #DIV/0! | 0 | 0 | #DIV/0! | #DIV/0!
[7 empty] | 0 | -13.5939 | #DIV/0! | 0.93366 | #DIV/0! | 0 | 0 | #DIV/0! | #DIV/0!
[7 empty] | 0 | -13.5939 | #DIV/0! | 0.93366 | #DIV/0! | 0 | 0 | #DIV/0! | #DIV/0!
[7 empty] | 0 | -13.5939 | #DIV/0! | 0.93366 | #DIV/0! | 0 | 0 | #DIV/0! | #DIV/0!
[7 empty] | 0 | -13.5939 | #DIV/0! | 0.93366 | #DIV/0! | 0 | 0 | #DIV/0! | #DIV/0!
[7 empty] | 0 | -13.5939 | #DIV/0! | 0.93366 | #DIV/0! | 0 | 0 | #DIV/0! | #DIV/0!
[7 empty] | 0 | -13.5939 | #DIV/0! | 0.93366 | #DIV/0! | 0 | 0 | #DIV/0! | #DIV/0!
[7 empty] | 0 | -13.5939 | #DIV/0! | 0.93366 | #DIV/0! | 0 | 0 | #DIV/0! | #DIV/0!
[7 empty] | 0 | -13.5939 | #DIV/0! | 0.93366 | #DIV/0! | 0 | 0 | #DIV/0! | #DIV/0!
[7 empty] | 0 | -13.5939 | #DIV/0! | 0.93366 | #DIV/0! | 0 | 0 | #DIV/0! | #DIV/0!
[7 empty] | 0 | -13.5939 | #DIV/0! | 0.93366 | #DIV/0! | 0 | 0 | #DIV/0! | #DIV/0!
[7 empty] | 0 | -13.5939 | #DIV/0! | 0.93366 | #DIV/0! | 0 | 0 | #DIV/0! | #DIV/0!
[7 empty] | 0 | -13.5939 | #DIV/0! | 0.93366 | #DIV/0! | 0 | 0 | #DIV/0! | #DIV/0!
[7 empty] | 0 | -13.5939 | #DIV/0! | 0.93366 | #DIV/0! | 0 | 0 | #DIV/0! | #DIV/0!
[7 empty] | 0 | -13.5939 | #DIV/0! | 0.93366 | #DIV/0! | 0 | 0 | #DIV/0! | #DIV/0!
[7 empty] | 0 | -13.5939 | #DIV/0! | 0.93366 | #DIV/0! | 0 | 0 | #DIV/0! | #DIV/0!
[7 empty] | 0 | -13.5939 | #DIV/0! | 0.93366 | #DIV/0! | 0 | 0 | #DIV/0! | #DIV/0!
[7 empty] | 0 | -13.5939 | #DIV/0! | 0.93366 | #DIV/0! | 0 | 0 | #DIV/0! | #DIV/0!
[7 empty] | 0 | -13.5939 | #DIV/0! | 0.93366 | #DIV/0! | 0 | 0 | #DIV/0! | #DIV/0!
[7 empty] | 0 | -13.5939 | #DIV/0! | 0.93366 | #DIV/0! | 0 | 0 | #DIV/0! | #DIV/0!
[7 empty] | 0 | -13.5939 | #DIV/0! | 0.93366 | #DIV/0! | 0 | 0 | #DIV/0! | #DIV/0!
[7 empty] | 0 | -13.5939 | #DIV/0! | 0.93366 | #DIV/0! | 0 | 0 | #DIV/0! | #DIV/0!
[7 empty] | 0 | -13.5939 | #DIV/0! | 0.93366 | #DIV/0! | 0 | 0 | #DIV/0! | #DIV/0!
[7 empty] | 0 | -13.5939 | #DIV/0! | 0.93366 | #DIV/0! | 0 | 0 | #DIV/0! | #DIV/0!
[7 empty] | 0 | -13.5939 | #DIV/0! | 0.93366 | #DIV/0! | 0 | 0 | #DIV/0! | #DIV/0!
[7 empty] | 0 | -13.5939 | #DIV/0! | 0.93366 | #DIV/0! | 0 | 0 | #DIV/0! | #DIV/0!
[7 empty] | 0 | -13.5939 | #DIV/0! | 0.93366 | #DIV/0! | 0 | 0 | #DIV/0! | #DIV/0!
[7 empty] | 0 | -13.5939 | #DIV/0! | 0.93366 | #DIV/0! | 0 | 0 | #DIV/0! | #DIV/0!
[7 empty] | 0 | -13.5939 | #DIV/0! | 0.93366 | #DIV/0! | 0 | 0 | #DIV/0! | #DIV/0!
[7 empty] | 0 | -13.5939 | #DIV/0! | 0.93366 | #DIV/0! | 0 | 0 | #DIV/0! | #DIV/0!
[7 empty] | 0 | -13.5939 | #DIV/0! | 0.93366 | #DIV/0! | 0 | 0 | #DIV/0! | #DIV/0!
[7 empty] | 0 | -13.5939 | #DIV/0! | 0.93366 | #DIV/0! | 0 | 0 | #DIV/0! | #DIV/0!
[7 empty] | 0 | -13.5939 | #DIV/0! | 0.93366 | #DIV/0! | 0 | 0 | #DIV/0! | #DIV/0!
[7 empty] | 0 | -13.5939 | #DIV/0! | 0.93366 | #DIV/0! | 0 | 0 | #DIV/0! | #DIV/0!
[7 empty] | 0 | -13.5939 | #DIV/0! | 0.93366 | #DIV/0! | 0 | 0 | #DIV/0! | #DIV/0!
[7 empty] | 0 | -13.5939 | #DIV/0! | 0.93366 | #DIV/0! | 0 | 0 | #DIV/0! | #DIV/0!
[7 empty] | 0 | -13.5939 | #DIV/0! | 0.93366 | #DIV/0! | 0 | 0 | #DIV/0! | #DIV/0!
[7 empty] | 0 | -13.5939 | #DIV/0! | 0.93366 | #DIV/0! | 0 | 0 | #DIV/0! | #DIV/0!
[7 empty] | 0 | -13.5939 | #DIV/0! | 0.93366 | #DIV/0! | 0 | 0 | #DIV/0! | #DIV/0!
[7 empty] | 0 | -13.5939 | #DIV/0! | 0.93366 | #DIV/0! | 0 | 0 | #DIV/0! | #DIV/0!
[7 empty] | 0 | -13.5939 | #DIV/0! | 0.93366 | #DIV/0! | 0 | 0 | #DIV/0! | #DIV/0!
[7 empty] | 0 | -13.5939 | #DIV/0! | 0.93366 | #DIV/0! | 0 | 0 | #DIV/0! | #DIV/0!
[7 empty] | 0 | -13.5939 | #DIV/0! | 0.93366 | #DIV/0! | 0 | 0 | #DIV/0! | #DIV/0!
[7 empty] | 0 | -13.5939 | #DIV/0! | 0.93366 | #DIV/0! | 0 | 0 | #DIV/0! | #DIV/0!
[7 empty] | 0 | -13.5939 | #DIV/0! | 0.93366 | #DIV/0! | 0 | 0 | #DIV/0! | #DIV/0!
[7 empty] | 0 | -13.5939 | #DIV/0! | 0.93366 | #DIV/0! | 0 | 0 | #DIV/0! | #DIV/0!
[7 empty] | 0 | -13.5939 | #DIV/0! | 0.93366 | #DIV/0! | 0 | 0 | #DIV/0! | #DIV/0!
[7 empty] | 0 | -13.5939 | #DIV/0! | 0.93366 | #DIV/0! | 0 | 0 | #DIV/0! | #DIV/0!
[7 empty] | 0 | -13.5939 | #DIV/0! | 0.93366 | #DIV/0! | 0 | 0 | #DIV/0! | #DIV/0!
[7 empty] | 0 | -13.5939 | #DIV/0! | 0.93366 | #DIV/0! | 0 | 0 | #DIV/0! | #DIV/0!
[7 empty] | 0 | -13.5939 | #DIV/0! | 0.93366 | #DIV/0! | 0 | 0 | #DIV/0! | #DIV/0!
[7 empty] | 0 | -13.5939 | #DIV/0! | 0.93366 | #DIV/0! | 0 | 0 | #DIV/0! | #DIV/0!
[7 empty] | 0 | -13.5939 | #DIV/0! | 0.93366 | #DIV/0! | 0 | 0 | #DIV/0! | #DIV/0!
[7 empty] | 0 | -13.5939 | #DIV/0! | 0.93366 | #DIV/0! | 0 | 0 | #DIV/0! | #DIV/0!
[7 empty] | 0 | -13.5939 | #DIV/0! | 0.93366 | #DIV/0! | 0 | 0 | #DIV/0! | #DIV/0!
[7 empty] | 0 | -13.5939 | #DIV/0! | 0.93366 | #DIV/0! | 0 | 0 | #DIV/0! | #DIV/0!
[7 empty] | 0 | -13.5939 | #DIV/0! | 0.93366 | #DIV/0! | 0 | 0 | #DIV/0! | #DIV/0!
[7 empty] | 0 | -13.5939 | #DIV/0! | 0.93366 | #DIV/0! | 0 | 0 | #DIV/0! | #DIV/0!
[7 empty] | 0 | -13.5939 | #DIV/0! | 0.93366 | #DIV/0! | 0 | 0 | #DIV/0! | #DIV/0!
[7 empty] | 0 | -13.5939 | #DIV/0! | 0.93366 | #DIV/0! | 0 | 0 | #DIV/0! | #DIV/0!
[7 empty] | 0 | -13.5939 | #DIV/0! | 0.93366 | #DIV/0! | 0 | 0 | #DIV/0! | #DIV/0!
[7 empty] | 0 | -13.5939 | #DIV/0! | 0.93366 | #DIV/0! | 0 | 0 | #DIV/0! | #DIV/0!
[7 empty] | 0 | -13.5939 | #DIV/0! | 0.93366 | #DIV/0! | 0 | 0 | #DIV/0! | #DIV/0!
[7 empty] | 0 | -13.5939 | #DIV/0! | 0.93366 | #DIV/0! | 0 | 0 | #DIV/0! | #DIV/0!
[7 empty] | 0 | -13.5939 | #DIV/0! | 0.93366 | #DIV/0! | 0 | 0 | #DIV/0! | #DIV/0!
[7 empty] | 0 | -13.5939 | #DIV/0! | 0.93366 | #DIV/0! | 0 | 0 | #DIV/0! | #DIV/0!
[7 empty] | 0 | -13.5939 | #DIV/0! | 0.93366 | #DIV/0! | 0 | 0 | #DIV/0! | #DIV/0!
[7 empty] | 0 | -13.5939 | #DIV/0! | 0.93366 | #DIV/0! | 0 | 0 | #DIV/0! | #DIV/0!
[7 empty] | 0 | -13.5939 | #DIV/0! | 0.93366 | #DIV/0! | 0 | 0 | #DIV/0! | #DIV/0!
[7 empty] | 0 | -13.5939 | #DIV/0! | 0.93366 | #DIV/0! | 0 | 0 | #DIV/0! | #DIV/0!
[7 empty] | 0 | -13.5939 | #DIV/0! | 0.93366 | #DIV/0! | 0 | 0 | #DIV/0! | #DIV/0!
[7 empty] | 0 | -13.5939 | #DIV/0! | 0.93366 | #DIV/0! | 0 | 0 | #DIV/0! | #DIV/0!
[7 empty] | 0 | -13.5939 | #DIV/0! | 0.93366 | #DIV/0! | 0 | 0 | #DIV/0! | #DIV/0!
[7 empty] | 0 | -13.5939 | #DIV/0! | 0.93366 | #DIV/0! | 0 | 0 | #DIV/0! | #DIV/0!
[7 empty] | 0 | -13.5939 | #DIV/0! | 0.93366 | #DIV/0! | 0 | 0 | #DIV/0! | #DIV/0!
[7 empty] | 0 | -13.5939 | #DIV/0! | 0.93366 | #DIV/0! | 0 | 0 | #DIV/0! | #DIV/0!
[7 empty] | 0 | -13.5939 | #DIV/0! | 0.93366 | #DIV/0! | 0 | 0 | #DIV/0! | #DIV/0!
[7 empty] | 0 | -13.5939 | #DIV/0! | 0.93366 | #DIV/0! | 0 | 0 | #DIV/0! | #DIV/0!
[7 empty] | 0 | -13.5939 | #DIV/0! | 0.93366 | #DIV/0! | 0 | 0 | #DIV/0! | #DIV/0!
[7 empty] | 0 | -13.5939 | #DIV/0! | 0.93366 | #DIV/0! | 0 | 0 | #DIV/0! | #DIV/0!
[7 empty] | 0 | -13.5939 | #DIV/0! | 0.93366 | #DIV/0! | 0 | 0 | #DIV/0! | #DIV/0!
[7 empty] | 0 | -13.5939 | #DIV/0! | 0.93366 | #DIV/0! | 0 | 0 | #DIV/0! | #DIV/0!
[7 empty] | 0 | -13.5939 | #DIV/0! | 0.93366 | #DIV/0! | 0 | 0 | #DIV/0! | #DIV/0!
[7 empty] | 0 | -13.5939 | #DIV/0! | 0.93366 | #DIV/0! | 0 | 0 | #DIV/0! | #DIV/0!
[7 empty] | 0 | -13.5939 | #DIV/0! | 0.93366 | #DIV/0! | 0 | 0 | #DIV/0! | #DIV/0!
[7 empty] | 0 | -13.5939 | #DIV/0! | 0.93366 | #DIV/0! | 0 | 0 | #DIV/0! | #DIV/0!
[7 empty] | 0 | -13.5939 | #DIV/0! | 0.93366 | #DIV/0! | 0 | 0 | #DIV/0! | #DIV/0!
[7 empty] | 0 | -13.5939 | #DIV/0! | 0.93366 | #DIV/0! | 0 | 0 | #DIV/0! | #DIV/0!
[7 empty] | 0 | -13.5939 | #DIV/0! | 0.93366 | #DIV/0! | 0 | 0 | #DIV/0! | #DIV/0!
[7 empty] | 0 | -13.5939 | #DIV/0! | 0.93366 | #DIV/0! | 0 | 0 | #DIV/0! | #DIV/0!
[7 empty] | 0 | -13.5939 | #DIV/0! | 0.93366 | #DIV/0! | 0 | 0 | #DIV/0! | #DIV/0!
[7 empty] | 0 | -13.5939 | #DIV/0! | 0.93366 | #DIV/0! | 0 | 0 | #DIV/0! | #DIV/0!
[7 empty] | 0 | -13.5939 | #DIV/0! | 0.93366 | #DIV/0! | 0 | 0 | #DIV/0! | #DIV/0!
[7 empty] | 0 | -13.5939 | #DIV/0! | 0.93366 | #DIV/0! | 0 | 0 | #DIV/0! | #DIV/0!
[7 empty] | 0 | -13.5939 | #DIV/0! | 0.93366 | #DIV/0! | 0 | 0 | #DIV/0! | #DIV/0!
[7 empty] | 0 | -13.5939 | #DIV/0! | 0.93366 | #DIV/0! | 0 | 0 | #DIV/0! | #DIV/0!
[7 empty] | 0 | -13.5939 | #DIV/0! | 0.93366 | #DIV/0! | 0 | 0 | #DIV/0! | #DIV/0!
[7 empty] | 0 | -13.5939 | #DIV/0! | 0.93366 | #DIV/0! | 0 | 0 | #DIV/0! | #DIV/0!
[7 empty] | 0 | -13.5939 | #DIV/0! | 0.93366 | #DIV/0! | 0 | 0 | #DIV/0! | #DIV/0!
[7 empty] | 0 | -13.5939 | #DIV/0! | 0.93366 | #DIV/0! | 0 | 0 | #DIV/0! | #DIV/0!
[7 empty] | 0 | -13.5939 | #DIV/0! | 0.93366 | #DIV/0! | 0 | 0 | #DIV/0! | #DIV/0!
[7 empty] | 0 | -13.5939 | #DIV/0! | 0.93366 | #DIV/0! | 0 | 0 | #DIV/0! | #DIV/0!
[7 empty] | 0 | -13.5939 | #DIV/0! | 0.93366 | #DIV/0! | 0 | 0 | #DIV/0! | #DIV/0!
[7 empty] | 0 | -13.5939 | #DIV/0! | 0.93366 | #DIV/0! | 0 | 0 | #DIV/0! | #DIV/0!
[7 empty] | 0 | -13.5939 | #DIV/0! | 0.93366 | #DIV/0! | 0 | 0 | #DIV/0! | #DIV/0!
[7 empty] | 0 | -13.5939 | #DIV/0! | 0.93366 | #DIV/0! | 0 | 0 | #DIV/0! | #DIV/0!
[7 empty] | 0 | -13.5939 | #DIV/0! | 0.93366 | #DIV/0! | 0 | 0 | #DIV/0! | #DIV/0!
[7 empty] | 0 | -13.5939 | #DIV/0! | 0.93366 | #DIV/0! | 0 | 0 | #DIV/0! | #DIV/0!
[7 empty] | 0 | -13.5939 | #DIV/0! | 0.93366 | #DIV/0! | 0 | 0 | #DIV/0! | #DIV/0!
[7 empty] | 0 | -13.5939 | #DIV/0! | 0.93366 | #DIV/0! | 0 | 0 | #DIV/0! | #DIV/0!
[7 empty] | 0 | -13.5939 | #DIV/0! | 0.93366 | #DIV/0! | 0 | 0 | #DIV/0! | #DIV/0!
[7 empty] | 0 | -13.5939 | #DIV/0! | 0.93366 | #DIV/0! | 0 | 0 | #DIV/0! | #DIV/0!
[7 empty] | 0 | -13.5939 | #DIV/0! | 0.93366 | #DIV/0! | 0 | 0 | #DIV/0! | #DIV/0!
[7 empty] | 0 | -13.5939 | #DIV/0! | 0.93366 | #DIV/0! | 0 | 0 | #DIV/0! | #DIV/0!
[7 empty] | 0 | -13.5939 | #DIV/0! | 0.93366 | #DIV/0! | 0 | 0 | #DIV/0! | #DIV/0!
[7 empty] | 0 | -13.5939 | #DIV/0! | 0.93366 | #DIV/0! | 0 | 0 | #DIV/0! | #DIV/0!
[7 empty] | 0 | -13.5939 | #DIV/0! | 0.93366 | #DIV/0! | 0 | 0 | #DIV/0! | #DIV/0!
[7 empty] | 0 | -13.5939 | #DIV/0! | 0.93366 | #DIV/0! | 0 | 0 | #DIV/0! | #DIV/0!
[7 empty] | 0 | -13.5939 | #DIV/0! | 0.93366 | #DIV/0! | 0 | 0 | #DIV/0! | #DIV/0!
[7 empty] | 0 | -13.5939 | #DIV/0! | 0.93366 | #DIV/0! | 0 | 0 | #DIV/0! | #DIV/0!
[7 empty] | 0 | -13.5939 | #DIV/0! | 0.93366 | #DIV/0! | 0 | 0 | #DIV/0! | #DIV/0!
[7 empty] | 0 | -13.5939 | #DIV/0! | 0.93366 | #DIV/0! | 0 | 0 | #DIV/0! | #DIV/0!
[7 empty] | 0 | -13.5939 | #DIV/0! | 0.93366 | #DIV/0! | 0 | 0 | #DIV/0! | #DIV/0!
[7 empty] | 0 | -13.5939 | #DIV/0! | 0.93366 | #DIV/0! | 0 | 0 | #DIV/0! | #DIV/0!
[7 empty] | 0 | -13.5939 | #DIV/0! | 0.93366 | #DIV/0! | 0 | 0 | #DIV/0! | #DIV/0!
[7 empty] | 0 | -13.5939 | #DIV/0! | 0.93366 | #DIV/0! | 0 | 0 | #DIV/0! | #DIV/0!
[7 empty] | 0 | -13.5939 | #DIV/0! | 0.93366 | #DIV/0! | 0 | 0 | #DIV/0! | #DIV/0!
[7 empty] | 0 | -13.5939 | #DIV/0! | 0.93366 | #DIV/0! | 0 | 0 | #DIV/0! | #DIV/0!
[7 empty] | 0 | -13.5939 | #DIV/0! | 0.93366 | #DIV/0! | 0 | 0 | #DIV/0! | #DIV/0!
[7 empty] | 0 | -13.5939 | #DIV/0! | 0.93366 | #DIV/0! | 0 | 0 | #DIV/0! | #DIV/0!
[7 empty] | 0 | -13.5939 | #DIV/0! | 0.93366 | #DIV/0! | 0 | 0 | #DIV/0! | #DIV/0!
[7 empty] | 0 | -13.5939 | #DIV/0! | 0.93366 | #DIV/0! | 0 | 0 | #DIV/0! | #DIV/0!
[7 empty] | 0 | -13.5939 | #DIV/0! | 0.93366 | #DIV/0! | 0 | 0 | #DIV/0! | #DIV/0!
[7 empty] | 0 | -13.5939 | #DIV/0! | 0.93366 | #DIV/0! | 0 | 0 | #DIV/0! | #DIV/0!
[7 empty] | 0 | -13.5939 | #DIV/0! | 0.93366 | #DIV/0! | 0 | 0 | #DIV/0! | #DIV/0!
[7 empty] | 0 | -13.5939 | #DIV/0! | 0.93366 | #DIV/0! | 0 | 0 | #DIV/0! | #DIV/0!
[7 empty] | 0 | -13.5939 | #DIV/0! | 0.93366 | #DIV/0! | 0 | 0 | #DIV/0! | #DIV/0!
[7 empty] | 0 | -13.5939 | #DIV/0! | 0.93366 | #DIV/0! | 0 | 0 | #DIV/0! | #DIV/0!
[7 empty] | 0 | -13.5939 | #DIV/0! | 0.93366 | #DIV/0! | 0 | 0 | #DIV/0! | #DIV/0!
[7 empty] | 0 | -13.5939 | #DIV/0! | 0.93366 | #DIV/0! | 0 | 0 | #DIV/0! | #DIV/0!
[7 empty] | 0 | -13.5939 | #DIV/0! | 0.93366 | #DIV/0! | 0 | 0 | #DIV/0! | #DIV/0!
[7 empty] | 0 | -13.5939 | #DIV/0! | 0.93366 | #DIV/0! | 0 | 0 | #DIV/0! | #DIV/0!
[7 empty] | 0 | -13.5939 | #DIV/0! | 0.93366 | #DIV/0! | 0 | 0 | #DIV/0! | #DIV/0!
[7 empty] | 0 | -13.5939 | #DIV/0! | 0.93366 | #DIV/0! | 0 | 0 | #DIV/0! | #DIV/0!
[7 empty] | 0 | -13.5939 | #DIV/0! | 0.93366 | #DIV/0! | 0 | 0 | #DIV/0! | #DIV/0!
[7 empty] | 0 | -13.5939 | #DIV/0! | 0.93366 | #DIV/0! | 0 | 0 | #DIV/0! | #DIV/0!
[7 empty] | 0 | -13.5939 | #DIV/0! | 0.93366 | #DIV/0! | 0 | 0 | #DIV/0! | #DIV/0!
[7 empty] | 0 | -13.5939 | #DIV/0! | 0.93366 | #DIV/0! | 0 | 0 | #DIV/0! | #DIV/0!
[7 empty] | 0 | -13.5939 | #DIV/0! | 0.93366 | #DIV/0! | 0 | 0 | #DIV/0! | #DIV/0!
[7 empty] | 0 | -13.5939 | #DIV/0! | 0.93366 | #DIV/0! | 0 | 0 | #DIV/0! | #DIV/0!
[7 empty] | 0 | -13.5939 | #DIV/0! | 0.93366 | #DIV/0! | 0 | 0 | #DIV/0! | #DIV/0!
[7 empty] | 0 | -13.5939 | #DIV/0! | 0.93366 | #DIV/0! | 0 | 0 | #DIV/0! | #DIV/0!
[7 empty] | 0 | -13.5939 | #DIV/0! | 0.93366 | #DIV/0! | 0 | 0 | #DIV/0! | #DIV/0!
[7 empty] | 0 | -13.5939 | #DIV/0! | 0.93366 | #DIV/0! | 0 | 0 | #DIV/0! | #DIV/0!
[7 empty] | 0 | -13.5939 | #DIV/0! | 0.93366 | #DIV/0! | 0 | 0 | #DIV/0! | #DIV/0!
[7 empty] | 0 | -13.5939 | #DIV/0! | 0.93366 | #DIV/0! | 0 | 0 | #DIV/0! | #DIV/0!
[7 empty] | 0 | -13.5939 | #DIV/0! | 0.93366 | #DIV/0! | 0 | 0 | #DIV/0! | #DIV/0!
[7 empty] | 0 | -13.5939 | #DIV/0! | 0.93366 | #DIV/0! | 0 | 0 | #DIV/0! | #DIV/0!
[7 empty] | 0 | -13.5939 | #DIV/0! | 0.93366 | #DIV/0! | 0 | 0 | #DIV/0! | #DIV/0!
[7 empty] | 0 | -13.5939 | #DIV/0! | 0.93366 | #DIV/0! | 0 | 0 | #DIV/0! | #DIV/0!
[7 empty] | 0 | -13.5939 | #DIV/0! | 0.93366 | #DIV/0! | 0 | 0 | #DIV/0! | #DIV/0!
[7 empty] | 0 | -13.5939 | #DIV/0! | 0.93366 | #DIV/0! | 0 | 0 | #DIV/0! | #DIV/0!
[7 empty] | 0 | -13.5939 | #DIV/0! | 0.93366 | #DIV/0! | 0 | 0 | #DIV/0! | #DIV/0!
[7 empty] | 0 | -13.5939 | #DIV/0! | 0.93366 | #DIV/0! | 0 | 0 | #DIV/0! | #DIV/0!
[7 empty] | 0 | -13.5939 | #DIV/0! | 0.93366 | #DIV/0! | 0 | 0 | #DIV/0! | #DIV/0!
[7 empty] | 0 | -13.5939 | #DIV/0! | 0.93366 | #DIV/0! | 0 | 0 | #DIV/0! | #DIV/0!
[7 empty] | 0 | -13.5939 | #DIV/0! | 0.93366 | #DIV/0! | 0 | 0 | #DIV/0! | #DIV/0!
[7 empty] | 0 | -13.5939 | #DIV/0! | 0.93366 | #DIV/0! | 0 | 0 | #DIV/0! | #DIV/0!
[7 empty] | 0 | -13.5939 | #DIV/0! | 0.93366 | #DIV/0! | 0 | 0 | #DIV/0! | #DIV/0!
[7 empty] | 0 | -13.5939 | #DIV/0! | 0.93366 | #DIV/0! | 0 | 0 | #DIV/0! | #DIV/0!
[7 empty] | 0 | -13.5939 | #DIV/0! | 0.93366 | #DIV/0! | 0 | 0 | #DIV/0! | #DIV/0!
[7 empty] | 0 | -13.5939 | #DIV/0! | 0.93366 | #DIV/0! | 0 | 0 | #DIV/0! | #DIV/0!
[7 empty] | 0 | -13.5939 | #DIV/0! | 0.93366 | #DIV/0! | 0 | 0 | #DIV/0! | #DIV/0!
[7 empty] | 0 | -13.5939 | #DIV/0! | 0.93366 | #DIV/0! | 0 | 0 | #DIV/0! | #DIV/0!
[7 empty] | 0 | -13.5939 | #DIV/0! | 0.93366 | #DIV/0! | 0 | 0 | #DIV/0! | #DIV/0!
[7 empty] | 0 | -13.5939 | #DIV/0! | 0.93366 | #DIV/0! | 0 | 0 | #DIV/0! | #DIV/0!
[7 empty] | 0 | -13.5939 | #DIV/0! | 0.93366 | #DIV/0! | 0 | 0 | #DIV/0! | #DIV/0!
[7 empty] | 0 | -13.5939 | #DIV/0! | 0.93366 | #DIV/0! | 0 | 0 | #DIV/0! | #DIV/0!
[7 empty] | 0 | -13.5939 | #DIV/0! | 0.93366 | #DIV/0! | 0 | 0 | #DIV/0! | #DIV/0!
[7 empty] | 0 | -13.5939 | #DIV/0! | 0.93366 | #DIV/0! | 0 | 0 | #DIV/0! | #DIV/0!
[7 empty] | 0 | -13.5939 | #DIV/0! | 0.93366 | #DIV/0! | 0 | 0 | #DIV/0! | #DIV/0!
[7 empty] | 0 | -13.5939 | #DIV/0! | 0.93366 | #DIV/0! | 0 | 0 | #DIV/0! | #DIV/0!
[7 empty] | 0 | -13.5939 | #DIV/0! | 0.93366 | #DIV/0! | 0 | 0 | #DIV/0! | #DIV/0!
[7 empty] | 0 | -13.5939 | #DIV/0! | 0.93366 | #DIV/0! | 0 | 0 | #DIV/0! | #DIV/0!
[7 empty] | 0 | -13.5939 | #DIV/0! | 0.93366 | #DIV/0! | 0 | 0 | #DIV/0! | #DIV/0!
[7 empty] | 0 | -13.5939 | #DIV/0! | 0.93366 | #DIV/0! | 0 | 0 | #DIV/0! | #DIV/0!
[7 empty] | 0 | -13.5939 | #DIV/0! | 0.93366 | #DIV/0! | 0 | 0 | #DIV/0! | #DIV/0!
[7 empty] | 0 | -13.5939 | #DIV/0! | 0.93366 | #DIV/0! | 0 | 0 | #DIV/0! | #DIV/0!
[7 empty] | 0 | -13.5939 | #DIV/0! | 0.93366 | #DIV/0! | 0 | 0 | #DIV/0! | #DIV/0!
[7 empty] | 0 | -13.5939 | #DIV/0! | 0.93366 | #DIV/0! | 0 | 0 | #DIV/0! | #DIV/0!
[7 empty] | 0 | -13.5939 | #DIV/0! | 0.93366 | #DIV/0! | 0 | 0 | #DIV/0! | #DIV/0!
[7 empty] | 0 | -13.5939 | #DIV/0! | 0.93366 | #DIV/0! | 0 | 0 | #DIV/0! | #DIV/0!
[7 empty] | 0 | -13.5939 | #DIV/0! | 0.93366 | #DIV/0! | 0 | 0 | #DIV/0! | #DIV/0!
[7 empty] | 0 | -13.5939 | #DIV/0! | 0.93366 | #DIV/0! | 0 | 0 | #DIV/0! | #DIV/0!
[7 empty] | 0 | -13.5939 | #DIV/0! | 0.93366 | #DIV/0! | 0 | 0 | #DIV/0! | #DIV/0!
[7 empty] | 0 | -13.5939 | #DIV/0! | 0.93366 | #DIV/0! | 0 | 0 | #DIV/0! | #DIV/0!
[7 empty] | 0 | -13.5939 | #DIV/0! | 0.93366 | #DIV/0! | 0 | 0 | #DIV/0! | #DIV/0!
[7 empty] | 0 | -13.5939 | #DIV/0! | 0.93366 | #DIV/0! | 0 | 0 | #DIV/0! | #DIV/0!
[7 empty] | 0 | -13.5939 | #DIV/0! | 0.93366 | #DIV/0! | 0 | 0 | #DIV/0! | #DIV/0!
[7 empty] | 0 | -13.5939 | #DIV/0! | 0.93366 | #DIV/0! | 0 | 0 | #DIV/0! | #DIV/0!
[7 empty] | 0 | -13.5939 | #DIV/0! | 0.93366 | #DIV/0! | 0 | 0 | #DIV/0! | #DIV/0!
[7 empty] | 0 | -13.5939 | #DIV/0! | 0.93366 | #DIV/0! | 0 | 0 | #DIV/0! | #DIV/0!
[7 empty] | 0 | -13.5939 | #DIV/0! | 0.93366 | #DIV/0! | 0 | 0 | #DIV/0! | #DIV/0!
[7 empty] | 0 | -13.5939 | #DIV/0! | 0.93366 | #DIV/0! | 0 | 0 | #DIV/0! | #DIV/0!
[7 empty] | 0 | -13.5939 | #DIV/0! | 0.93366 | #DIV/0! | 0 | 0 | #DIV/0! | #DIV/0!
[7 empty] | 0 | -13.5939 | #DIV/0! | 0.93366 | #DIV/0! | 0 | 0 | #DIV/0! | #DIV/0!
[7 empty] | 0 | -13.5939 | #DIV/0! | 0.93366 | #DIV/0! | 0 | 0 | #DIV/0! | #DIV/0!
[7 empty] | 0 | -13.5939 | #DIV/0! | 0.93366 | #DIV/0! | 0 | 0 | #DIV/0! | #DIV/0!
[7 empty] | 0 | -13.5939 | #DIV/0! | 0.93366 | #DIV/0! | 0 | 0 | #DIV/0! | #DIV/0!
[7 empty] | 0 | -13.5939 | #DIV/0! | 0.93366 | #DIV/0! | 0 | 0 | #DIV/0! | #DIV/0!
[7 empty] | 0 | -13.5939 | #DIV/0! | 0.93366 | #DIV/0! | 0 | 0 | #DIV/0! | #DIV/0!
[7 empty] | 0 | -13.5939 | #DIV/0! | 0.93366 | #DIV/0! | 0 | 0 | #DIV/0! | #DIV/0!
[7 empty] | 0 | -13.5939 | #DIV/0! | 0.93366 | #DIV/0! | 0 | 0 | #DIV/0! | #DIV/0!
[7 empty] | 0 | -13.5939 | #DIV/0! | 0.93366 | #DIV/0! | 0 | 0 | #DIV/0! | #DIV/0!
[7 empty] | 0 | -13.5939 | #DIV/0! | 0.93366 | #DIV/0! | 0 | 0 | #DIV/0! | #DIV/0!
[7 empty] | 0 | -13.5939 | #DIV/0! | 0.93366 | #DIV/0! | 0 | 0 | #DIV/0! | #DIV/0!
[7 empty] | 0 | -13.5939 | #DIV/0! | 0.93366 | #DIV/0! | 0 | 0 | #DIV/0! | #DIV/0!
[7 empty] | 0 | -13.5939 | #DIV/0! | 0.93366 | #DIV/0! | 0 | 0 | #DIV/0! | #DIV/0!
[7 empty] | 0 | -13.5939 | #DIV/0! | 0.93366 | #DIV/0! | 0 | 0 | #DIV/0! | #DIV/0!
[7 empty] | 0 | -13.5939 | #DIV/0! | 0.93366 | #DIV/0! | 0 | 0 | #DIV/0! | #DIV/0!
[7 empty] | 0 | -13.5939 | #DIV/0! | 0.93366 | #DIV/0! | 0 | 0 | #DIV/0! | #DIV/0!
[7 empty] | 0 | -13.5939 | #DIV/0! | 0.93366 | #DIV/0! | 0 | 0 | #DIV/0! | #DIV/0!
[7 empty] | 0 | -13.5939 | #DIV/0! | 0.93366 | #DIV/0! | 0 | 0 | #DIV/0! | #DIV/0!
[7 empty] | 0 | -13.5939 | #DIV/0! | 0.93366 | #DIV/0! | 0 | 0 | #DIV/0! | #DIV/0!
[7 empty] | 0 | -13.5939 | #DIV/0! | 0.93366 | #DIV/0! | 0 | 0 | #DIV/0! | #DIV/0!
[7 empty] | 0 | -13.5939 | #DIV/0! | 0.93366 | #DIV/0! | 0 | 0 | #DIV/0! | #DIV/0!
[7 empty] | 0 | -13.5939 | #DIV/0! | 0.93366 | #DIV/0! | 0 | 0 | #DIV/0! | #DIV/0!
[7 empty] | 0 | -13.5939 | #DIV/0! | 0.93366 | #DIV/0! | 0 | 0 | #DIV/0! | #DIV/0!
[7 empty] | 0 | -13.5939 | #DIV/0! | 0.93366 | #DIV/0! | 0 | 0 | #DIV/0! | #DIV/0!
[7 empty] | 0 | -13.5939 | #DIV/0! | 0.93366 | #DIV/0! | 0 | 0 | #DIV/0! | #DIV/0!
[7 empty] | 0 | -13.5939 | #DIV/0! | 0.93366 | #DIV/0! | 0 | 0 | #DIV/0! | #DIV/0!
[7 empty] | 0 | -13.5939 | #DIV/0! | 0.93366 | #DIV/0! | 0 | 0 | #DIV/0! | #DIV/0!
[7 empty] | 0 | -13.5939 | #DIV/0! | 0.93366 | #DIV/0! | 0 | 0 | #DIV/0! | #DIV/0!
[7 empty] | 0 | -13.5939 | #DIV/0! | 0.93366 | #DIV/0! | 0 | 0 | #DIV/0! | #DIV/0!
[7 empty] | 0 | -13.5939 | #DIV/0! | 0.93366 | #DIV/0! | 0 | 0 | #DIV/0! | #DIV/0!
[7 empty] | 0 | -13.5939 | #DIV/0! | 0.93366 | #DIV/0! | 0 | 0 | #DIV/0! | #DIV/0!
[7 empty] | 0 | -13.5939 | #DIV/0! | 0.93366 | #DIV/0! | 0 | 0 | #DIV/0! | #DIV/0!
[7 empty] | 0 | -13.5939 | #DIV/0! | 0.93366 | #DIV/0! | 0 | 0 | #DIV/0! | #DIV/0!
[7 empty] | 0 | -13.5939 | #DIV/0! | 0.93366 | #DIV/0! | 0 | 0 | #DIV/0! | #DIV/0!
[7 empty] | 0 | -13.5939 | #DIV/0! | 0.93366 | #DIV/0! | 0 | 0 | #DIV/0! | #DIV/0!
[7 empty] | 0 | -13.5939 | #DIV/0! | 0.93366 | #DIV/0! | 0 | 0 | #DIV/0! | #DIV/0!
[7 empty] | 0 | -13.5939 | #DIV/0! | 0.93366 | #DIV/0! | 0 | 0 | #DIV/0! | #DIV/0!
[7 empty] | 0 | -13.5939 | #DIV/0! | 0.93366 | #DIV/0! | 0 | 0 | #DIV/0! | #DIV/0!
[7 empty] | 0 | -13.5939 | #DIV/0! | 0.93366 | #DIV/0! | 0 | 0 | #DIV/0! | #DIV/0!
[7 empty] | 0 | -13.5939 | #DIV/0! | 0.93366 | #DIV/0! | 0 | 0 | #DIV/0! | #DIV/0!
[7 empty] | 0 | -13.5939 | #DIV/0! | 0.93366 | #DIV/0! | 0 | 0 | #DIV/0! | #DIV/0!
[7 empty] | 0 | -13.5939 | #DIV/0! | 0.93366 | #DIV/0! | 0 | 0 | #DIV/0! | #DIV/0!
[7 empty] | 0 | -13.5939 | #DIV/0! | 0.93366 | #DIV/0! | 0 | 0 | #DIV/0! | #DIV/0!
[7 empty] | 0 | -13.5939 | #DIV/0! | 0.93366 | #DIV/0! | 0 | 0 | #DIV/0! | #DIV/0!
[7 empty] | 0 | -13.5939 | #DIV/0! | 0.93366 | #DIV/0! | 0 | 0 | #DIV/0! | #DIV/0!
[7 empty] | 0 | -13.5939 | #DIV/0! | 0.93366 | #DIV/0! | 0 | 0 | #DIV/0! | #DIV/0!
[7 empty] | 0 | -13.5939 | #DIV/0! | 0.93366 | #DIV/0! | 0 | 0 | #DIV/0! | #DIV/0!
[7 empty] | 0 | -13.5939 | #DIV/0! | 0.93366 | #DIV/0! | 0 | 0 | #DIV/0! | #DIV/0!
[7 empty] | 0 | -13.5939 | #DIV/0! | 0.93366 | #DIV/0! | 0 | 0 | #DIV/0! | #DIV/0!
[7 empty] | 0 | -13.5939 | #DIV/0! | 0.93366 | #DIV/0! | 0 | 0 | #DIV/0! | #DIV/0!
[7 empty] | 0 | -13.5939 | #DIV/0! | 0.93366 | #DIV/0! | 0 | 0 | #DIV/0! | #DIV/0!
[7 empty] | 0 | -13.5939 | #DIV/0! | 0.93366 | #DIV/0! | 0 | 0 | #DIV/0! | #DIV/0!
[7 empty] | 0 | -13.5939 | #DIV/0! | 0.93366 | #DIV/0! | 0 | 0 | #DIV/0! | #DIV/0!
[7 empty] | 0 | -13.5939 | #DIV/0! | 0.93366 | #DIV/0! | 0 | 0 | #DIV/0! | #DIV/0!
[7 empty] | 0 | -13.5939 | #DIV/0! | 0.93366 | #DIV/0! | 0 | 0 | #DIV/0! | #DIV/0!
[7 empty] | 0 | -13.5939 | #DIV/0! | 0.93366 | #DIV/0! | 0 | 0 | #DIV/0! | #DIV/0!
[7 empty] | 0 | -13.5939 | #DIV/0! | 0.93366 | #DIV/0! | 0 | 0 | #DIV/0! | #DIV/0!
[7 empty] | 0 | -13.5939 | #DIV/0! | 0.93366 | #DIV/0! | 0 | 0 | #DIV/0! | #DIV/0!
[7 empty] | 0 | -13.5939 | #DIV/0! | 0.93366 | #DIV/0! | 0 | 0 | #DIV/0! | #DIV/0!
[7 empty] | 0 | -13.5939 | #DIV/0! | 0.93366 | #DIV/0! | 0 | 0 | #DIV/0! | #DIV/0!
[7 empty] | 0 | -13.5939 | #DIV/0! | 0.93366 | #DIV/0! | 0 | 0 | #DIV/0! | #DIV/0!
[7 empty] | 0 | -13.5939 | #DIV/0! | 0.93366 | #DIV/0! | 0 | 0 | #DIV/0! | #DIV/0!
[7 empty] | 0 | -13.5939 | #DIV/0! | 0.93366 | #DIV/0! | 0 | 0 | #DIV/0! | #DIV/0!
[7 empty] | 0 | -13.5939 | #DIV/0! | 0.93366 | #DIV/0! | 0 | 0 | #DIV/0! | #DIV/0!
[7 empty] | 0 | -13.5939 | #DIV/0! | 0.93366 | #DIV/0! | 0 | 0 | #DIV/0! | #DIV/0!
[7 empty] | 0 | -13.5939 | #DIV/0! | 0.93366 | #DIV/0! | 0 | 0 | #DIV/0! | #DIV/0!
[7 empty] | 0 | -13.5939 | #DIV/0! | 0.93366 | #DIV/0! | 0 | 0 | #DIV/0! | #DIV/0!
[7 empty] | 0 | -13.5939 | #DIV/0! | 0.93366 | #DIV/0! | 0 | 0 | #DIV/0! | #DIV/0!
[7 empty] | 0 | -13.5939 | #DIV/0! | 0.93366 | #DIV/0! | 0 | 0 | #DIV/0! | #DIV/0!
[7 empty] | 0 | -13.5939 | #DIV/0! | 0.93366 | #DIV/0! | 0 | 0 | #DIV/0! | #DIV/0!
[7 empty] | 0 | -13.5939 | #DIV/0! | 0.93366 | #DIV/0! | 0 | 0 | #DIV/0! | #DIV/0!
[7 empty] | 0 | -13.5939 | #DIV/0! | 0.93366 | #DIV/0! | 0 | 0 | #DIV/0! | #DIV/0!
[7 empty] | 0 | -13.5939 | #DIV/0! | 0.93366 | #DIV/0! | 0 | 0 | #DIV/0! | #DIV/0!
[7 empty] | 0 | -13.5939 | #DIV/0! | 0.93366 | #DIV/0! | 0 | 0 | #DIV/0! | #DIV/0!
[7 empty] | 0 | -13.5939 | #DIV/0! | 0.93366 | #DIV/0! | 0 | 0 | #DIV/0! | #DIV/0!
[7 empty] | 0 | -13.5939 | #DIV/0! | 0.93366 | #DIV/0! | 0 | 0 | #DIV/0! | #DIV/0!
[7 empty] | 0 | -13.5939 | #DIV/0! | 0.93366 | #DIV/0! | 0 | 0 | #DIV/0! | #DIV/0!
[7 empty] | 0 | -13.5939 | #DIV/0! | 0.93366 | #DIV/0! | 0 | 0 | #DIV/0! | #DIV/0!
[7 empty] | 0 | -13.5939 | #DIV/0! | 0.93366 | #DIV/0! | 0 | 0 | #DIV/0! | #DIV/0!
[7 empty] | 0 | -13.5939 | #DIV/0! | 0.93366 | #DIV/0! | 0 | 0 | #DIV/0! | #DIV/0!
[7 empty] | 0 | -13.5939 | #DIV/0! | 0.93366 | #DIV/0! | 0 | 0 | #DIV/0! | #DIV/0!
[7 empty] | 0 | -13.5939 | #DIV/0! | 0.93366 | #DIV/0! | 0 | 0 | #DIV/0! | #DIV/0!
[7 empty] | 0 | -13.5939 | #DIV/0! | 0.93366 | #DIV/0! | 0 | 0 | #DIV/0! | #DIV/0!
[7 empty] | 0 | -13.5939 | #DIV/0! | 0.93366 | #DIV/0! | 0 | 0 | #DIV/0! | #DIV/0!
[7 empty] | 0 | -13.5939 | #DIV/0! | 0.93366 | #DIV/0! | 0 | 0 | #DIV/0! | #DIV/0!
[7 empty] | 0 | -13.5939 | #DIV/0! | 0.93366 | #DIV/0! | 0 | 0 | #DIV/0! | #DIV/0!
[7 empty] | 0 | -13.5939 | #DIV/0! | 0.93366 | #DIV/0! | 0 | 0 | #DIV/0! | #DIV/0!
[7 empty] | 0 | -13.5939 | #DIV/0! | 0.93366 | #DIV/0! | 0 | 0 | #DIV/0! | #DIV/0!
[7 empty] | 0 | -13.5939 | #DIV/0! | 0.93366 | #DIV/0! | 0 | 0 | #DIV/0! | #DIV/0!
[7 empty] | 0 | -13.5939 | #DIV/0! | 0.93366 | #DIV/0! | 0 | 0 | #DIV/0! | #DIV/0!
[7 empty] | 0 | -13.5939 | #DIV/0! | 0.93366 | #DIV/0! | 0 | 0 | #DIV/0! | #DIV/0!
[7 empty] | 0 | -13.5939 | #DIV/0! | 0.93366 | #DIV/0! | 0 | 0 | #DIV/0! | #DIV/0!
[7 empty] | 0 | -13.5939 | #DIV/0! | 0.93366 | #DIV/0! | 0 | 0 | #DIV/0! | #DIV/0!
[7 empty] | 0 | -13.5939 | #DIV/0! | 0.93366 | #DIV/0! | 0 | 0 | #DIV/0! | #DIV/0!
[7 empty] | 0 | -13.5939 | #DIV/0! | 0.93366 | #DIV/0! | 0 | 0 | #DIV/0! | #DIV/0!
[7 empty] | 0 | -13.5939 | #DIV/0! | 0.93366 | #DIV/0! | 0 | 0 | #DIV/0! | #DIV/0!
[7 empty] | 0 | -13.5939 | #DIV/0! | 0.93366 | #DIV/0! | 0 | 0 | #DIV/0! | #DIV/0!
[7 empty] | 0 | -13.5939 | #DIV/0! | 0.93366 | #DIV/0! | 0 | 0 | #DIV/0! | #DIV/0!
[7 empty] | 0 | -13.5939 | #DIV/0! | 0.93366 | #DIV/0! | 0 | 0 | #DIV/0! | #DIV/0!
[7 empty] | 0 | -13.5939 | #DIV/0! | 0.93366 | #DIV/0! | 0 | 0 | #DIV/0! | #DIV/0!
[7 empty] | 0 | -13.5939 | #DIV/0! | 0.93366 | #DIV/0! | 0 | 0 | #DIV/0! | #DIV/0!
[7 empty] | 0 | -13.5939 | #DIV/0! | 0.93366 | #DIV/0! | 0 | 0 | #DIV/0! | #DIV/0!
[7 empty] | 0 | -13.5939 | #DIV/0! | 0.93366 | #DIV/0! | 0 | 0 | #DIV/0! | #DIV/0!
[7 empty] | 0 | -13.5939 | #DIV/0! | 0.93366 | #DIV/0! | 0 | 0 | #DIV/0! | #DIV/0!
[7 empty] | 0 | -13.5939 | #DIV/0! | 0.93366 | #DIV/0! | 0 | 0 | #DIV/0! | #DIV/0!
[7 empty] | 0 | -13.5939 | #DIV/0! | 0.93366 | #DIV/0! | 0 | 0 | #DIV/0! | #DIV/0!
[7 empty] | 0 | -13.5939 | #DIV/0! | 0.93366 | #DIV/0! | 0 | 0 | #DIV/0! | #DIV/0!
[7 empty] | 0 | -13.5939 | #DIV/0! | 0.93366 | #DIV/0! | 0 | 0 | #DIV/0! | #DIV/0!
[7 empty] | 0 | -13.5939 | #DIV/0! | 0.93366 | #DIV/0! | 0 | 0 | #DIV/0! | #DIV/0!
[7 empty] | 0 | -13.5939 | #DIV/0! | 0.93366 | #DIV/0! | 0 | 0 | #DIV/0! | #DIV/0!
[7 empty] | 0 | -13.5939 | #DIV/0! | 0.93366 | #DIV/0! | 0 | 0 | #DIV/0! | #DIV/0!
[7 empty] | 0 | -13.5939 | #DIV/0! | 0.93366 | #DIV/0! | 0 | 0 | #DIV/0! | #DIV/0!
[7 empty] | 0 | -13.5939 | #DIV/0! | 0.93366 | #DIV/0! | 0 | 0 | #DIV/0! | #DIV/0!
[7 empty] | 0 | -13.5939 | #DIV/0! | 0.93366 | #DIV/0! | 0 | 0 | #DIV/0! | #DIV/0!
[7 empty] | 0 | -13.5939 | #DIV/0! | 0.93366 | #DIV/0! | 0 | 0 | #DIV/0! | #DIV/0!
[7 empty] | 0 | -13.5939 | #DIV/0! | 0.93366 | #DIV/0! | 0 | 0 | #DIV/0! | #DIV/0!
[7 empty] | 0 | -13.5939 | #DIV/0! | 0.93366 | #DIV/0! | 0 | 0 | #DIV/0! | #DIV/0!
[7 empty] | 0 | -13.5939 | #DIV/0! | 0.93366 | #DIV/0! | 0 | 0 | #DIV/0! | #DIV/0!
[7 empty] | 0 | -13.5939 | #DIV/0! | 0.93366 | #DIV/0! | 0 | 0 | #DIV/0! | #DIV/0!
[7 empty] | 0 | -13.5939 | #DIV/0! | 0.93366 | #DIV/0! | 0 | 0 | #DIV/0! | #DIV/0!
[7 empty] | 0 | -13.5939 | #DIV/0! | 0.93366 | #DIV/0! | 0 | 0 | #DIV/0! | #DIV/0!
[7 empty] | 0 | -13.5939 | #DIV/0! | 0.93366 | #DIV/0! | 0 | 0 | #DIV/0! | #DIV/0!
[7 empty] | 0 | -13.5939 | #DIV/0! | 0.93366 | #DIV/0! | 0 | 0 | #DIV/0! | #DIV/0!
[7 empty] | 0 | -13.5939 | #DIV/0! | 0.93366 | #DIV/0! | 0 | 0 | #DIV/0! | #DIV/0!
[7 empty] | 0 | -13.5939 | #DIV/0! | 0.93366 | #DIV/0! | 0 | 0 | #DIV/0! | #DIV/0!
[7 empty] | 0 | -13.5939 | #DIV/0! | 0.93366 | #DIV/0! | 0 | 0 | #DIV/0! | #DIV/0!
[7 empty] | 0 | -13.5939 | #DIV/0! | 0.93366 | #DIV/0! | 0 | 0 | #DIV/0! | #DIV/0!
[7 empty] | 0 | -13.5939 | #DIV/0! | 0.93366 | #DIV/0! | 0 | 0 | #DIV/0! | #DIV/0!
[7 empty] | 0 | -13.5939 | #DIV/0! | 0.93366 | #DIV/0! | 0 | 0 | #DIV/0! | #DIV/0!
[7 empty] | 0 | -13.5939 | #DIV/0! | 0.93366 | #DIV/0! | 0 | 0 | #DIV/0! | #DIV/0!
[7 empty] | 0 | -13.5939 | #DIV/0! | 0.93366 | #DIV/0! | 0 | 0 | #DIV/0! | #DIV/0!
[7 empty] | 0 | -13.5939 | #DIV/0! | 0.93366 | #DIV/0! | 0 | 0 | #DIV/0! | #DIV/0!
[7 empty] | 0 | -13.5939 | #DIV/0! | 0.93366 | #DIV/0! | 0 | 0 | #DIV/0! | #DIV/0!
[7 empty] | 0 | -13.5939 | #DIV/0! | 0.93366 | #DIV/0! | 0 | 0 | #DIV/0! | #DIV/0!
[7 empty] | 0 | -13.5939 | #DIV/0! | 0.93366 | #DIV/0! | 0 | 0 | #DIV/0! | #DIV/0!
[7 empty] | 0 | -13.5939 | #DIV/0! | 0.93366 | #DIV/0! | 0 | 0 | #DIV/0! | #DIV/0!
[7 empty] | 0 | -13.5939 | #DIV/0! | 0.93366 | #DIV/0! | 0 | 0 | #DIV/0! | #DIV/0!
[7 empty] | 0 | -13.5939 | #DIV/0! | 0.93366 | #DIV/0! | 0 | 0 | #DIV/0! | #DIV/0!
[7 empty] | 0 | -13.5939 | #DIV/0! | 0.93366 | #DIV/0! | 0 | 0 | #DIV/0! | #DIV/0!
[7 empty] | 0 | -13.5939 | #DIV/0! | 0.93366 | #DIV/0! | 0 | 0 | #DIV/0! | #DIV/0!
[7 empty] | 0 | -13.5939 | #DIV/0! | 0.93366 | #DIV/0! | 0 | 0 | #DIV/0! | #DIV/0!
[7 empty] | 0 | -13.5939 | #DIV/0! | 0.93366 | #DIV/0! | 0 | 0 | #DIV/0! | #DIV/0!
[7 empty] | 0 | -13.5939 | #DIV/0! | 0.93366 | #DIV/0! | 0 | 0 | #DIV/0! | #DIV/0!
[7 empty] | 0 | -13.5939 | #DIV/0! | 0.93366 | #DIV/0! | 0 | 0 | #DIV/0! | #DIV/0!
[7 empty] | 0 | -13.5939 | #DIV/0! | 0.93366 | #DIV/0! | 0 | 0 | #DIV/0! | #DIV/0!
[7 empty] | 0 | -13.5939 | #DIV/0! | 0.93366 | #DIV/0! | 0 | 0 | #DIV/0! | #DIV/0!
[7 empty] | 0 | -13.5939 | #DIV/0! | 0.93366 | #DIV/0! | 0 | 0 | #DIV/0! | #DIV/0!
[7 empty] | 0 | -13.5939 | #DIV/0! | 0.93366 | #DIV/0! | 0 | 0 | #DIV/0! | #DIV/0!
[7 empty] | 0 | -13.5939 | #DIV/0! | 0.93366 | #DIV/0! | 0 | 0 | #DIV/0! | #DIV/0!
[7 empty] | 0 | -13.5939 | #DIV/0! | 0.93366 | #DIV/0! | 0 | 0 | #DIV/0! | #DIV/0!
[7 empty] | 0 | -13.5939 | #DIV/0! | 0.93366 | #DIV/0! | 0 | 0 | #DIV/0! | #DIV/0!
[7 empty] | 0 | -13.5939 | #DIV/0! | 0.93366 | #DIV/0! | 0 | 0 | #DIV/0! | #DIV/0!
[7 empty] | 0 | -13.5939 | #DIV/0! | 0.93366 | #DIV/0! | 0 | 0 | #DIV/0! | #DIV/0!
[7 empty] | 0 | -13.5939 | #DIV/0! | 0.93366 | #DIV/0! | 0 | 0 | #DIV/0! | #DIV/0!
[7 empty] | 0 | -13.5939 | #DIV/0! | 0.93366 | #DIV/0! | 0 | 0 | #DIV/0! | #DIV/0!
[7 empty] | 0 | -13.5939 | #DIV/0! | 0.93366 | #DIV/0! | 0 | 0 | #DIV/0! | #DIV/0!
[7 empty] | 0 | -13.5939 | #DIV/0! | 0.93366 | #DIV/0! | 0 | 0 | #DIV/0! | #DIV/0!
[7 empty] | 0 | -13.5939 | #DIV/0! | 0.93366 | #DIV/0! | 0 | 0 | #DIV/0! | #DIV/0!
[7 empty] | 0 | -13.5939 | #DIV/0! | 0.93366 | #DIV/0! | 0 | 0 | #DIV/0! | #DIV/0!
[7 empty] | 0 | -13.5939 | #DIV/0! | 0.93366 | #DIV/0! | 0 | 0 | #DIV/0! | #DIV/0!
[7 empty] | 0 | -13.5939 | #DIV/0! | 0.93366 | #DIV/0! | 0 | 0 | #DIV/0! | #DIV/0!
[7 empty] | 0 | -13.5939 | #DIV/0! | 0.93366 | #DIV/0! | 0 | 0 | #DIV/0! | #DIV/0!
[7 empty] | 0 | -13.5939 | #DIV/0! | 0.93366 | #DIV/0! | 0 | 0 | #DIV/0! | #DIV/0!
[7 empty] | 0 | -13.5939 | #DIV/0! | 0.93366 | #DIV/0! | 0 | 0 | #DIV/0! | #DIV/0!
[7 empty] | 0 | -13.5939 | #DIV/0! | 0.93366 | #DIV/0! | 0 | 0 | #DIV/0! | #DIV/0!
[7 empty] | 0 | -13.5939 | #DIV/0! | 0.93366 | #DIV/0! | 0 | 0 | #DIV/0! | #DIV/0!
[7 empty] | 0 | -13.5939 | #DIV/0! | 0.93366 | #DIV/0! | 0 | 0 | #DIV/0! | #DIV/0!
[7 empty] | 0 | -13.5939 | #DIV/0! | 0.93366 | #DIV/0! | 0 | 0 | #DIV/0! | #DIV/0!
[7 empty] | 0 | -13.5939 | #DIV/0! | 0.93366 | #DIV/0! | 0 | 0 | #DIV/0! | #DIV/0!
[7 empty] | 0 | -13.5939 | #DIV/0! | 0.93366 | #DIV/0! | 0 | 0 | #DIV/0! | #DIV/0!
[7 empty] | 0 | -13.5939 | #DIV/0! | 0.93366 | #DIV/0! | 0 | 0 | #DIV/0! | #DIV/0!
[7 empty] | 0 | -13.5939 | #DIV/0! | 0.93366 | #DIV/0! | 0 | 0 | #DIV/0! | #DIV/0!
[7 empty] | 0 | -13.5939 | #DIV/0! | 0.93366 | #DIV/0! | 0 | 0 | #DIV/0! | #DIV/0!
[7 empty] | 0 | -13.5939 | #DIV/0! | 0.93366 | #DIV/0! | 0 | 0 | #DIV/0! | #DIV/0!
[7 empty] | 0 | -13.5939 | #DIV/0! | 0.93366 | #DIV/0! | 0 | 0 | #DIV/0! | #DIV/0!
[7 empty] | 0 | -13.5939 | #DIV/0! | 0.93366 | #DIV/0! | 0 | 0 | #DIV/0! | #DIV/0!
[7 empty] | 0 | -13.5939 | #DIV/0! | 0.93366 | #DIV/0! | 0 | 0 | #DIV/0! | #DIV/0!
[7 empty] | 0 | -13.5939 | #DIV/0! | 0.93366 | #DIV/0! | 0 | 0 | #DIV/0! | #DIV/0!
[7 empty] | 0 | -13.5939 | #DIV/0! | 0.93366 | #DIV/0! | 0 | 0 | #DIV/0! | #DIV/0!
[7 empty] | 0 | -13.5939 | #DIV/0! | 0.93366 | #DIV/0! | 0 | 0 | #DIV/0! | #DIV/0!
[7 empty] | 0 | -13.5939 | #DIV/0! | 0.93366 | #DIV/0! | 0 | 0 | #DIV/0! | #DIV/0!
[7 empty] | 0 | -13.5939 | #DIV/0! | 0.93366 | #DIV/0! | 0 | 0 | #DIV/0! | #DIV/0!
[7 empty] | 0 | -13.5939 | #DIV/0! | 0.93366 | #DIV/0! | 0 | 0 | #DIV/0! | #DIV/0!
[7 empty] | 0 | -13.5939 | #DIV/0! | 0.93366 | #DIV/0! | 0 | 0 | #DIV/0! | #DIV/0!
[7 empty] | 0 | -13.5939 | #DIV/0! | 0.93366 | #DIV/0! | 0 | 0 | #DIV/0! | #DIV/0!
[7 empty] | 0 | -13.5939 | #DIV/0! | 0.93366 | #DIV/0! | 0 | 0 | #DIV/0! | #DIV/0!
[7 empty] | 0 | -13.5939 | #DIV/0! | 0.93366 | #DIV/0! | 0 | 0 | #DIV/0! | #DIV/0!
[7 empty] | 0 | -13.5939 | #DIV/0! | 0.93366 | #DIV/0! | 0 | 0 | #DIV/0! | #DIV/0!
[7 empty] | 0 | -13.5939 | #DIV/0! | 0.93366 | #DIV/0! | 0 | 0 | #DIV/0! | #DIV/0!
[7 empty] | 0 | -13.5939 | #DIV/0! | 0.93366 | #DIV/0! | 0 | 0 | #DIV/0! | #DIV/0!
[7 empty] | 0 | -13.5939 | #DIV/0! | 0.93366 | #DIV/0! | 0 | 0 | #DIV/0! | #DIV/0!
[7 empty] | 0 | -13.5939 | #DIV/0! | 0.93366 | #DIV/0! | 0 | 0 | #DIV/0! | #DIV/0!
[7 empty] | 0 | -13.5939 | #DIV/0! | 0.93366 | #DIV/0! | 0 | 0 | #DIV/0! | #DIV/0!
[7 empty] | 0 | -13.5939 | #DIV/0! | 0.93366 | #DIV/0! | 0 | 0 | #DIV/0! | #DIV/0!
[7 empty] | 0 | -13.5939 | #DIV/0! | 0.93366 | #DIV/0! | 0 | 0 | #DIV/0! | #DIV/0!
[7 empty] | 0 | -13.5939 | #DIV/0! | 0.93366 | #DIV/0! | 0 | 0 | #DIV/0! | #DIV/0!
[7 empty] | 0 | -13.5939 | #DIV/0! | 0.93366 | #DIV/0! | 0 | 0 | #DIV/0! | #DIV/0!
[7 empty] | 0 | -13.5939 | #DIV/0! | 0.93366 | #DIV/0! | 0 | 0 | #DIV/0! | #DIV/0!
[7 empty] | 0 | -13.5939 | #DIV/0! | 0.93366 | #DIV/0! | 0 | 0 | #DIV/0! | #DIV/0!
[7 empty] | 0 | -13.5939 | #DIV/0! | 0.93366 | #DIV/0! | 0 | 0 | #DIV/0! | #DIV/0!
[7 empty] | 0 | -13.5939 | #DIV/0! | 0.93366 | #DIV/0! | 0 | 0 | #DIV/0! | #DIV/0!
[7 empty] | 0 | -13.5939 | #DIV/0! | 0.93366 | #DIV/0! | 0 | 0 | #DIV/0! | #DIV/0!
[7 empty] | 0 | -13.5939 | #DIV/0! | 0.93366 | #DIV/0! | 0 | 0 | #DIV/0! | #DIV/0!
[7 empty] | 0 | -13.5939 | #DIV/0! | 0.93366 | #DIV/0! | 0 | 0 | #DIV/0! | #DIV/0!
[7 empty] | 0 | -13.5939 | #DIV/0! | 0.93366 | #DIV/0! | 0 | 0 | #DIV/0! | #DIV/0!
[7 empty] | 0 | -13.5939 | #DIV/0! | 0.93366 | #DIV/0! | 0 | 0 | #DIV/0! | #DIV/0!
[7 empty] | 0 | -13.5939 | #DIV/0! | 0.93366 | #DIV/0! | 0 | 0 | #DIV/0! | #DIV/0!
[7 empty] | 0 | -13.5939 | #DIV/0! | 0.93366 | #DIV/0! | 0 | 0 | #DIV/0! | #DIV/0!
[7 empty] | 0 | -13.5939 | #DIV/0! | 0.93366 | #DIV/0! | 0 | 0 | #DIV/0! | #DIV/0!
[7 empty] | 0 | -13.5939 | #DIV/0! | 0.93366 | #DIV/0! | 0 | 0 | #DIV/0! | #DIV/0!
[7 empty] | 0 | -13.5939 | #DIV/0! | 0.93366 | #DIV/0! | 0 | 0 | #DIV/0! | #DIV/0!
[7 empty] | 0 | -13.5939 | #DIV/0! | 0.93366 | #DIV/0! | 0 | 0 | #DIV/0! | #DIV/0!
[7 empty] | 0 | -13.5939 | #DIV/0! | 0.93366 | #DIV/0! | 0 | 0 | #DIV/0! | #DIV/0!
[7 empty] | 0 | -13.5939 | #DIV/0! | 0.93366 | #DIV/0! | 0 | 0 | #DIV/0! | #DIV/0!
[7 empty] | 0 | -13.5939 | #DIV/0! | 0.93366 | #DIV/0! | 0 | 0 | #DIV/0! | #DIV/0!
[7 empty] | 0 | -13.5939 | #DIV/0! | 0.93366 | #DIV/0! | 0 | 0 | #DIV/0! | #DIV/0!
[7 empty] | 0 | -13.5939 | #DIV/0! | 0.93366 | #DIV/0! | 0 | 0 | #DIV/0! | #DIV/0!
[7 empty] | 0 | -13.5939 | #DIV/0! | 0.93366 | #DIV/0! | 0 | 0 | #DIV/0! | #DIV/0!
[7 empty] | 0 | -13.5939 | #DIV/0! | 0.93366 | #DIV/0! | 0 | 0 | #DIV/0! | #DIV/0!
[7 empty] | 0 | -13.5939 | #DIV/0! | 0.93366 | #DIV/0! | 0 | 0 | #DIV/0! | #DIV/0!
[7 empty] | 0 | -13.5939 | #DIV/0! | 0.93366 | #DIV/0! | 0 | 0 | #DIV/0! | #DIV/0!
[7 empty] | 0 | -13.5939 | #DIV/0! | 0.93366 | #DIV/0! | 0 | 0 | #DIV/0! | #DIV/0!
[7 empty] | 0 | -13.5939 | #DIV/0! | 0.93366 | #DIV/0! | 0 | 0 | #DIV/0! | #DIV/0!
[7 empty] | 0 | -13.5939 | #DIV/0! | 0.93366 | #DIV/0! | 0 | 0 | #DIV/0! | #DIV/0!
[7 empty] | 0 | -13.5939 | #DIV/0! | 0.93366 | #DIV/0! | 0 | 0 | #DIV/0! | #DIV/0!
[7 empty] | 0 | -13.5939 | #DIV/0! | 0.93366 | #DIV/0! | 0 | 0 | #DIV/0! | #DIV/0!
[7 empty] | 0 | -13.5939 | #DIV/0! | 0.93366 | #DIV/0! | 0 | 0 | #DIV/0! | #DIV/0!
[7 empty] | 0 | -13.5939 | #DIV/0! | 0.93366 | #DIV/0! | 0 | 0 | #DIV/0! | #DIV/0!
[7 empty] | 0 | -13.5939 | #DIV/0! | 0.93366 | #DIV/0! | 0 | 0 | #DIV/0! | #DIV/0!
[7 empty] | 0 | -13.5939 | #DIV/0! | 0.93366 | #DIV/0! | 0 | 0 | #DIV/0! | #DIV/0!
[7 empty] | 0 | -13.5939 | #DIV/0! | 0.93366 | #DIV/0! | 0 | 0 | #DIV/0! | #DIV/0!
[7 empty] | 0 | -13.5939 | #DIV/0! | 0.93366 | #DIV/0! | 0 | 0 | #DIV/0! | #DIV/0!
[7 empty] | 0 | -13.5939 | #DIV/0! | 0.93366 | #DIV/0! | 0 | 0 | #DIV/0! | #DIV/0!
[7 empty] | 0 | -13.5939 | #DIV/0! | 0.93366 | #DIV/0! | 0 | 0 | #DIV/0! | #DIV/0!
[7 empty] | 0 | -13.5939 | #DIV/0! | 0.93366 | #DIV/0! | 0 | 0 | #DIV/0! | #DIV/0!
[7 empty] | 0 | -13.5939 | #DIV/0! | 0.93366 | #DIV/0! | 0 | 0 | #DIV/0! | #DIV/0!
[7 empty] | 0 | -13.5939 | #DIV/0! | 0.93366 | #DIV/0! | 0 | 0 | #DIV/0! | #DIV/0!
[7 empty] | 0 | -13.5939 | #DIV/0! | 0.93366 | #DIV/0! | 0 | 0 | #DIV/0! | #DIV/0!
[7 empty] | 0 | -13.5939 | #DIV/0! | 0.93366 | #DIV/0! | 0 | 0 | #DIV/0! | #DIV/0!
[7 empty] | 0 | -13.5939 | #DIV/0! | 0.93366 | #DIV/0! | 0 | 0 | #DIV/0! | #DIV/0!
[7 empty] | 0 | -13.5939 | #DIV/0! | 0.93366 | #DIV/0! | 0 | 0 | #DIV/0! | #DIV/0!
[7 empty] | 0 | -13.5939 | #DIV/0! | 0.93366 | #DIV/0! | 0 | 0 | #DIV/0! | #DIV/0!
[7 empty] | 0 | -13.5939 | #DIV/0! | 0.93366 | #DIV/0! | 0 | 0 | #DIV/0! | #DIV/0!
[7 empty] | 0 | -13.5939 | #DIV/0! | 0.93366 | #DIV/0! | 0 | 0 | #DIV/0! | #DIV/0!
[7 empty] | 0 | -13.5939 | #DIV/0! | 0.93366 | #DIV/0! | 0 | 0 | #DIV/0! | #DIV/0!
[7 empty] | 0 | -13.5939 | #DIV/0! | 0.93366 | #DIV/0! | 0 | 0 | #DIV/0! | #DIV/0!
[7 empty] | 0 | -13.5939 | #DIV/0! | 0.93366 | #DIV/0! | 0 | 0 | #DIV/0! | #DIV/0!
[7 empty] | 0 | -13.5939 | #DIV/0! | 0.93366 | #DIV/0! | 0 | 0 | #DIV/0! | #DIV/0!
[7 empty] | 0 | -13.5939 | #DIV/0! | 0.93366 | #DIV/0! | 0 | 0 | #DIV/0! | #DIV/0!
[7 empty] | 0 | -13.5939 | #DIV/0! | 0.93366 | #DIV/0! | 0 | 0 | #DIV/0! | #DIV/0!
[7 empty] | 0 | -13.5939 | #DIV/0! | 0.93366 | #DIV/0! | 0 | 0 | #DIV/0! | #DIV/0!
[7 empty] | 0 | -13.5939 | #DIV/0! | 0.93366 | #DIV/0! | 0 | 0 | #DIV/0! | #DIV/0!
[7 empty] | 0 | -13.5939 | #DIV/0! | 0.93366 | #DIV/0! | 0 | 0 | #DIV/0! | #DIV/0!
[7 empty] | 0 | -13.5939 | #DIV/0! | 0.93366 | #DIV/0! | 0 | 0 | #DIV/0! | #DIV/0!
[7 empty] | 0 | -13.5939 | #DIV/0! | 0.93366 | #DIV/0! | 0 | 0 | #DIV/0! | #DIV/0!
[7 empty] | 0 | -13.5939 | #DIV/0! | 0.93366 | #DIV/0! | 0 | 0 | #DIV/0! | #DIV/0!
[7 empty] | 0 | -13.5939 | #DIV/0! | 0.93366 | #DIV/0! | 0 | 0 | #DIV/0! | #DIV/0!
[7 empty] | 0 | -13.5939 | #DIV/0! | 0.93366 | #DIV/0! | 0 | 0 | #DIV/0! | #DIV/0!
[7 empty] | 0 | -13.5939 | #DIV/0! | 0.93366 | #DIV/0! | 0 | 0 | #DIV/0! | #DIV/0!
[7 empty] | 0 | -13.5939 | #DIV/0! | 0.93366 | #DIV/0! | 0 | 0 | #DIV/0! | #DIV/0!
[7 empty] | 0 | -13.5939 | #DIV/0! | 0.93366 | #DIV/0! | 0 | 0 | #DIV/0! | #DIV/0!
[7 empty] | 0 | -13.5939 | #DIV/0! | 0.93366 | #DIV/0! | 0 | 0 | #DIV/0! | #DIV/0!
[7 empty] | 0 | -13.5939 | #DIV/0! | 0.93366 | #DIV/0! | 0 | 0 | #DIV/0! | #DIV/0!
[7 empty] | 0 | -13.5939 | #DIV/0! | 0.93366 | #DIV/0! | 0 | 0 | #DIV/0! | #DIV/0!
[7 empty] | 0 | -13.5939 | #DIV/0! | 0.93366 | #DIV/0! | 0 | 0 | #DIV/0! | #DIV/0!
[7 empty] | 0 | -13.5939 | #DIV/0! | 0.93366 | #DIV/0! | 0 | 0 | #DIV/0! | #DIV/0!
[7 empty] | 0 | -13.5939 | #DIV/0! | 0.93366 | #DIV/0! | 0 | 0 | #DIV/0! | #DIV/0!
[7 empty] | 0 | -13.5939 | #DIV/0! | 0.93366 | #DIV/0! | 0 | 0 | #DIV/0! | #DIV/0!
[7 empty] | 0 | -13.5939 | #DIV/0! | 0.93366 | #DIV/0! | 0 | 0 | #DIV/0! | #DIV/0!
[7 empty] | 0 | -13.5939 | #DIV/0! | 0.93366 | #DIV/0! | 0 | 0 | #DIV/0! | #DIV/0!
[7 empty] | 0 | -13.5939 | #DIV/0! | 0.93366 | #DIV/0! | 0 | 0 | #DIV/0! | #DIV/0!
[7 empty] | 0 | -13.5939 | #DIV/0! | 0.93366 | #DIV/0! | 0 | 0 | #DIV/0! | #DIV/0!
[7 empty] | 0 | -13.5939 | #DIV/0! | 0.93366 | #DIV/0! | 0 | 0 | #DIV/0! | #DIV/0!
[7 empty] | 0 | -13.5939 | #DIV/0! | 0.93366 | #DIV/0! | 0 | 0 | #DIV/0! | #DIV/0!
[7 empty] | 0 | -13.5939 | #DIV/0! | 0.93366 | #DIV/0! | 0 | 0 | #DIV/0! | #DIV/0!
[7 empty] | 0 | -13.5939 | #DIV/0! | 0.93366 | #DIV/0! | 0 | 0 | #DIV/0! | #DIV/0!
[7 empty] | 0 | -13.5939 | #DIV/0! | 0.93366 | #DIV/0! | 0 | 0 | #DIV/0! | #DIV/0!
[7 empty] | 0 | -13.5939 | #DIV/0! | 0.93366 | #DIV/0! | 0 | 0 | #DIV/0! | #DIV/0!
[7 empty] | 0 | -13.5939 | #DIV/0! | 0.93366 | #DIV/0! | 0 | 0 | #DIV/0! | #DIV/0!
[7 empty] | 0 | -13.5939 | #DIV/0! | 0.93366 | #DIV/0! | 0 | 0 | #DIV/0! | #DIV/0!
[7 empty] | 0 | -13.5939 | #DIV/0! | 0.93366 | #DIV/0! | 0 | 0 | #DIV/0! | #DIV/0!
[7 empty] | 0 | -13.5939 | #DIV/0! | 0.93366 | #DIV/0! | 0 | 0 | #DIV/0! | #DIV/0!
[7 empty] | 0 | -13.5939 | #DIV/0! | 0.93366 | #DIV/0! | 0 | 0 | #DIV/0! | #DIV/0!
[7 empty] | 0 | -13.5939 | #DIV/0! | 0.93366 | #DIV/0! | 0 | 0 | #DIV/0! | #DIV/0!
[7 empty] | 0 | -13.5939 | #DIV/0! | 0.93366 | #DIV/0! | 0 | 0 | #DIV/0! | #DIV/0!
[7 empty] | 0 | -13.5939 | #DIV/0! | 0.93366 | #DIV/0! | 0 | 0 | #DIV/0! | #DIV/0!
[7 empty] | 0 | -13.5939 | #DIV/0! | 0.93366 | #DIV/0! | 0 | 0 | #DIV/0! | #DIV/0!
[7 empty] | 0 | -13.5939 | #DIV/0! | 0.93366 | #DIV/0! | 0 | 0 | #DIV/0! | #DIV/0!
[7 empty] | 0 | -13.5939 | #DIV/0! | 0.93366 | #DIV/0! | 0 | 0 | #DIV/0! | #DIV/0!
[7 empty] | 0 | -13.5939 | #DIV/0! | 0.93366 | #DIV/0! | 0 | 0 | #DIV/0! | #DIV/0!
[7 empty] | 0 | -13.5939 | #DIV/0! | 0.93366 | #DIV/0! | 0 | 0 | #DIV/0! | #DIV/0!
[7 empty] | 0 | -13.5939 | #DIV/0! | 0.93366 | #DIV/0! | 0 | 0 | #DIV/0! | #DIV/0!
[7 empty] | 0 | -13.5939 | #DIV/0! | 0.93366 | #DIV/0! | 0 | 0 | #DIV/0! | #DIV/0!
[7 empty] | 0 | -13.5939 | #DIV/0! | 0.93366 | #DIV/0! | 0 | 0 | #DIV/0! | #DIV/0!
[7 empty] | 0 | -13.5939 | #DIV/0! | 0.93366 | #DIV/0! | 0 | 0 | #DIV/0! | #DIV/0!
[7 empty] | 0 | -13.5939 | #DIV/0! | 0.93366 | #DIV/0! | 0 | 0 | #DIV/0! | #DIV/0!
[7 empty] | 0 | -13.5939 | #DIV/0! | 0.93366 | #DIV/0! | 0 | 0 | #DIV/0! | #DIV/0!
[7 empty] | 0 | -13.5939 | #DIV/0! | 0.93366 | #DIV/0! | 0 | 0 | #DIV/0! | #DIV/0!
[7 empty] | 0 | -13.5939 | #DIV/0! | 0.93366 | #DIV/0! | 0 | 0 | #DIV/0! | #DIV/0!
[7 empty] | 0 | -13.5939 | #DIV/0! | 0.93366 | #DIV/0! | 0 | 0 | #DIV/0! | #DIV/0!
[7 empty] | 0 | -13.5939 | #DIV/0! | 0.93366 | #DIV/0! | 0 | 0 | #DIV/0! | #DIV/0!
[7 empty] | 0 | -13.5939 | #DIV/0! | 0.93366 | #DIV/0! | 0 | 0 | #DIV/0! | #DIV/0!
[7 empty] | 0 | -13.5939 | #DIV/0! | 0.93366 | #DIV/0! | 0 | 0 | #DIV/0! | #DIV/0!
[7 empty] | 0 | -13.5939 | #DIV/0! | 0.93366 | #DIV/0! | 0 | 0 | #DIV/0! | #DIV/0!
[7 empty] | 0 | -13.5939 | #DIV/0! | 0.93366 | #DIV/0! | 0 | 0 | #DIV/0! | #DIV/0!
[7 empty] | 0 | -13.5939 | #DIV/0! | 0.93366 | #DIV/0! | 0 | 0 | #DIV/0! | #DIV/0!
[7 empty] | 0 | -13.5939 | #DIV/0! | 0.93366 | #DIV/0! | 0 | 0 | #DIV/0! | #DIV/0!
[7 empty] | 0 | -13.5939 | #DIV/0! | 0.93366 | #DIV/0! | 0 | 0 | #DIV/0! | #DIV/0!
[7 empty] | 0 | -13.5939 | #DIV/0! | 0.93366 | #DIV/0! | 0 | 0 | #DIV/0! | #DIV/0!
[7 empty] | 0 | -13.5939 | #DIV/0! | 0.93366 | #DIV/0! | 0 | 0 | #DIV/0! | #DIV/0!
[7 empty] | 0 | -13.5939 | #DIV/0! | 0.93366 | #DIV/0! | 0 | 0 | #DIV/0! | #DIV/0!
[7 empty] | 0 | -13.5939 | #DIV/0! | 0.93366 | #DIV/0! | 0 | 0 | #DIV/0! | #DIV/0!
[7 empty] | 0 | -13.5939 | #DIV/0! | 0.93366 | #DIV/0! | 0 | 0 | #DIV/0! | #DIV/0!
[7 empty] | 0 | -13.5939 | #DIV/0! | 0.93366 | #DIV/0! | 0 | 0 | #DIV/0! | #DIV/0!
[7 empty] | 0 | -13.5939 | #DIV/0! | 0.93366 | #DIV/0! | 0 | 0 | #DIV/0! | #DIV/0!
[7 empty] | 0 | -13.5939 | #DIV/0! | 0.93366 | #DIV/0! | 0 | 0 | #DIV/0! | #DIV/0!
[7 empty] | 0 | -13.5939 | #DIV/0! | 0.93366 | #DIV/0! | 0 | 0 | #DIV/0! | #DIV/0!
[7 empty] | 0 | -13.5939 | #DIV/0! | 0.93366 | #DIV/0! | 0 | 0 | #DIV/0! | #DIV/0!
[7 empty] | 0 | -13.5939 | #DIV/0! | 0.93366 | #DIV/0! | 0 | 0 | #DIV/0! | #DIV/0!
[7 empty] | 0 | -13.5939 | #DIV/0! | 0.93366 | #DIV/0! | 0 | 0 | #DIV/0! | #DIV/0!
[7 empty] | 0 | -13.5939 | #DIV/0! | 0.93366 | #DIV/0! | 0 | 0 | #DIV/0! | #DIV/0!
[7 empty] | 0 | -13.5939 | #DIV/0! | 0.93366 | #DIV/0! | 0 | 0 | #DIV/0! | #DIV/0!
[7 empty] | 0 | -13.5939 | #DIV/0! | 0.93366 | #DIV/0! | 0 | 0 | #DIV/0! | #DIV/0!
[7 empty] | 0 | -13.5939 | #DIV/0! | 0.93366 | #DIV/0! | 0 | 0 | #DIV/0! | #DIV/0!
[7 empty] | 0 | -13.5939 | #DIV/0! | 0.93366 | #DIV/0! | 0 | 0 | #DIV/0! | #DIV/0!
[7 empty] | 0 | -13.5939 | #DIV/0! | 0.93366 | #DIV/0! | 0 | 0 | #DIV/0! | #DIV/0!
[7 empty] | 0 | -13.5939 | #DIV/0! | 0.93366 | #DIV/0! | 0 | 0 | #DIV/0! | #DIV/0!
[7 empty] | 0 | -13.5939 | #DIV/0! | 0.93366 | #DIV/0! | 0 | 0 | #DIV/0! | #DIV/0!
[7 empty] | 0 | -13.5939 | #DIV/0! | 0.93366 | #DIV/0! | 0 | 0 | #DIV/0! | #DIV/0!
[7 empty] | 0 | -13.5939 | #DIV/0! | 0.93366 | #DIV/0! | 0 | 0 | #DIV/0! | #DIV/0!
[7 empty] | 0 | -13.5939 | #DIV/0! | 0.93366 | #DIV/0! | 0 | 0 | #DIV/0! | #DIV/0!
[7 empty] | 0 | -13.5939 | #DIV/0! | 0.93366 | #DIV/0! | 0 | 0 | #DIV/0! | #DIV/0!
[7 empty] | 0 | -13.5939 | #DIV/0! | 0.93366 | #DIV/0! | 0 | 0 | #DIV/0! | #DIV/0!
[7 empty] | 0 | -13.5939 | #DIV/0! | 0.93366 | #DIV/0! | 0 | 0 | #DIV/0! | #DIV/0!
[7 empty] | 0 | -13.5939 | #DIV/0! | 0.93366 | #DIV/0! | 0 | 0 | #DIV/0! | #DIV/0!
[7 empty] | 0 | -13.5939 | #DIV/0! | 0.93366 | #DIV/0! | 0 | 0 | #DIV/0! | #DIV/0!
[7 empty] | 0 | -13.5939 | #DIV/0! | 0.93366 | #DIV/0! | 0 | 0 | #DIV/0! | #DIV/0!
[7 empty] | 0 | -13.5939 | #DIV/0! | 0.93366 | #DIV/0! | 0 | 0 | #DIV/0! | #DIV/0!
[7 empty] | 0 | -13.5939 | #DIV/0! | 0.93366 | #DIV/0! | 0 | 0 | #DIV/0! | #DIV/0!
[7 empty] | 0 | -13.5939 | #DIV/0! | 0.93366 | #DIV/0! | 0 | 0 | #DIV/0! | #DIV/0!
[7 empty] | 0 | -13.5939 | #DIV/0! | 0.93366 | #DIV/0! | 0 | 0 | #DIV/0! | #DIV/0!
[7 empty] | 0 | -13.5939 | #DIV/0! | 0.93366 | #DIV/0! | 0 | 0 | #DIV/0! | #DIV/0!
[7 empty] | 0 | -13.5939 | #DIV/0! | 0.93366 | #DIV/0! | 0 | 0 | #DIV/0! | #DIV/0!
[7 empty] | 0 | -13.5939 | #DIV/0! | 0.93366 | #DIV/0! | 0 | 0 | #DIV/0! | #DIV/0!
[7 empty] | 0 | -13.5939 | #DIV/0! | 0.93366 | #DIV/0! | 0 | 0 | #DIV/0! | #DIV/0!
[7 empty] | 0 | -13.5939 | #DIV/0! | 0.93366 | #DIV/0! | 0 | 0 | #DIV/0! | #DIV/0!
[7 empty] | 0 | -13.5939 | #DIV/0! | 0.93366 | #DIV/0! | 0 | 0 | #DIV/0! | #DIV/0!
[7 empty] | 0 | -13.5939 | #DIV/0! | 0.93366 | #DIV/0! | 0 | 0 | #DIV/0! | #DIV/0!
[7 empty] | 0 | -13.5939 | #DIV/0! | 0.93366 | #DIV/0! | 0 | 0 | #DIV/0! | #DIV/0!
[7 empty] | 0 | -13.5939 | #DIV/0! | 0.93366 | #DIV/0! | 0 | 0 | #DIV/0! | #DIV/0!
[7 empty] | 0 | -13.5939 | #DIV/0! | 0.93366 | #DIV/0! | 0 | 0 | #DIV/0! | #DIV/0!
[7 empty] | 0 | -13.5939 | #DIV/0! | 0.93366 | #DIV/0! | 0 | 0 | #DIV/0! | #DIV/0!
[7 empty] | 0 | -13.5939 | #DIV/0! | 0.93366 | #DIV/0! | 0 | 0 | #DIV/0! | #DIV/0!
[7 empty] | 0 | -13.5939 | #DIV/0! | 0.93366 | #DIV/0! | 0 | 0 | #DIV/0! | #DIV/0!
[7 empty] | 0 | -13.5939 | #DIV/0! | 0.93366 | #DIV/0! | 0 | 0 | #DIV/0! | #DIV/0!
[7 empty] | 0 | -13.5939 | #DIV/0! | 0.93366 | #DIV/0! | 0 | 0 | #DIV/0! | #DIV/0!
[7 empty] | 0 | -13.5939 | #DIV/0! | 0.93366 | #DIV/0! | 0 | 0 | #DIV/0! | #DIV/0!
[7 empty] | 0 | -13.5939 | #DIV/0! | 0.93366 | #DIV/0! | 0 | 0 | #DIV/0! | #DIV/0!
[7 empty] | 0 | -13.5939 | #DIV/0! | 0.93366 | #DIV/0! | 0 | 0 | #DIV/0! | #DIV/0!
[7 empty] | 0 | -13.5939 | #DIV/0! | 0.93366 | #DIV/0! | 0 | 0 | #DIV/0! | #DIV/0!
[7 empty] | 0 | -13.5939 | #DIV/0! | 0.93366 | #DIV/0! | 0 | 0 | #DIV/0! | #DIV/0!
[7 empty] | 0 | -13.5939 | #DIV/0! | 0.93366 | #DIV/0! | 0 | 0 | #DIV/0! | #DIV/0!
[7 empty] | 0 | -13.5939 | #DIV/0! | 0.93366 | #DIV/0! | 0 | 0 | #DIV/0! | #DIV/0!
[7 empty] | 0 | -13.5939 | #DIV/0! | 0.93366 | #DIV/0! | 0 | 0 | #DIV/0! | #DIV/0!
[7 empty] | 0 | -13.5939 | #DIV/0! | 0.93366 | #DIV/0! | 0 | 0 | #DIV/0! | #DIV/0!
[7 empty] | 0 | -13.5939 | #DIV/0! | 0.93366 | #DIV/0! | 0 | 0 | #DIV/0! | #DIV/0!
[7 empty] | 0 | -13.5939 | #DIV/0! | 0.93366 | #DIV/0! | 0 | 0 | #DIV/0! | #DIV/0!
[7 empty] | 0 | -13.5939 | #DIV/0! | 0.93366 | #DIV/0! | 0 | 0 | #DIV/0! | #DIV/0!
[7 empty] | 0 | -13.5939 | #DIV/0! | 0.93366 | #DIV/0! | 0 | 0 | #DIV/0! | #DIV/0!
[7 empty] | 0 | -13.5939 | #DIV/0! | 0.93366 | #DIV/0! | 0 | 0 | #DIV/0! | #DIV/0!
[7 empty] | 0 | -13.5939 | #DIV/0! | 0.93366 | #DIV/0! | 0 | 0 | #DIV/0! | #DIV/0!
[7 empty] | 0 | -13.5939 | #DIV/0! | 0.93366 | #DIV/0! | 0 | 0 | #DIV/0! | #DIV/0!
[7 empty] | 0 | -13.5939 | #DIV/0! | 0.93366 | #DIV/0! | 0 | 0 | #DIV/0! | #DIV/0!
[7 empty] | 0 | -13.5939 | #DIV/0! | 0.93366 | #DIV/0! | 0 | 0 | #DIV/0! | #DIV/0!
[7 empty] | 0 | -13.5939 | #DIV/0! | 0.93366 | #DIV/0! | 0 | 0 | #DIV/0! | #DIV/0!
[7 empty] | 0 | -13.5939 | #DIV/0! | 0.93366 | #DIV/0! | 0 | 0 | #DIV/0! | #DIV/0!
[7 empty] | 0 | -13.5939 | #DIV/0! | 0.93366 | #DIV/0! | 0 | 0 | #DIV/0! | #DIV/0!
[7 empty] | 0 | -13.5939 | #DIV/0! | 0.93366 | #DIV/0! | 0 | 0 | #DIV/0! | #DIV/0!
[7 empty] | 0 | -13.5939 | #DIV/0! | 0.93366 | #DIV/0! | 0 | 0 | #DIV/0! | #DIV/0!
[7 empty] | 0 | -13.5939 | #DIV/0! | 0.93366 | #DIV/0! | 0 | 0 | #DIV/0! | #DIV/0!
[7 empty] | 0 | -13.5939 | #DIV/0! | 0.93366 | #DIV/0! | 0 | 0 | #DIV/0! | #DIV/0!
[7 empty] | 0 | -13.5939 | #DIV/0! | 0.93366 | #DIV/0! | 0 | 0 | #DIV/0! | #DIV/0!
[7 empty] | 0 | -13.5939 | #DIV/0! | 0.93366 | #DIV/0! | 0 | 0 | #DIV/0! | #DIV/0!
[7 empty] | 0 | -13.5939 | #DIV/0! | 0.93366 | #DIV/0! | 0 | 0 | #DIV/0! | #DIV/0!
[7 empty] | 0 | -13.5939 | #DIV/0! | 0.93366 | #DIV/0! | 0 | 0 | #DIV/0! | #DIV/0!
[7 empty] | 0 | -13.5939 | #DIV/0! | 0.93366 | #DIV/0! | 0 | 0 | #DIV/0! | #DIV/0!
[7 empty] | 0 | -13.5939 | #DIV/0! | 0.93366 | #DIV/0! | 0 | 0 | #DIV/0! | #DIV/0!
[7 empty] | 0 | -13.5939 | #DIV/0! | 0.93366 | #DIV/0! | 0 | 0 | #DIV/0! | #DIV/0!
[7 empty] | 0 | -13.5939 | #DIV/0! | 0.93366 | #DIV/0! | 0 | 0 | #DIV/0! | #DIV/0!
[7 empty] | 0 | -13.5939 | #DIV/0! | 0.93366 | #DIV/0! | 0 | 0 | #DIV/0! | #DIV/0!
[7 empty] | 0 | -13.5939 | #DIV/0! | 0.93366 | #DIV/0! | 0 | 0 | #DIV/0! | #DIV/0!
[7 empty] | 0 | -13.5939 | #DIV/0! | 0.93366 | #DIV/0! | 0 | 0 | #DIV/0! | #DIV/0!
[7 empty] | 0 | -13.5939 | #DIV/0! | 0.93366 | #DIV/0! | 0 | 0 | #DIV/0! | #DIV/0!
[7 empty] | 0 | -13.5939 | #DIV/0! | 0.93366 | #DIV/0! | 0 | 0 | #DIV/0! | #DIV/0!
[7 empty] | 0 | -13.5939 | #DIV/0! | 0.93366 | #DIV/0! | 0 | 0 | #DIV/0! | #DIV/0!
[7 empty] | 0 | -13.5939 | #DIV/0! | 0.93366 | #DIV/0! | 0 | 0 | #DIV/0! | #DIV/0!
[7 empty] | 0 | -13.5939 | #DIV/0! | 0.93366 | #DIV/0! | 0 | 0 | #DIV/0! | #DIV/0!
[7 empty] | 0 | -13.5939 | #DIV/0! | 0.93366 | #DIV/0! | 0 | 0 | #DIV/0! | #DIV/0!
[7 empty] | 0 | -13.5939 | #DIV/0! | 0.93366 | #DIV/0! | 0 | 0 | #DIV/0! | #DIV/0!
[7 empty] | 0 | -13.5939 | #DIV/0! | 0.93366 | #DIV/0! | 0 | 0 | #DIV/0! | #DIV/0!
[7 empty] | 0 | -13.5939 | #DIV/0! | 0.93366 | #DIV/0! | 0 | 0 | #DIV/0! | #DIV/0!
[7 empty] | 0 | -13.5939 | #DIV/0! | 0.93366 | #DIV/0! | 0 | 0 | #DIV/0! | #DIV/0!
[7 empty] | 0 | -13.5939 | #DIV/0! | 0.93366 | #DIV/0! | 0 | 0 | #DIV/0! | #DIV/0!
[7 empty] | 0 | -13.5939 | #DIV/0! | 0.93366 | #DIV/0! | 0 | 0 | #DIV/0! | #DIV/0!
[7 empty] | 0 | -13.5939 | #DIV/0! | 0.93366 | #DIV/0! | 0 | 0 | #DIV/0! | #DIV/0!
[7 empty] | 0 | -13.5939 | #DIV/0! | 0.93366 | #DIV/0! | 0 | 0 | #DIV/0! | #DIV/0!
[7 empty] | 0 | -13.5939 | #DIV/0! | 0.93366 | #DIV/0! | 0 | 0 | #DIV/0! | #DIV/0!
[7 empty] | 0 | -13.5939 | #DIV/0! | 0.93366 | #DIV/0! | 0 | 0 | #DIV/0! | #DIV/0!
[7 empty] | 0 | -13.5939 | #DIV/0! | 0.93366 | #DIV/0! | 0 | 0 | #DIV/0! | #DIV/0!
[7 empty] | 0 | -13.5939 | #DIV/0! | 0.93366 | #DIV/0! | 0 | 0 | #DIV/0! | #DIV/0!
[7 empty] | 0 | -13.5939 | #DIV/0! | 0.93366 | #DIV/0! | 0 | 0 | #DIV/0! | #DIV/0!
[7 empty] | 0 | -13.5939 | #DIV/0! | 0.93366 | #DIV/0! | 0 | 0 | #DIV/0! | #DIV/0!
[7 empty] | 0 | -13.5939 | #DIV/0! | 0.93366 | #DIV/0! | 0 | 0 | #DIV/0! | #DIV/0!
[7 empty] | 0 | -13.5939 | #DIV/0! | 0.93366 | #DIV/0! | 0 | 0 | #DIV/0! | #DIV/0!
[7 empty] | 0 | -13.5939 | #DIV/0! | 0.93366 | #DIV/0! | 0 | 0 | #DIV/0! | #DIV/0!
[7 empty] | 0 | -13.5939 | #DIV/0! | 0.93366 | #DIV/0! | 0 | 0 | #DIV/0! | #DIV/0!
[7 empty] | 0 | -13.5939 | #DIV/0! | 0.93366 | #DIV/0! | 0 | 0 | #DIV/0! | #DIV/0!
[7 empty] | 0 | -13.5939 | #DIV/0! | 0.93366 | #DIV/0! | 0 | 0 | #DIV/0! | #DIV/0!
[7 empty] | 0 | -13.5939 | #DIV/0! | 0.93366 | #DIV/0! | 0 | 0 | #DIV/0! | #DIV/0!
[7 empty] | 0 | -13.5939 | #DIV/0! | 0.93366 | #DIV/0! | 0 | 0 | #DIV/0! | #DIV/0!
[7 empty] | 0 | -13.5939 | #DIV/0! | 0.93366 | #DIV/0! | 0 | 0 | #DIV/0! | #DIV/0!
[7 empty] | 0 | -13.5939 | #DIV/0! | 0.93366 | #DIV/0! | 0 | 0 | #DIV/0! | #DIV/0!
[7 empty] | 0 | -13.5939 | #DIV/0! | 0.93366 | #DIV/0! | 0 | 0 | #DIV/0! | #DIV/0!
[7 empty] | 0 | -13.5939 | #DIV/0! | 0.93366 | #DIV/0! | 0 | 0 | #DIV/0! | #DIV/0!
[7 empty] | 0 | -13.5939 | #DIV/0! | 0.93366 | #DIV/0! | 0 | 0 | #DIV/0! | #DIV/0!
[7 empty] | 0 | -13.5939 | #DIV/0! | 0.93366 | #DIV/0! | 0 | 0 | #DIV/0! | #DIV/0!
[7 empty] | 0 | -13.5939 | #DIV/0! | 0.93366 | #DIV/0! | 0 | 0 | #DIV/0! | #DIV/0!
[7 empty] | 0 | -13.5939 | #DIV/0! | 0.93366 | #DIV/0! | 0 | 0 | #DIV/0! | #DIV/0!
[7 empty] | 0 | -13.5939 | #DIV/0! | 0.93366 | #DIV/0! | 0 | 0 | #DIV/0! | #DIV/0!
[7 empty] | 0 | -13.5939 | #DIV/0! | 0.93366 | #DIV/0! | 0 | 0 | #DIV/0! | #DIV/0!
[7 empty] | 0 | -13.5939 | #DIV/0! | 0.93366 | #DIV/0! | 0 | 0 | #DIV/0! | #DIV/0!
[7 empty] | 0 | -13.5939 | #DIV/0! | 0.93366 | #DIV/0! | 0 | 0 | #DIV/0! | #DIV/0!
[7 empty] | 0 | -13.5939 | #DIV/0! | 0.93366 | #DIV/0! | 0 | 0 | #DIV/0! | #DIV/0!
[7 empty] | 0 | -13.5939 | #DIV/0! | 0.93366 | #DIV/0! | 0 | 0 | #DIV/0! | #DIV/0!
[7 empty] | 0 | -13.5939 | #DIV/0! | 0.93366 | #DIV/0! | 0 | 0 | #DIV/0! | #DIV/0!
[7 empty] | 0 | -13.5939 | #DIV/0! | 0.93366 | #DIV/0! | 0 | 0 | #DIV/0! | #DIV/0!
[7 empty] | 0 | -13.5939 | #DIV/0! | 0.93366 | #DIV/0! | 0 | 0 | #DIV/0! | #DIV/0!
[7 empty] | 0 | -13.5939 | #DIV/0! | 0.93366 | #DIV/0! | 0 | 0 | #DIV/0! | #DIV/0!
[7 empty] | 0 | -13.5939 | #DIV/0! | 0.93366 | #DIV/0! | 0 | 0 | #DIV/0! | #DIV/0!
[7 empty] | 0 | -13.5939 | #DIV/0! | 0.93366 | #DIV/0! | 0 | 0 | #DIV/0! | #DIV/0!
[7 empty] | 0 | -13.5939 | #DIV/0! | 0.93366 | #DIV/0! | 0 | 0 | #DIV/0! | #DIV/0!
[7 empty] | 0 | -13.5939 | #DIV/0! | 0.93366 | #DIV/0! | 0 | 0 | #DIV/0! | #DIV/0!
[7 empty] | 0 | -13.5939 | #DIV/0! | 0.93366 | #DIV/0! | 0 | 0 | #DIV/0! | #DIV/0!
[7 empty] | 0 | -13.5939 | #DIV/0! | 0.93366 | #DIV/0! | 0 | 0 | #DIV/0! | #DIV/0!
[7 empty] | 0 | -13.5939 | #DIV/0! | 0.93366 | #DIV/0! | 0 | 0 | #DIV/0! | #DIV/0!
[7 empty] | 0 | -13.5939 | #DIV/0! | 0.93366 | #DIV/0! | 0 | 0 | #DIV/0! | #DIV/0!
[7 empty] | 0 | -13.5939 | #DIV/0! | 0.93366 | #DIV/0! | 0 | 0 | #DIV/0! | #DIV/0!
[7 empty] | 0 | -13.5939 | #DIV/0! | 0.93366 | #DIV/0! | 0 | 0 | #DIV/0! | #DIV/0!
[7 empty] | 0 | -13.5939 | #DIV/0! | 0.93366 | #DIV/0! | 0 | 0 | #DIV/0! | #DIV/0!
[7 empty] | 0 | -13.5939 | #DIV/0! | 0.93366 | #DIV/0! | 0 | 0 | #DIV/0! | #DIV/0!
[7 empty] | 0 | -13.5939 | #DIV/0! | 0.93366 | #DIV/0! | 0 | 0 | #DIV/0! | #DIV/0!
[7 empty] | 0 | -13.5939 | #DIV/0! | 0.93366 | #DIV/0! | 0 | 0 | #DIV/0! | #DIV/0!
[7 empty] | 0 | -13.5939 | #DIV/0! | 0.93366 | #DIV/0! | 0 | 0 | #DIV/0! | #DIV/0!
[7 empty] | 0 | -13.5939 | #DIV/0! | 0.93366 | #DIV/0! | 0 | 0 | #DIV/0! | #DIV/0!
[7 empty] | 0 | -13.5939 | #DIV/0! | 0.93366 | #DIV/0! | 0 | 0 | #DIV/0! | #DIV/0!
[7 empty] | 0 | -13.5939 | #DIV/0! | 0.93366 | #DIV/0! | 0 | 0 | #DIV/0! | #DIV/0!
[7 empty] | 0 | -13.5939 | #DIV/0! | 0.93366 | #DIV/0! | 0 | 0 | #DIV/0! | #DIV/0!
[7 empty] | 0 | -13.5939 | #DIV/0! | 0.93366 | #DIV/0! | 0 | 0 | #DIV/0! | #DIV/0!
[7 empty] | 0 | -13.5939 | #DIV/0! | 0.93366 | #DIV/0! | 0 | 0 | #DIV/0! | #DIV/0!
[7 empty] | 0 | -13.5939 | #DIV/0! | 0.93366 | #DIV/0! | 0 | 0 | #DIV/0! | #DIV/0!
[7 empty] | 0 | -13.5939 | #DIV/0! | 0.93366 | #DIV/0! | 0 | 0 | #DIV/0! | #DIV/0!
[7 empty] | 0 | -13.5939 | #DIV/0! | 0.93366 | #DIV/0! | 0 | 0 | #DIV/0! | #DIV/0!
[7 empty] | 0 | -13.5939 | #DIV/0! | 0.93366 | #DIV/0! | 0 | 0 | #DIV/0! | #DIV/0!
[7 empty] | 0 | -13.5939 | #DIV/0! | 0.93366 | #DIV/0! | 0 | 0 | #DIV/0! | #DIV/0!
[7 empty] | 0 | -13.5939 | #DIV/0! | 0.93366 | #DIV/0! | 0 | 0 | #DIV/0! | #DIV/0!
[7 empty] | 0 | -13.5939 | #DIV/0! | 0.93366 | #DIV/0! | 0 | 0 | #DIV/0! | #DIV/0!
[7 empty] | 0 | -13.5939 | #DIV/0! | 0.93366 | #DIV/0! | 0 | 0 | #DIV/0! | #DIV/0!
[7 empty] | 0 | -13.5939 | #DIV/0! | 0.93366 | #DIV/0! | 0 | 0 | #DIV/0! | #DIV/0!
[7 empty] | 0 | -13.5939 | #DIV/0! | 0.93366 | #DIV/0! | 0 | 0 | #DIV/0! | #DIV/0!
[7 empty] | 0 | -13.5939 | #DIV/0! | 0.93366 | #DIV/0! | 0 | 0 | #DIV/0! | #DIV/0!
[7 empty] | 0 | -13.5939 | #DIV/0! | 0.93366 | #DIV/0! | 0 | 0 | #DIV/0! | #DIV/0!
[7 empty] | 0 | -13.5939 | #DIV/0! | 0.93366 | #DIV/0! | 0 | 0 | #DIV/0! | #DIV/0!
[7 empty] | 0 | -13.5939 | #DIV/0! | 0.93366 | #DIV/0! | 0 | 0 | #DIV/0! | #DIV/0!
[7 empty] | 0 | -13.5939 | #DIV/0! | 0.93366 | #DIV/0! | 0 | 0 | #DIV/0! | #DIV/0!
[7 empty] | 0 | -13.5939 | #DIV/0! | 0.93366 | #DIV/0! | 0 | 0 | #DIV/0! | #DIV/0!
[7 empty] | 0 | -13.5939 | #DIV/0! | 0.93366 | #DIV/0! | 0 | 0 | #DIV/0! | #DIV/0!
[7 empty] | 0 | -13.5939 | #DIV/0! | 0.93366 | #DIV/0! | 0 | 0 | #DIV/0! | #DIV/0!
[7 empty] | 0 | -13.5939 | #DIV/0! | 0.93366 | #DIV/0! | 0 | 0 | #DIV/0! | #DIV/0!
[7 empty] | 0 | -13.5939 | #DIV/0! | 0.93366 | #DIV/0! | 0 | 0 | #DIV/0! | #DIV/0!
[7 empty] | 0 | -13.5939 | #DIV/0! | 0.93366 | #DIV/0! | 0 | 0 | #DIV/0! | #DIV/0!
[7 empty] | 0 | -13.5939 | #DIV/0! | 0.93366 | #DIV/0! | 0 | 0 | #DIV/0! | #DIV/0!
[7 empty] | 0 | -13.5939 | #DIV/0! | 0.93366 | #DIV/0! | 0 | 0 | #DIV/0! | #DIV/0!
[7 empty] | 0 | -13.5939 | #DIV/0! | 0.93366 | #DIV/0! | 0 | 0 | #DIV/0! | #DIV/0!
[7 empty] | 0 | -13.5939 | #DIV/0! | 0.93366 | #DIV/0! | 0 | 0 | #DIV/0! | #DIV/0!
[7 empty] | 0 | -13.5939 | #DIV/0! | 0.93366 | #DIV/0! | 0 | 0 | #DIV/0! | #DIV/0!
[7 empty] | 0 | -13.5939 | #DIV/0! | 0.93366 | #DIV/0! | 0 | 0 | #DIV/0! | #DIV/0!
[7 empty] | 0 | -13.5939 | #DIV/0! | 0.93366 | #DIV/0! | 0 | 0 | #DIV/0! | #DIV/0!
[7 empty] | 0 | -13.5939 | #DIV/0! | 0.93366 | #DIV/0! | 0 | 0 | #DIV/0! | #DIV/0!
[7 empty] | 0 | -13.5939 | #DIV/0! | 0.93366 | #DIV/0! | 0 | 0 | #DIV/0! | #DIV/0!
[7 empty] | 0 | -13.5939 | #DIV/0! | 0.93366 | #DIV/0! | 0 | 0 | #DIV/0! | #DIV/0!
[7 empty] | 0 | -13.5939 | #DIV/0! | 0.93366 | #DIV/0! | 0 | 0 | #DIV/0! | #DIV/0!
[7 empty] | 0 | -13.5939 | #DIV/0! | 0.93366 | #DIV/0! | 0 | 0 | #DIV/0! | #DIV/0!
[7 empty] | 0 | -13.5939 | #DIV/0! | 0.93366 | #DIV/0! | 0 | 0 | #DIV/0! | #DIV/0!
[7 empty] | 0 | -13.5939 | #DIV/0! | 0.93366 | #DIV/0! | 0 | 0 | #DIV/0! | #DIV/0!
[7 empty] | 0 | -13.5939 | #DIV/0! | 0.93366 | #DIV/0! | 0 | 0 | #DIV/0! | #DIV/0!
[7 empty] | 0 | -13.5939 | #DIV/0! | 0.93366 | #DIV/0! | 0 | 0 | #DIV/0! | #DIV/0!
[7 empty] | 0 | -13.5939 | #DIV/0! | 0.93366 | #DIV/0! | 0 | 0 | #DIV/0! | #DIV/0!
[7 empty] | 0 | -13.5939 | #DIV/0! | 0.93366 | #DIV/0! | 0 | 0 | #DIV/0! | #DIV/0!
[7 empty] | 0 | -13.5939 | #DIV/0! | 0.93366 | #DIV/0! | 0 | 0 | #DIV/0! | #DIV/0!
[7 empty] | 0 | -13.5939 | #DIV/0! | 0.93366 | #DIV/0! | 0 | 0 | #DIV/0! | #DIV/0!
[7 empty] | 0 | -13.5939 | #DIV/0! | 0.93366 | #DIV/0! | 0 | 0 | #DIV/0! | #DIV/0!
[7 empty] | 0 | -13.5939 | #DIV/0! | 0.93366 | #DIV/0! | 0 | 0 | #DIV/0! | #DIV/0!
[7 empty] | 0 | -13.5939 | #DIV/0! | 0.93366 | #DIV/0! | 0 | 0 | #DIV/0! | #DIV/0!
[7 empty] | 0 | -13.5939 | #DIV/0! | 0.93366 | #DIV/0! | 0 | 0 | #DIV/0! | #DIV/0!
[7 empty] | 0 | -13.5939 | #DIV/0! | 0.93366 | #DIV/0! | 0 | 0 | #DIV/0! | #DIV/0!
[7 empty] | 0 | -13.5939 | #DIV/0! | 0.93366 | #DIV/0! | 0 | 0 | #DIV/0! | #DIV/0!
[7 empty] | 0 | -13.5939 | #DIV/0! | 0.93366 | #DIV/0! | 0 | 0 | #DIV/0! | #DIV/0!
[7 empty] | 0 | -13.5939 | #DIV/0! | 0.93366 | #DIV/0! | 0 | 0 | #DIV/0! | #DIV/0!
[7 empty] | 0 | -13.5939 | #DIV/0! | 0.93366 | #DIV/0! | 0 | 0 | #DIV/0! | #DIV/0!
[7 empty] | 0 | -13.5939 | #DIV/0! | 0.93366 | #DIV/0! | 0 | 0 | #DIV/0! | #DIV/0!
[7 empty] | 0 | -13.5939 | #DIV/0! | 0.93366 | #DIV/0! | 0 | 0 | #DIV/0! | #DIV/0!
[7 empty] | 0 | -13.5939 | #DIV/0! | 0.93366 | #DIV/0! | 0 | 0 | #DIV/0! | #DIV/0!
[7 empty] | 0 | -13.5939 | #DIV/0! | 0.93366 | #DIV/0! | 0 | 0 | #DIV/0! | #DIV/0!
[7 empty] | 0 | -13.5939 | #DIV/0! | 0.93366 | #DIV/0! | 0 | 0 | #DIV/0! | #DIV/0!
[7 empty] | 0 | -13.5939 | #DIV/0! | 0.93366 | #DIV/0! | 0 | 0 | #DIV/0! | #DIV/0!
[7 empty] | 0 | -13.5939 | #DIV/0! | 0.93366 | #DIV/0! | 0 | 0 | #DIV/0! | #DIV/0!
[7 empty] | 0 | -13.5939 | #DIV/0! | 0.93366 | #DIV/0! | 0 | 0 | #DIV/0! | #DIV/0!
[7 empty] | 0 | -13.5939 | #DIV/0! | 0.93366 | #DIV/0! | 0 | 0 | #DIV/0! | #DIV/0!
[7 empty] | 0 | -13.5939 | #DIV/0! | 0.93366 | #DIV/0! | 0 | 0 | #DIV/0! | #DIV/0!
[7 empty] | 0 | -13.5939 | #DIV/0! | 0.93366 | #DIV/0! | 0 | 0 | #DIV/0! | #DIV/0!
[7 empty] | 0 | -13.5939 | #DIV/0! | 0.93366 | #DIV/0! | 0 | 0 | #DIV/0! | #DIV/0!
[7 empty] | 0 | -13.5939 | #DIV/0! | 0.93366 | #DIV/0! | 0 | 0 | #DIV/0! | #DIV/0!
[7 empty] | 0 | -13.5939 | #DIV/0! | 0.93366 | #DIV/0! | 0 | 0 | #DIV/0! | #DIV/0!
[7 empty] | 0 | -13.5939 | #DIV/0! | 0.93366 | #DIV/0! | 0 | 0 | #DIV/0! | #DIV/0!
[7 empty] | 0 | -13.5939 | #DIV/0! | 0.93366 | #DIV/0! | 0 | 0 | #DIV/0! | #DIV/0!
[7 empty] | 0 | -13.5939 | #DIV/0! | 0.93366 | #DIV/0! | 0 | 0 | #DIV/0! | #DIV/0!
[7 empty] | 0 | -13.5939 | #DIV/0! | 0.93366 | #DIV/0! | 0 | 0 | #DIV/0! | #DIV/0!
[7 empty] | 0 | -13.5939 | #DIV/0! | 0.93366 | #DIV/0! | 0 | 0 | #DIV/0! | #DIV/0!
[7 empty] | 0 | -13.5939 | #DIV/0! | 0.93366 | #DIV/0! | 0 | 0 | #DIV/0! | #DIV/0!
[7 empty] | 0 | -13.5939 | #DIV/0! | 0.93366 | #DIV/0! | 0 | 0 | #DIV/0! | #DIV/0!
[7 empty] | 0 | -13.5939 | #DIV/0! | 0.93366 | #DIV/0! | 0 | 0 | #DIV/0! | #DIV/0!
[7 empty] | 0 | -13.5939 | #DIV/0! | 0.93366 | #DIV/0! | 0 | 0 | #DIV/0! | #DIV/0!
[7 empty] | 0 | -13.5939 | #DIV/0! | 0.93366 | #DIV/0! | 0 | 0 | #DIV/0! | #DIV/0!
[7 empty] | 0 | -13.5939 | #DIV/0! | 0.93366 | #DIV/0! | 0 | 0 | #DIV/0! | #DIV/0!
[7 empty] | 0 | -13.5939 | #DIV/0! | 0.93366 | #DIV/0! | 0 | 0 | #DIV/0! | #DIV/0!
[7 empty] | 0 | -13.5939 | #DIV/0! | 0.93366 | #DIV/0! | 0 | 0 | #DIV/0! | #DIV/0!
[7 empty] | 0 | -13.5939 | #DIV/0! | 0.93366 | #DIV/0! | 0 | 0 | #DIV/0! | #DIV/0!
[7 empty] | 0 | -13.5939 | #DIV/0! | 0.93366 | #DIV/0! | 0 | 0 | #DIV/0! | #DIV/0!
[7 empty] | 0 | -13.5939 | #DIV/0! | 0.93366 | #DIV/0! | 0 | 0 | #DIV/0! | #DIV/0!
[7 empty] | 0 | -13.5939 | #DIV/0! | 0.93366 | #DIV/0! | 0 | 0 | #DIV/0! | #DIV/0!
[7 empty] | 0 | -13.5939 | #DIV/0! | 0.93366 | #DIV/0! | 0 | 0 | #DIV/0! | #DIV/0!
[7 empty] | 0 | -13.5939 | #DIV/0! | 0.93366 | #DIV/0! | 0 | 0 | #DIV/0! | #DIV/0!
[7 empty] | 0 | -13.5939 | #DIV/0! | 0.93366 | #DIV/0! | 0 | 0 | #DIV/0! | #DIV/0!
[7 empty] | 0 | -13.5939 | #DIV/0! | 0.93366 | #DIV/0! | 0 | 0 | #DIV/0! | #DIV/0!
[7 empty] | 0 | -13.5939 | #DIV/0! | 0.93366 | #DIV/0! | 0 | 0 | #DIV/0! | #DIV/0!
[7 empty] | 0 | -13.5939 | #DIV/0! | 0.93366 | #DIV/0! | 0 | 0 | #DIV/0! | #DIV/0!
[7 empty] | 0 | -13.5939 | #DIV/0! | 0.93366 | #DIV/0! | 0 | 0 | #DIV/0! | #DIV/0!
[7 empty] | 0 | -13.5939 | #DIV/0! | 0.93366 | #DIV/0! | 0 | 0 | #DIV/0! | #DIV/0!
[7 empty] | 0 | -13.5939 | #DIV/0! | 0.93366 | #DIV/0! | 0 | 0 | #DIV/0! | #DIV/0!
[7 empty] | 0 | -13.5939 | #DIV/0! | 0.93366 | #DIV/0! | 0 | 0 | #DIV/0! | #DIV/0!
[7 empty] | 0 | -13.5939 | #DIV/0! | 0.93366 | #DIV/0! | 0 | 0 | #DIV/0! | #DIV/0!
[7 empty] | 0 | -13.5939 | #DIV/0! | 0.93366 | #DIV/0! | 0 | 0 | #DIV/0! | #DIV/0!
[7 empty] | 0 | -13.5939 | #DIV/0! | 0.93366 | #DIV/0! | 0 | 0 | #DIV/0! | #DIV/0!
[7 empty] | 0 | -13.5939 | #DIV/0! | 0.93366 | #DIV/0! | 0 | 0 | #DIV/0! | #DIV/0!
[7 empty] | 0 | -13.5939 | #DIV/0! | 0.93366 | #DIV/0! | 0 | 0 | #DIV/0! | #DIV/0!
[7 empty] | 0 | -13.5939 | #DIV/0! | 0.93366 | #DIV/0! | 0 | 0 | #DIV/0! | #DIV/0!
[7 empty] | 0 | -13.5939 | #DIV/0! | 0.93366 | #DIV/0! | 0 | 0 | #DIV/0! | #DIV/0!
[7 empty] | 0 | -13.5939 | #DIV/0! | 0.93366 | #DIV/0! | 0 | 0 | #DIV/0! | #DIV/0!
[7 empty] | 0 | -13.5939 | #DIV/0! | 0.93366 | #DIV/0! | 0 | 0 | #DIV/0! | #DIV/0!
[7 empty] | 0 | -13.5939 | #DIV/0! | 0.93366 | #DIV/0! | 0 | 0 | #DIV/0! | #DIV/0!
[7 empty] | 0 | -13.5939 | #DIV/0! | 0.93366 | #DIV/0! | 0 | 0 | #DIV/0! | #DIV/0!
[7 empty] | 0 | -13.5939 | #DIV/0! | 0.93366 | #DIV/0! | 0 | 0 | #DIV/0! | #DIV/0!
[7 empty] | 0 | -13.5939 | #DIV/0! | 0.93366 | #DIV/0! | 0 | 0 | #DIV/0! | #DIV/0!
[7 empty] | 0 | -13.5939 | #DIV/0! | 0.93366 | #DIV/0! | 0 | 0 | #DIV/0! | #DIV/0!
[7 empty] | 0 | -13.5939 | #DIV/0! | 0.93366 | #DIV/0! | 0 | 0 | #DIV/0! | #DIV/0!
[7 empty] | 0 | -13.5939 | #DIV/0! | 0.93366 | #DIV/0! | 0 | 0 | #DIV/0! | #DIV/0!
[7 empty] | 0 | -13.5939 | #DIV/0! | 0.93366 | #DIV/0! | 0 | 0 | #DIV/0! | #DIV/0!
[7 empty] | 0 | -13.5939 | #DIV/0! | 0.93366 | #DIV/0! | 0 | 0 | #DIV/0! | #DIV/0!
[7 empty] | 0 | -13.5939 | #DIV/0! | 0.93366 | #DIV/0! | 0 | 0 | #DIV/0! | #DIV/0!
[7 empty] | 0 | -13.5939 | #DIV/0! | 0.93366 | #DIV/0! | 0 | 0 | #DIV/0! | #DIV/0!
[7 empty] | 0 | -13.5939 | #DIV/0! | 0.93366 | #DIV/0! | 0 | 0 | #DIV/0! | #DIV/0!
[7 empty] | 0 | -13.5939 | #DIV/0! | 0.93366 | #DIV/0! | 0 | 0 | #DIV/0! | #DIV/0!
[7 empty] | 0 | -13.5939 | #DIV/0! | 0.93366 | #DIV/0! | 0 | 0 | #DIV/0! | #DIV/0!
[7 empty] | 0 | -13.5939 | #DIV/0! | 0.93366 | #DIV/0! | 0 | 0 | #DIV/0! | #DIV/0!
[7 empty] | 0 | -13.5939 | #DIV/0! | 0.93366 | #DIV/0! | 0 | 0 | #DIV/0! | #DIV/0!
[7 empty] | 0 | -13.5939 | #DIV/0! | 0.93366 | #DIV/0! | 0 | 0 | #DIV/0! | #DIV/0!
[7 empty] | 0 | -13.5939 | #DIV/0! | 0.93366 | #DIV/0! | 0 | 0 | #DIV/0! | #DIV/0!
[7 empty] | 0 | -13.5939 | #DIV/0! | 0.93366 | #DIV/0! | 0 | 0 | #DIV/0! | #DIV/0!
[7 empty] | 0 | -13.5939 | #DIV/0! | 0.93366 | #DIV/0! | 0 | 0 | #DIV/0! | #DIV/0!
[7 empty] | 0 | -13.5939 | #DIV/0! | 0.93366 | #DIV/0! | 0 | 0 | #DIV/0! | #DIV/0!
[7 empty] | 0 | -13.5939 | #DIV/0! | 0.93366 | #DIV/0! | 0 | 0 | #DIV/0! | #DIV/0!
[7 empty] | 0 | -13.5939 | #DIV/0! | 0.93366 | #DIV/0! | 0 | 0 | #DIV/0! | #DIV/0!
[7 empty] | 0 | -13.5939 | #DIV/0! | 0.93366 | #DIV/0! | 0 | 0 | #DIV/0! | #DIV/0!
[7 empty] | 0 | -13.5939 | #DIV/0! | 0.93366 | #DIV/0! | 0 | 0 | #DIV/0! | #DIV/0!
[7 empty] | 0 | -13.5939 | #DIV/0! | 0.93366 | #DIV/0! | 0 | 0 | #DIV/0! | #DIV/0!
[7 empty] | 0 | -13.5939 | #DIV/0! | 0.93366 | #DIV/0! | 0 | 0 | #DIV/0! | #DIV/0!
[7 empty] | 0 | -13.5939 | #DIV/0! | 0.93366 | #DIV/0! | 0 | 0 | #DIV/0! | #DIV/0!
[7 empty] | 0 | -13.5939 | #DIV/0! | 0.93366 | #DIV/0! | 0 | 0 | #DIV/0! | #DIV/0!
[7 empty] | 0 | -13.5939 | #DIV/0! | 0.93366 | #DIV/0! | 0 | 0 | #DIV/0! | #DIV/0!
[7 empty] | 0 | -13.5939 | #DIV/0! | 0.93366 | #DIV/0! | 0 | 0 | #DIV/0! | #DIV/0!
[7 empty] | 0 | -13.5939 | #DIV/0! | 0.93366 | #DIV/0! | 0 | 0 | #DIV/0! | #DIV/0!
[7 empty] | 0 | -13.5939 | #DIV/0! | 0.93366 | #DIV/0! | 0 | 0 | #DIV/0! | #DIV/0!
[7 empty] | 0 | -13.5939 | #DIV/0! | 0.93366 | #DIV/0! | 0 | 0 | #DIV/0! | #DIV/0!
[7 empty] | 0 | -13.5939 | #DIV/0! | 0.93366 | #DIV/0! | 0 | 0 | #DIV/0! | #DIV/0!
[7 empty] | 0 | -13.5939 | #DIV/0! | 0.93366 | #DIV/0! | 0 | 0 | #DIV/0! | #DIV/0!
[7 empty] | 0 | -13.5939 | #DIV/0! | 0.93366 | #DIV/0! | 0 | 0 | #DIV/0! | #DIV/0!
[7 empty] | 0 | -13.5939 | #DIV/0! | 0.93366 | #DIV/0! | 0 | 0 | #DIV/0! | #DIV/0!
[7 empty] | 0 | -13.5939 | #DIV/0! | 0.93366 | #DIV/0! | 0 | 0 | #DIV/0! | #DIV/0!
[7 empty] | 0 | -13.5939 | #DIV/0! | 0.93366 | #DIV/0! | 0 | 0 | #DIV/0! | #DIV/0!
[7 empty] | 0 | -13.5939 | #DIV/0! | 0.93366 | #DIV/0! | 0 | 0 | #DIV/0! | #DIV/0!
[7 empty] | 0 | -13.5939 | #DIV/0! | 0.93366 | #DIV/0! | 0 | 0 | #DIV/0! | #DIV/0!
[7 empty] | 0 | -13.5939 | #DIV/0! | 0.93366 | #DIV/0! | 0 | 0 | #DIV/0! | #DIV/0!
[7 empty] | 0 | -13.5939 | #DIV/0! | 0.93366 | #DIV/0! | 0 | 0 | #DIV/0! | #DIV/0!
[7 empty] | 0 | -13.5939 | #DIV/0! | 0.93366 | #DIV/0! | 0 | 0 | #DIV/0! | #DIV/0!
[7 empty] | 0 | -13.5939 | #DIV/0! | 0.93366 | #DIV/0! | 0 | 0 | #DIV/0! | #DIV/0!
[7 empty] | 0 | -13.5939 | #DIV/0! | 0.93366 | #DIV/0! | 0 | 0 | #DIV/0! | #DIV/0!
[7 empty] | 0 | -13.5939 | #DIV/0! | 0.93366 | #DIV/0! | 0 | 0 | #DIV/0! | #DIV/0!
[7 empty] | 0 | -13.5939 | #DIV/0! | 0.93366 | #DIV/0! | 0 | 0 | #DIV/0! | #DIV/0!
[7 empty] | 0 | -13.5939 | #DIV/0! | 0.93366 | #DIV/0! | 0 | 0 | #DIV/0! | #DIV/0!
[7 empty] | 0 | -13.5939 | #DIV/0! | 0.93366 | #DIV/0! | 0 | 0 | #DIV/0! | #DIV/0!
[7 empty] | 0 | -13.5939 | #DIV/0! | 0.93366 | #DIV/0! | 0 | 0 | #DIV/0! | #DIV/0!
[7 empty] | 0 | -13.5939 | #DIV/0! | 0.93366 | #DIV/0! | 0 | 0 | #DIV/0! | #DIV/0!
[7 empty] | 0 | -13.5939 | #DIV/0! | 0.93366 | #DIV/0! | 0 | 0 | #DIV/0! | #DIV/0!
[7 empty] | 0 | -13.5939 | #DIV/0! | 0.93366 | #DIV/0! | 0 | 0 | #DIV/0! | #DIV/0!
[7 empty] | 0 | -13.5939 | #DIV/0! | 0.93366 | #DIV/0! | 0 | 0 | #DIV/0! | #DIV/0!
[7 empty] | 0 | -13.5939 | #DIV/0! | 0.93366 | #DIV/0! | 0 | 0 | #DIV/0! | #DIV/0!
[7 empty] | 0 | -13.5939 | #DIV/0! | 0.93366 | #DIV/0! | 0 | 0 | #DIV/0! | #DIV/0!
[7 empty] | 0 | -13.5939 | #DIV/0! | 0.93366 | #DIV/0! | 0 | 0 | #DIV/0! | #DIV/0!
[7 empty] | 0 | -13.5939 | #DIV/0! | 0.93366 | #DIV/0! | 0 | 0 | #DIV/0! | #DIV/0!
[7 empty] | 0 | -13.5939 | #DIV/0! | 0.93366 | #DIV/0! | 0 | 0 | #DIV/0! | #DIV/0!
[7 empty] | 0 | -13.5939 | #DIV/0! | 0.93366 | #DIV/0! | 0 | 0 | #DIV/0! | #DIV/0!
[7 empty] | 0 | -13.5939 | #DIV/0! | 0.93366 | #DIV/0! | 0 | 0 | #DIV/0! | #DIV/0!
[7 empty] | 0 | -13.5939 | #DIV/0! | 0.93366 | #DIV/0! | 0 | 0 | #DIV/0! | #DIV/0!
[7 empty] | 0 | -13.5939 | #DIV/0! | 0.93366 | #DIV/0! | 0 | 0 | #DIV/0! | #DIV/0!
[7 empty] | 0 | -13.5939 | #DIV/0! | 0.93366 | #DIV/0! | 0 | 0 | #DIV/0! | #DIV/0!
[7 empty] | 0 | -13.5939 | #DIV/0! | 0.93366 | #DIV/0! | 0 | 0 | #DIV/0! | #DIV/0!
[7 empty] | 0 | -13.5939 | #DIV/0! | 0.93366 | #DIV/0! | 0 | 0 | #DIV/0! | #DIV/0!
[7 empty] | 0 | -13.5939 | #DIV/0! | 0.93366 | #DIV/0! | 0 | 0 | #DIV/0! | #DIV/0!
[7 empty] | 0 | -13.5939 | #DIV/0! | 0.93366 | #DIV/0! | 0 | 0 | #DIV/0! | #DIV/0!
[7 empty] | 0 | -13.5939 | #DIV/0! | 0.93366 | #DIV/0! | 0 | 0 | #DIV/0! | #DIV/0!
[7 empty] | 0 | -13.5939 | #DIV/0! | 0.93366 | #DIV/0! | 0 | 0 | #DIV/0! | #DIV/0!
[7 empty] | 0 | -13.5939 | #DIV/0! | 0.93366 | #DIV/0! | 0 | 0 | #DIV/0! | #DIV/0!
[7 empty] | 0 | -13.5939 | #DIV/0! | 0.93366 | #DIV/0! | 0 | 0 | #DIV/0! | #DIV/0!
[7 empty] | 0 | -13.5939 | #DIV/0! | 0.93366 | #DIV/0! | 0 | 0 | #DIV/0! | #DIV/0!
[7 empty] | 0 | -13.5939 | #DIV/0! | 0.93366 | #DIV/0! | 0 | 0 | #DIV/0! | #DIV/0!
[7 empty] | 0 | -13.5939 | #DIV/0! | 0.93366 | #DIV/0! | 0 | 0 | #DIV/0! | #DIV/0!
[7 empty] | 0 | -13.5939 | #DIV/0! | 0.93366 | #DIV/0! | 0 | 0 | #DIV/0! | #DIV/0!
[7 empty] | 0 | -13.5939 | #DIV/0! | 0.93366 | #DIV/0! | 0 | 0 | #DIV/0! | #DIV/0!
[7 empty] | 0 | -13.5939 | #DIV/0! | 0.93366 | #DIV/0! | 0 | 0 | #DIV/0! | #DIV/0!
[7 empty] | 0 | -13.5939 | #DIV/0! | 0.93366 | #DIV/0! | 0 | 0 | #DIV/0! | #DIV/0!
[7 empty] | 0 | -13.5939 | #DIV/0! | 0.93366 | #DIV/0! | 0 | 0 | #DIV/0! | #DIV/0!
[7 empty] | 0 | -13.5939 | #DIV/0! | 0.93366 | #DIV/0! | 0 | 0 | #DIV/0! | #DIV/0!
[7 empty] | 0 | -13.5939 | #DIV/0! | 0.93366 | #DIV/0! | 0 | 0 | #DIV/0! | #DIV/0!
[7 empty] | 0 | -13.5939 | #DIV/0! | 0.93366 | #DIV/0! | 0 | 0 | #DIV/0! | #DIV/0!
[7 empty] | 0 | -13.5939 | #DIV/0! | 0.93366 | #DIV/0! | 0 | 0 | #DIV/0! | #DIV/0!
[7 empty] | 0 | -13.5939 | #DIV/0! | 0.93366 | #DIV/0! | 0 | 0 | #DIV/0! | #DIV/0!
[7 empty] | 0 | -13.5939 | #DIV/0! | 0.93366 | #DIV/0! | 0 | 0 | #DIV/0! | #DIV/0!
[7 empty] | 0 | -13.5939 | #DIV/0! | 0.93366 | #DIV/0! | 0 | 0 | #DIV/0! | #DIV/0!
[7 empty] | 0 | -13.5939 | #DIV/0! | 0.93366 | #DIV/0! | 0 | 0 | #DIV/0! | #DIV/0!
[7 empty] | 0 | -13.5939 | #DIV/0! | 0.93366 | #DIV/0! | 0 | 0 | #DIV/0! | #DIV/0!
[7 empty] | 0 | -13.5939 | #DIV/0! | 0.93366 | #DIV/0! | 0 | 0 | #DIV/0! | #DIV/0!
[7 empty] | 0 | -13.5939 | #DIV/0! | 0.93366 | #DIV/0! | 0 | 0 | #DIV/0! | #DIV/0!
[7 empty] | 0 | -13.5939 | #DIV/0! | 0.93366 | #DIV/0! | 0 | 0 | #DIV/0! | #DIV/0!
[7 empty] | 0 | -13.5939 | #DIV/0! | 0.93366 | #DIV/0! | 0 | 0 | #DIV/0! | #DIV/0!
[7 empty] | 0 | -13.5939 | #DIV/0! | 0.93366 | #DIV/0! | 0 | 0 | #DIV/0! | #DIV/0!
[7 empty] | 0 | -13.5939 | #DIV/0! | 0.93366 | #DIV/0! | 0 | 0 | #DIV/0! | #DIV/0!
[7 empty] | 0 | -13.5939 | #DIV/0! | 0.93366 | #DIV/0! | 0 | 0 | #DIV/0! | #DIV/0!
[7 empty] | 0 | -13.5939 | #DIV/0! | 0.93366 | #DIV/0! | 0 | 0 | #DIV/0! | #DIV/0!
[7 empty] | 0 | -13.5939 | #DIV/0! | 0.93366 | #DIV/0! | 0 | 0 | #DIV/0! | #DIV/0!
[7 empty] | 0 | -13.5939 | #DIV/0! | 0.93366 | #DIV/0! | 0 | 0 | #DIV/0! | #DIV/0!
[7 empty] | 0 | -13.5939 | #DIV/0! | 0.93366 | #DIV/0! | 0 | 0 | #DIV/0! | #DIV/0!
[7 empty] | 0 | -13.5939 | #DIV/0! | 0.93366 | #DIV/0! | 0 | 0 | #DIV/0! | #DIV/0!
[7 empty] | 0 | -13.5939 | #DIV/0! | 0.93366 | #DIV/0! | 0 | 0 | #DIV/0! | #DIV/0!
[7 empty] | 0 | -13.5939 | #DIV/0! | 0.93366 | #DIV/0! | 0 | 0 | #DIV/0! | #DIV/0!
[7 empty] | 0 | -13.5939 | #DIV/0! | 0.93366 | #DIV/0! | 0 | 0 | #DIV/0! | #DIV/0!
[7 empty] | 0 | -13.5939 | #DIV/0! | 0.93366 | #DIV/0! | 0 | 0 | #DIV/0! | #DIV/0!
[7 empty] | 0 | -13.5939 | #DIV/0! | 0.93366 | #DIV/0! | 0 | 0 | #DIV/0! | #DIV/0!
[7 empty] | 0 | -13.5939 | #DIV/0! | 0.93366 | #DIV/0! | 0 | 0 | #DIV/0! | #DIV/0!
[7 empty] | 0 | -13.5939 | #DIV/0! | 0.93366 | #DIV/0! | 0 | 0 | #DIV/0! | #DIV/0!
[7 empty] | 0 | -13.5939 | #DIV/0! | 0.93366 | #DIV/0! | 0 | 0 | #DIV/0! | #DIV/0!
[7 empty] | 0 | -13.5939 | #DIV/0! | 0.93366 | #DIV/0! | 0 | 0 | #DIV/0! | #DIV/0!
[7 empty] | 0 | -13.5939 | #DIV/0! | 0.93366 | #DIV/0! | 0 | 0 | #DIV/0! | #DIV/0!
[7 empty] | 0 | -13.5939 | #DIV/0! | 0.93366 | #DIV/0! | 0 | 0 | #DIV/0! | #DIV/0!
[7 empty] | 0 | -13.5939 | #DIV/0! | 0.93366 | #DIV/0! | 0 | 0 | #DIV/0! | #DIV/0!
[7 empty] | 0 | -13.5939 | #DIV/0! | 0.93366 | #DIV/0! | 0 | 0 | #DIV/0! | #DIV/0!
[7 empty] | 0 | -13.5939 | #DIV/0! | 0.93366 | #DIV/0! | 0 | 0 | #DIV/0! | #DIV/0!
[7 empty] | 0 | -13.5939 | #DIV/0! | 0.93366 | #DIV/0! | 0 | 0 | #DIV/0! | #DIV/0!
[7 empty] | 0 | -13.5939 | #DIV/0! | 0.93366 | #DIV/0! | 0 | 0 | #DIV/0! | #DIV/0!
[7 empty] | 0 | -13.5939 | #DIV/0! | 0.93366 | #DIV/0! | 0 | 0 | #DIV/0! | #DIV/0!
[7 empty] | 0 | -13.5939 | #DIV/0! | 0.93366 | #DIV/0! | 0 | 0 | #DIV/0! | #DIV/0!
[7 empty] | 0 | -13.5939 | #DIV/0! | 0.93366 | #DIV/0! | 0 | 0 | #DIV/0! | #DIV/0!
[7 empty] | 0 | -13.5939 | #DIV/0! | 0.93366 | #DIV/0! | 0 | 0 | #DIV/0! | #DIV/0!
[7 empty] | 0 | -13.5939 | #DIV/0! | 0.93366 | #DIV/0! | 0 | 0 | #DIV/0! | #DIV/0!
[7 empty] | 0 | -13.5939 | #DIV/0! | 0.93366 | #DIV/0! | 0 | 0 | #DIV/0! | #DIV/0!
[7 empty] | 0 | -13.5939 | #DIV/0! | 0.93366 | #DIV/0! | 0 | 0 | #DIV/0! | #DIV/0!
[7 empty] | 0 | -13.5939 | #DIV/0! | 0.93366 | #DIV/0! | 0 | 0 | #DIV/0! | #DIV/0!
[7 empty] | 0 | -13.5939 | #DIV/0! | 0.93366 | #DIV/0! | 0 | 0 | #DIV/0! | #DIV/0!
[7 empty] | 0 | -13.5939 | #DIV/0! | 0.93366 | #DIV/0! | 0 | 0 | #DIV/0! | #DIV/0!
[7 empty] | 0 | -13.5939 | #DIV/0! | 0.93366 | #DIV/0! | 0 | 0 | #DIV/0! | #DIV/0!
[7 empty] | 0 | -13.5939 | #DIV/0! | 0.93366 | #DIV/0! | 0 | 0 | #DIV/0! | #DIV/0!
[7 empty] | 0 | -13.5939 | #DIV/0! | 0.93366 | #DIV/0! | 0 | 0 | #DIV/0! | #DIV/0!
[7 empty] | 0 | -13.5939 | #DIV/0! | 0.93366 | #DIV/0! | 0 | 0 | #DIV/0! | #DIV/0!
[7 empty] | 0 | -13.5939 | #DIV/0! | 0.93366 | #DIV/0! | 0 | 0 | #DIV/0! | #DIV/0!
[7 empty] | 0 | -13.5939 | #DIV/0! | 0.93366 | #DIV/0! | 0 | 0 | #DIV/0! | #DIV/0!
[7 empty] | 0 | -13.5939 | #DIV/0! | 0.93366 | #DIV/0! | 0 | 0 | #DIV/0! | #DIV/0!
[7 empty] | 0 | -13.5939 | #DIV/0! | 0.93366 | #DIV/0! | 0 | 0 | #DIV/0! | #DIV/0!
[7 empty] | 0 | -13.5939 | #DIV/0! | 0.93366 | #DIV/0! | 0 | 0 | #DIV/0! | #DIV/0!
[7 empty] | 0 | -13.5939 | #DIV/0! | 0.93366 | #DIV/0! | 0 | 0 | #DIV/0! | #DIV/0!
[7 empty] | 0 | -13.5939 | #DIV/0! | 0.93366 | #DIV/0! | 0 | 0 | #DIV/0! | #DIV/0!
[7 empty] | 0 | -13.5939 | #DIV/0! | 0.93366 | #DIV/0! | 0 | 0 | #DIV/0! | #DIV/0!
[7 empty] | 0 | -13.5939 | #DIV/0! | 0.93366 | #DIV/0! | 0 | 0 | #DIV/0! | #DIV/0!
[7 empty] | 0 | -13.5939 | #DIV/0! | 0.93366 | #DIV/0! | 0 | 0 | #DIV/0! | #DIV/0!
[7 empty] | 0 | -13.5939 | #DIV/0! | 0.93366 | #DIV/0! | 0 | 0 | #DIV/0! | #DIV/0!
[7 empty] | 0 | -13.5939 | #DIV/0! | 0.93366 | #DIV/0! | 0 | 0 | #DIV/0! | #DIV/0!
[7 empty] | 0 | -13.5939 | #DIV/0! | 0.93366 | #DIV/0! | 0 | 0 | #DIV/0! | #DIV/0!
[7 empty] | 0 | -13.5939 | #DIV/0! | 0.93366 | #DIV/0! | 0 | 0 | #DIV/0! | #DIV/0!
[7 empty] | 0 | -13.5939 | #DIV/0! | 0.93366 | #DIV/0! | 0 | 0 | #DIV/0! | #DIV/0!
[7 empty] | 0 | -13.5939 | #DIV/0! | 0.93366 | #DIV/0! | 0 | 0 | #DIV/0! | #DIV/0!
[7 empty] | 0 | -13.5939 | #DIV/0! | 0.93366 | #DIV/0! | 0 | 0 | #DIV/0! | #DIV/0!
[7 empty] | 0 | -13.5939 | #DIV/0! | 0.93366 | #DIV/0! | 0 | 0 | #DIV/0! | #DIV/0!
[7 empty] | 0 | -13.5939 | #DIV/0! | 0.93366 | #DIV/0! | 0 | 0 | #DIV/0! | #DIV/0!
[7 empty] | 0 | -13.5939 | #DIV/0! | 0.93366 | #DIV/0! | 0 | 0 | #DIV/0! | #DIV/0!
[7 empty] | 0 | -13.5939 | #DIV/0! | 0.93366 | #DIV/0! | 0 | 0 | #DIV/0! | #DIV/0!
[7 empty] | 0 | -13.5939 | #DIV/0! | 0.93366 | #DIV/0! | 0 | 0 | #DIV/0! | #DIV/0!
[7 empty] | 0 | -13.5939 | #DIV/0! | 0.93366 | #DIV/0! | 0 | 0 | #DIV/0! | #DIV/0!
[7 empty] | 0 | -13.5939 | #DIV/0! | 0.93366 | #DIV/0! | 0 | 0 | #DIV/0! | #DIV/0!
[7 empty] | 0 | -13.5939 | #DIV/0! | 0.93366 | #DIV/0! | 0 | 0 | #DIV/0! | #DIV/0!
[7 empty] | 0 | -13.5939 | #DIV/0! | 0.93366 | #DIV/0! | 0 | 0 | #DIV/0! | #DIV/0!
[7 empty] | 0 | -13.5939 | #DIV/0! | 0.93366 | #DIV/0! | 0 | 0 | #DIV/0! | #DIV/0!
[7 empty] | 0 | -13.5939 | #DIV/0! | 0.93366 | #DIV/0! | 0 | 0 | #DIV/0! | #DIV/0!
[7 empty] | 0 | -13.5939 | #DIV/0! | 0.93366 | #DIV/0! | 0 | 0 | #DIV/0! | #DIV/0!
[7 empty] | 0 | -13.5939 | #DIV/0! | 0.93366 | #DIV/0! | 0 | 0 | #DIV/0! | #DIV/0!
[7 empty] | 0 | -13.5939 | #DIV/0! | 0.93366 | #DIV/0! | 0 | 0 | #DIV/0! | #DIV/0!
[7 empty] | 0 | -13.5939 | #DIV/0! | 0.93366 | #DIV/0! | 0 | 0 | #DIV/0! | #DIV/0!
[7 empty] | 0 | -13.5939 | #DIV/0! | 0.93366 | #DIV/0! | 0 | 0 | #DIV/0! | #DIV/0!
[7 empty] | 0 | -13.5939 | #DIV/0! | 0.93366 | #DIV/0! | 0 | 0 | #DIV/0! | #DIV/0!
[7 empty] | 0 | -13.5939 | #DIV/0! | 0.93366 | #DIV/0! | 0 | 0 | #DIV/0! | #DIV/0!
[7 empty] | 0 | -13.5939 | #DIV/0! | 0.93366 | #DIV/0! | 0 | 0 | #DIV/0! | #DIV/0!
[7 empty] | 0 | -13.5939 | #DIV/0! | 0.93366 | #DIV/0! | 0 | 0 | #DIV/0! | #DIV/0!
[7 empty] | 0 | -13.5939 | #DIV/0! | 0.93366 | #DIV/0! | 0 | 0 | #DIV/0! | #DIV/0!
[7 empty] | 0 | -13.5939 | #DIV/0! | 0.93366 | #DIV/0! | 0 | 0 | #DIV/0! | #DIV/0!
[7 empty] | 0 | -13.5939 | #DIV/0! | 0.93366 | #DIV/0! | 0 | 0 | #DIV/0! | #DIV/0!
[7 empty] | 0 | -13.5939 | #DIV/0! | 0.93366 | #DIV/0! | 0 | 0 | #DIV/0! | #DIV/0!
[7 empty] | 0 | -13.5939 | #DIV/0! | 0.93366 | #DIV/0! | 0 | 0 | #DIV/0! | #DIV/0!
[7 empty] | 0 | -13.5939 | #DIV/0! | 0.93366 | #DIV/0! | 0 | 0 | #DIV/0! | #DIV/0!
[7 empty] | 0 | -13.5939 | #DIV/0! | 0.93366 | #DIV/0! | 0 | 0 | #DIV/0! | #DIV/0!
[7 empty] | 0 | -13.5939 | #DIV/0! | 0.93366 | #DIV/0! | 0 | 0 | #DIV/0! | #DIV/0!
[7 empty] | 0 | -13.5939 | #DIV/0! | 0.93366 | #DIV/0! | 0 | 0 | #DIV/0! | #DIV/0!
[7 empty] | 0 | -13.5939 | #DIV/0! | 0.93366 | #DIV/0! | 0 | 0 | #DIV/0! | #DIV/0!
[7 empty] | 0 | -13.5939 | #DIV/0! | 0.93366 | #DIV/0! | 0 | 0 | #DIV/0! | #DIV/0!
[7 empty] | 0 | -13.5939 | #DIV/0! | 0.93366 | #DIV/0! | 0 | 0 | #DIV/0! | #DIV/0!
[7 empty] | 0 | -13.5939 | #DIV/0! | 0.93366 | #DIV/0! | 0 | 0 | #DIV/0! | #DIV/0!
[7 empty] | 0 | -13.5939 | #DIV/0! | 0.93366 | #DIV/0! | 0 | 0 | #DIV/0! | #DIV/0!
[7 empty] | 0 | -13.5939 | #DIV/0! | 0.93366 | #DIV/0! | 0 | 0 | #DIV/0! | #DIV/0!
[7 empty] | 0 | -13.5939 | #DIV/0! | 0.93366 | #DIV/0! | 0 | 0 | #DIV/0! | #DIV/0!
[7 empty] | 0 | -13.5939 | #DIV/0! | 0.93366 | #DIV/0! | 0 | 0 | #DIV/0! | #DIV/0!
[7 empty] | 0 | -13.5939 | #DIV/0! | 0.93366 | #DIV/0! | 0 | 0 | #DIV/0! | #DIV/0!
[7 empty] | 0 | -13.5939 | #DIV/0! | 0.93366 | #DIV/0! | 0 | 0 | #DIV/0! | #DIV/0!
[7 empty] | 0 | -13.5939 | #DIV/0! | 0.93366 | #DIV/0! | 0 | 0 | #DIV/0! | #DIV/0!
[7 empty] | 0 | -13.5939 | #DIV/0! | 0.93366 | #DIV/0! | 0 | 0 | #DIV/0! | #DIV/0!
[7 empty] | 0 | -13.5939 | #DIV/0! | 0.93366 | #DIV/0! | 0 | 0 | #DIV/0! | #DIV/0!
[7 empty] | 0 | -13.5939 | #DIV/0! | 0.93366 | #DIV/0! | 0 | 0 | #DIV/0! | #DIV/0!
[7 empty] | 0 | -13.5939 | #DIV/0! | 0.93366 | #DIV/0! | 0 | 0 | #DIV/0! | #DIV/0!
[7 empty] | 0 | -13.5939 | #DIV/0! | 0.93366 | #DIV/0! | 0 | 0 | #DIV/0! | #DIV/0!
[7 empty] | 0 | -13.5939 | #DIV/0! | 0.93366 | #DIV/0! | 0 | 0 | #DIV/0! | #DIV/0!
[7 empty] | 0 | -13.5939 | #DIV/0! | 0.93366 | #DIV/0! | 0 | 0 | #DIV/0! | #DIV/0!
[7 empty] | 0 | -13.5939 | #DIV/0! | 0.93366 | #DIV/0! | 0 | 0 | #DIV/0! | #DIV/0!
[7 empty] | 0 | -13.5939 | #DIV/0! | 0.93366 | #DIV/0! | 0 | 0 | #DIV/0! | #DIV/0!
[7 empty] | 0 | -13.5939 | #DIV/0! | 0.93366 | #DIV/0! | 0 | 0 | #DIV/0! | #DIV/0!
[7 empty] | 0 | -13.5939 | #DIV/0! | 0.93366 | #DIV/0! | 0 | 0 | #DIV/0! | #DIV/0!
[7 empty] | 0 | -13.5939 | #DIV/0! | 0.93366 | #DIV/0! | 0 | 0 | #DIV/0! | #DIV/0!
[7 empty] | 0 | -13.5939 | #DIV/0! | 0.93366 | #DIV/0! | 0 | 0 | #DIV/0! | #DIV/0!
[7 empty] | 0 | -13.5939 | #DIV/0! | 0.93366 | #DIV/0! | 0 | 0 | #DIV/0! | #DIV/0!
[7 empty] | 0 | -13.5939 | #DIV/0! | 0.93366 | #DIV/0! | 0 | 0 | #DIV/0! | #DIV/0!
[7 empty] | 0 | -13.5939 | #DIV/0! | 0.93366 | #DIV/0! | 0 | 0 | #DIV/0! | #DIV/0!
[7 empty] | 0 | -13.5939 | #DIV/0! | 0.93366 | #DIV/0! | 0 | 0 | #DIV/0! | #DIV/0!
[7 empty] | 0 | -13.5939 | #DIV/0! | 0.93366 | #DIV/0! | 0 | 0 | #DIV/0! | #DIV/0!
[7 empty] | 0 | -13.5939 | #DIV/0! | 0.93366 | #DIV/0! | 0 | 0 | #DIV/0! | #DIV/0!
[7 empty] | 0 | -13.5939 | #DIV/0! | 0.93366 | #DIV/0! | 0 | 0 | #DIV/0! | #DIV/0!
[7 empty] | 0 | -13.5939 | #DIV/0! | 0.93366 | #DIV/0! | 0 | 0 | #DIV/0! | #DIV/0!
[7 empty] | 0 | -13.5939 | #DIV/0! | 0.93366 | #DIV/0! | 0 | 0 | #DIV/0! | #DIV/0!
[7 empty] | 0 | -13.5939 | #DIV/0! | 0.93366 | #DIV/0! | 0 | 0 | #DIV/0! | #DIV/0!
[7 empty] | 0 | -13.5939 | #DIV/0! | 0.93366 | #DIV/0! | 0 | 0 | #DIV/0! | #DIV/0!
[7 empty] | 0 | -13.5939 | #DIV/0! | 0.93366 | #DIV/0! | 0 | 0 | #DIV/0! | #DIV/0!
[7 empty] | 0 | -13.5939 | #DIV/0! | 0.93366 | #DIV/0! | 0 | 0 | #DIV/0! | #DIV/0!
[7 empty] | 0 | -13.5939 | #DIV/0! | 0.93366 | #DIV/0! | 0 | 0 | #DIV/0! | #DIV/0!
[7 empty] | 0 | -13.5939 | #DIV/0! | 0.93366 | #DIV/0! | 0 | 0 | #DIV/0! | #DIV/0!
[7 empty] | 0 | -13.5939 | #DIV/0! | 0.93366 | #DIV/0! | 0 | 0 | #DIV/0! | #DIV/0!
[7 empty] | 0 | -13.5939 | #DIV/0! | 0.93366 | #DIV/0! | 0 | 0 | #DIV/0! | #DIV/0!
[7 empty] | 0 | -13.5939 | #DIV/0! | 0.93366 | #DIV/0! | 0 | 0 | #DIV/0! | #DIV/0!
[7 empty] | 0 | -13.5939 | #DIV/0! | 0.93366 | #DIV/0! | 0 | 0 | #DIV/0! | #DIV/0!
[7 empty] | 0 | -13.5939 | #DIV/0! | 0.93366 | #DIV/0! | 0 | 0 | #DIV/0! | #DIV/0!
[7 empty] | 0 | -13.5939 | #DIV/0! | 0.93366 | #DIV/0! | 0 | 0 | #DIV/0! | #DIV/0!
[7 empty] | 0 | -13.5939 | #DIV/0! | 0.93366 | #DIV/0! | 0 | 0 | #DIV/0! | #DIV/0!
[7 empty] | 0 | -13.5939 | #DIV/0! | 0.93366 | #DIV/0! | 0 | 0 | #DIV/0! | #DIV/0!
[7 empty] | 0 | -13.5939 | #DIV/0! | 0.93366 | #DIV/0! | 0 | 0 | #DIV/0! | #DIV/0!
[7 empty] | 0 | -13.5939 | #DIV/0! | 0.93366 | #DIV/0! | 0 | 0 | #DIV/0! | #DIV/0!
[7 empty] | 0 | -13.5939 | #DIV/0! | 0.93366 | #DIV/0! | 0 | 0 | #DIV/0! | #DIV/0!
[7 empty] | 0 | -13.5939 | #DIV/0! | 0.93366 | #DIV/0! | 0 | 0 | #DIV/0! | #DIV/0!
[7 empty] | 0 | -13.5939 | #DIV/0! | 0.93366 | #DIV/0! | 0 | 0 | #DIV/0! | #DIV/0!
[7 empty] | 0 | -13.5939 | #DIV/0! | 0.93366 | #DIV/0! | 0 | 0 | #DIV/0! | #DIV/0!
[7 empty] | 0 | -13.5939 | #DIV/0! | 0.93366 | #DIV/0! | 0 | 0 | #DIV/0! | #DIV/0!
[7 empty] | 0 | -13.5939 | #DIV/0! | 0.93366 | #DIV/0! | 0 | 0 | #DIV/0! | #DIV/0!
[7 empty] | 0 | -13.5939 | #DIV/0! | 0.93366 | #DIV/0! | 0 | 0 | #DIV/0! | #DIV/0!
[7 empty] | 0 | -13.5939 | #DIV/0! | 0.93366 | #DIV/0! | 0 | 0 | #DIV/0! | #DIV/0!
[7 empty] | 0 | -13.5939 | #DIV/0! | 0.93366 | #DIV/0! | 0 | 0 | #DIV/0! | #DIV/0!
[7 empty] | 0 | -13.5939 | #DIV/0! | 0.93366 | #DIV/0! | 0 | 0 | #DIV/0! | #DIV/0!
[7 empty] | 0 | -13.5939 | #DIV/0! | 0.93366 | #DIV/0! | 0 | 0 | #DIV/0! | #DIV/0!
[7 empty] | 0 | -13.5939 | #DIV/0! | 0.93366 | #DIV/0! | 0 | 0 | #DIV/0! | #DIV/0!
[7 empty] | 0 | -13.5939 | #DIV/0! | 0.93366 | #DIV/0! | 0 | 0 | #DIV/0! | #DIV/0!
[7 empty] | 0 | -13.5939 | #DIV/0! | 0.93366 | #DIV/0! | 0 | 0 | #DIV/0! | #DIV/0!
[7 empty] | 0 | -13.5939 | #DIV/0! | 0.93366 | #DIV/0! | 0 | 0 | #DIV/0! | #DIV/0!
[7 empty] | 0 | -13.5939 | #DIV/0! | 0.93366 | #DIV/0! | 0 | 0 | #DIV/0! | #DIV/0!
[7 empty] | 0 | -13.5939 | #DIV/0! | 0.93366 | #DIV/0! | 0 | 0 | #DIV/0! | #DIV/0!
[7 empty] | 0 | -13.5939 | #DIV/0! | 0.93366 | #DIV/0! | 0 | 0 | #DIV/0! | #DIV/0!
[7 empty] | 0 | -13.5939 | #DIV/0! | 0.93366 | #DIV/0! | 0 | 0 | #DIV/0! | #DIV/0!
[7 empty] | 0 | -13.5939 | #DIV/0! | 0.93366 | #DIV/0! | 0 | 0 | #DIV/0! | #DIV/0!
[7 empty] | 0 | -13.5939 | #DIV/0! | 0.93366 | #DIV/0! | 0 | 0 | #DIV/0! | #DIV/0!
[7 empty] | 0 | -13.5939 | #DIV/0! | 0.93366 | #DIV/0! | 0 | 0 | #DIV/0! | #DIV/0!
[7 empty] | 0 | -13.5939 | #DIV/0! | 0.93366 | #DIV/0! | 0 | 0 | #DIV/0! | #DIV/0!
[7 empty] | 0 | -13.5939 | #DIV/0! | 0.93366 | #DIV/0! | 0 | 0 | #DIV/0! | #DIV/0!
[7 empty] | 0 | -13.5939 | #DIV/0! | 0.93366 | #DIV/0! | 0 | 0 | #DIV/0! | #DIV/0!
[7 empty] | 0 | -13.5939 | #DIV/0! | 0.93366 | #DIV/0! | 0 | 0 | #DIV/0! | #DIV/0!
[7 empty] | 0 | -13.5939 | #DIV/0! | 0.93366 | #DIV/0! | 0 | 0 | #DIV/0! | #DIV/0!
[7 empty] | 0 | -13.5939 | #DIV/0! | 0.93366 | #DIV/0! | 0 | 0 | #DIV/0! | #DIV/0!
[7 empty] | 0 | -13.5939 | #DIV/0! | 0.93366 | #DIV/0! | 0 | 0 | #DIV/0! | #DIV/0!
[7 empty] | 0 | -13.5939 | #DIV/0! | 0.93366 | #DIV/0! | 0 | 0 | #DIV/0! | #DIV/0!
[7 empty] | 0 | -13.5939 | #DIV/0! | 0.93366 | #DIV/0! | 0 | 0 | #DIV/0! | #DIV/0!
[7 empty] | 0 | -13.5939 | #DIV/0! | 0.93366 | #DIV/0! | 0 | 0 | #DIV/0! | #DIV/0!
[7 empty] | 0 | -13.5939 | #DIV/0! | 0.93366 | #DIV/0! | 0 | 0 | #DIV/0! | #DIV/0!
[7 empty] | 0 | -13.5939 | #DIV/0! | 0.93366 | #DIV/0! | 0 | 0 | #DIV/0! | #DIV/0!
[7 empty] | 0 | -13.5939 | #DIV/0! | 0.93366 | #DIV/0! | 0 | 0 | #DIV/0! | #DIV/0!
[7 empty] | 0 | -13.5939 | #DIV/0! | 0.93366 | #DIV/0! | 0 | 0 | #DIV/0! | #DIV/0!
[7 empty] | 0 | -13.5939 | #DIV/0! | 0.93366 | #DIV/0! | 0 | 0 | #DIV/0! | #DIV/0!
[7 empty] | 0 | -13.5939 | #DIV/0! | 0.93366 | #DIV/0! | 0 | 0 | #DIV/0! | #DIV/0!
[7 empty] | 0 | -13.5939 | #DIV/0! | 0.93366 | #DIV/0! | 0 | 0 | #DIV/0! | #DIV/0!
[7 empty] | 0 | -13.5939 | #DIV/0! | 0.93366 | #DIV/0! | 0 | 0 | #DIV/0! | #DIV/0!
[7 empty] | 0 | -13.5939 | #DIV/0! | 0.93366 | #DIV/0! | 0 | 0 | #DIV/0! | #DIV/0!
[7 empty] | 0 | -13.5939 | #DIV/0! | 0.93366 | #DIV/0! | 0 | 0 | #DIV/0! | #DIV/0!
[7 empty] | 0 | -13.5939 | #DIV/0! | 0.93366 | #DIV/0! | 0 | 0 | #DIV/0! | #DIV/0!
[7 empty] | 0 | -13.5939 | #DIV/0! | 0.93366 | #DIV/0! | 0 | 0 | #DIV/0! | #DIV/0!
[7 empty] | 0 | -13.5939 | #DIV/0! | 0.93366 | #DIV/0! | 0 | 0 | #DIV/0! | #DIV/0!
[7 empty] | 0 | -13.5939 | #DIV/0! | 0.93366 | #DIV/0! | 0 | 0 | #DIV/0! | #DIV/0!
[7 empty] | 0 | -13.5939 | #DIV/0! | 0.93366 | #DIV/0! | 0 | 0 | #DIV/0! | #DIV/0!
[7 empty] | 0 | -13.5939 | #DIV/0! | 0.93366 | #DIV/0! | 0 | 0 | #DIV/0! | #DIV/0!
[7 empty] | 0 | -13.5939 | #DIV/0! | 0.93366 | #DIV/0! | 0 | 0 | #DIV/0! | #DIV/0!
[7 empty] | 0 | -13.5939 | #DIV/0! | 0.93366 | #DIV/0! | 0 | 0 | #DIV/0! | #DIV/0!
[7 empty] | 0 | -13.5939 | #DIV/0! | 0.93366 | #DIV/0! | 0 | 0 | #DIV/0! | #DIV/0!
[7 empty] | 0 | -13.5939 | #DIV/0! | 0.93366 | #DIV/0! | 0 | 0 | #DIV/0! | #DIV/0!
[7 empty] | 0 | -13.5939 | #DIV/0! | 0.93366 | #DIV/0! | 0 | 0 | #DIV/0! | #DIV/0!
[7 empty] | 0 | -13.5939 | #DIV/0! | 0.93366 | #DIV/0! | 0 | 0 | #DIV/0! | #DIV/0!
[7 empty] | 0 | -13.5939 | #DIV/0! | 0.93366 | #DIV/0! | 0 | 0 | #DIV/0! | #DIV/0!
[7 empty] | 0 | -13.5939 | #DIV/0! | 0.93366 | #DIV/0! | 0 | 0 | #DIV/0! | #DIV/0!
[7 empty] | 0 | -13.5939 | #DIV/0! | 0.93366 | #DIV/0! | 0 | 0 | #DIV/0! | #DIV/0!
[7 empty] | 0 | -13.5939 | #DIV/0! | 0.93366 | #DIV/0! | 0 | 0 | #DIV/0! | #DIV/0!
[7 empty] | 0 | -13.5939 | #DIV/0! | 0.93366 | #DIV/0! | 0 | 0 | #DIV/0! | #DIV/0!
[7 empty] | 0 | -13.5939 | #DIV/0! | 0.93366 | #DIV/0! | 0 | 0 | #DIV/0! | #DIV/0!
[7 empty] | 0 | -13.5939 | #DIV/0! | 0.93366 | #DIV/0! | 0 | 0 | #DIV/0! | #DIV/0!
[7 empty] | 0 | -13.5939 | #DIV/0! | 0.93366 | #DIV/0! | 0 | 0 | #DIV/0! | #DIV/0!
[7 empty] | 0 | -13.5939 | #DIV/0! | 0.93366 | #DIV/0! | 0 | 0 | #DIV/0! | #DIV/0!
[7 empty] | 0 | -13.5939 | #DIV/0! | 0.93366 | #DIV/0! | 0 | 0 | #DIV/0! | #DIV/0!
[7 empty] | 0 | -13.5939 | #DIV/0! | 0.93366 | #DIV/0! | 0 | 0 | #DIV/0! | #DIV/0!
[7 empty] | 0 | -13.5939 | #DIV/0! | 0.93366 | #DIV/0! | 0 | 0 | #DIV/0! | #DIV/0!
[7 empty] | 0 | -13.5939 | #DIV/0! | 0.93366 | #DIV/0! | 0 | 0 | #DIV/0! | #DIV/0!
[7 empty] | 0 | -13.5939 | #DIV/0! | 0.93366 | #DIV/0! | 0 | 0 | #DIV/0! | #DIV/0!
[7 empty] | 0 | -13.5939 | #DIV/0! | 0.93366 | #DIV/0! | 0 | 0 | #DIV/0! | #DIV/0!
[7 empty] | 0 | -13.5939 | #DIV/0! | 0.93366 | #DIV/0! | 0 | 0 | #DIV/0! | #DIV/0!
[7 empty] | 0 | -13.5939 | #DIV/0! | 0.93366 | #DIV/0! | 0 | 0 | #DIV/0! | #DIV/0!
[7 empty] | 0 | -13.5939 | #DIV/0! | 0.93366 | #DIV/0! | 0 | 0 | #DIV/0! | #DIV/0!
[7 empty] | 0 | -13.5939 | #DIV/0! | 0.93366 | #DIV/0! | 0 | 0 | #DIV/0! | #DIV/0!
[7 empty] | 0 | -13.5939 | #DIV/0! | 0.93366 | #DIV/0! | 0 | 0 | #DIV/0! | #DIV/0!
[7 empty] | 0 | -13.5939 | #DIV/0! | 0.93366 | #DIV/0! | 0 | 0 | #DIV/0! | #DIV/0!
[7 empty] | 0 | -13.5939 | #DIV/0! | 0.93366 | #DIV/0! | 0 | 0 | #DIV/0! | #DIV/0!
[7 empty] | 0 | -13.5939 | #DIV/0! | 0.93366 | #DIV/0! | 0 | 0 | #DIV/0! | #DIV/0!
[7 empty] | 0 | -13.5939 | #DIV/0! | 0.93366 | #DIV/0! | 0 | 0 | #DIV/0! | #DIV/0!
[7 empty] | 0 | -13.5939 | #DIV/0! | 0.93366 | #DIV/0! | 0 | 0 | #DIV/0! | #DIV/0!
[7 empty] | 0 | -13.5939 | #DIV/0! | 0.93366 | #DIV/0! | 0 | 0 | #DIV/0! | #DIV/0!
[7 empty] | 0 | -13.5939 | #DIV/0! | 0.93366 | #DIV/0! | 0 | 0 | #DIV/0! | #DIV/0!
[7 empty] | 0 | -13.5939 | #DIV/0! | 0.93366 | #DIV/0! | 0 | 0 | #DIV/0! | #DIV/0!
[7 empty] | 0 | -13.5939 | #DIV/0! | 0.93366 | #DIV/0! | 0 | 0 | #DIV/0! | #DIV/0!
[7 empty] | 0 | -13.5939 | #DIV/0! | 0.93366 | #DIV/0! | 0 | 0 | #DIV/0! | #DIV/0!
[7 empty] | 0 | -13.5939 | #DIV/0! | 0.93366 | #DIV/0! | 0 | 0 | #DIV/0! | #DIV/0!
[7 empty] | 0 | -13.5939 | #DIV/0! | 0.93366 | #DIV/0! | 0 | 0 | #DIV/0! | #DIV/0!
[7 empty] | 0 | -13.5939 | #DIV/0! | 0.93366 | #DIV/0! | 0 | 0 | #DIV/0! | #DIV/0!
[7 empty] | 0 | -13.5939 | #DIV/0! | 0.93366 | #DIV/0! | 0 | 0 | #DIV/0! | #DIV/0!
[7 empty] | 0 | -13.5939 | #DIV/0! | 0.93366 | #DIV/0! | 0 | 0 | #DIV/0! | #DIV/0!
[7 empty] | 0 | -13.5939 | #DIV/0! | 0.93366 | #DIV/0! | 0 | 0 | #DIV/0! | #DIV/0!
[7 empty] | 0 | -13.5939 | #DIV/0! | 0.93366 | #DIV/0! | 0 | 0 | #DIV/0! | #DIV/0!
[7 empty] | 0 | -13.5939 | #DIV/0! | 0.93366 | #DIV/0! | 0 | 0 | #DIV/0! | #DIV/0!
[7 empty] | 0 | -13.5939 | #DIV/0! | 0.93366 | #DIV/0! | 0 | 0 | #DIV/0! | #DIV/0!
[7 empty] | 0 | -13.5939 | #DIV/0! | 0.93366 | #DIV/0! | 0 | 0 | #DIV/0! | #DIV/0!
[7 empty] | 0 | -13.5939 | #DIV/0! | 0.93366 | #DIV/0! | 0 | 0 | #DIV/0! | #DIV/0!
[7 empty] | 0 | -13.5939 | #DIV/0! | 0.93366 | #DIV/0! | 0 | 0 | #DIV/0! | #DIV/0!
[7 empty] | 0 | -13.5939 | #DIV/0! | 0.93366 | #DIV/0! | 0 | 0 | #DIV/0! | #DIV/0!
[7 empty] | 0 | -13.5939 | #DIV/0! | 0.93366 | #DIV/0! | 0 | 0 | #DIV/0! | #DIV/0!
[7 empty] | 0 | -13.5939 | #DIV/0! | 0.93366 | #DIV/0! | 0 | 0 | #DIV/0! | #DIV/0!
[7 empty] | 0 | -13.5939 | #DIV/0! | 0.93366 | #DIV/0! | 0 | 0 | #DIV/0! | #DIV/0!
[7 empty] | 0 | -13.5939 | #DIV/0! | 0.93366 | #DIV/0! | 0 | 0 | #DIV/0! | #DIV/0!
[7 empty] | 0 | -13.5939 | #DIV/0! | 0.93366 | #DIV/0! | 0 | 0 | #DIV/0! | #DIV/0!
[7 empty] | 0 | -13.5939 | #DIV/0! | 0.93366 | #DIV/0! | 0 | 0 | #DIV/0! | #DIV/0!
[7 empty] | 0 | -13.5939 | #DIV/0! | 0.93366 | #DIV/0! | 0 | 0 | #DIV/0! | #DIV/0!
[7 empty] | 0 | -13.5939 | #DIV/0! | 0.93366 | #DIV/0! | 0 | 0 | #DIV/0! | #DIV/0!
[7 empty] | 0 | -13.5939 | #DIV/0! | 0.93366 | #DIV/0! | 0 | 0 | #DIV/0! | #DIV/0!
[7 empty] | 0 | -13.5939 | #DIV/0! | 0.93366 | #DIV/0! | 0 | 0 | #DIV/0! | #DIV/0!
[7 empty] | 0 | -13.5939 | #DIV/0! | 0.93366 | #DIV/0! | 0 | 0 | #DIV/0! | #DIV/0!
[7 empty] | 0 | -13.5939 | #DIV/0! | 0.93366 | #DIV/0! | 0 | 0 | #DIV/0! | #DIV/0!
[7 empty] | 0 | -13.5939 | #DIV/0! | 0.93366 | #DIV/0! | 0 | 0 | #DIV/0! | #DIV/0!
[7 empty] | 0 | -13.5939 | #DIV/0! | 0.93366 | #DIV/0! | 0 | 0 | #DIV/0! | #DIV/0!
[7 empty] | 0 | -13.5939 | #DIV/0! | 0.93366 | #DIV/0! | 0 | 0 | #DIV/0! | #DIV/0!
[7 empty] | 0 | -13.5939 | #DIV/0! | 0.93366 | #DIV/0! | 0 | 0 | #DIV/0! | #DIV/0!
[7 empty] | 0 | -13.5939 | #DIV/0! | 0.93366 | #DIV/0! | 0 | 0 | #DIV/0! | #DIV/0!
[7 empty] | 0 | -13.5939 | #DIV/0! | 0.93366 | #DIV/0! | 0 | 0 | #DIV/0! | #DIV/0!
[7 empty] | 0 | -13.5939 | #DIV/0! | 0.93366 | #DIV/0! | 0 | 0 | #DIV/0! | #DIV/0!
[7 empty] | 0 | -13.5939 | #DIV/0! | 0.93366 | #DIV/0! | 0 | 0 | #DIV/0! | #DIV/0!
[7 empty] | 0 | -13.5939 | #DIV/0! | 0.93366 | #DIV/0! | 0 | 0 | #DIV/0! | #DIV/0!
[7 empty] | 0 | -13.5939 | #DIV/0! | 0.93366 | #DIV/0! | 0 | 0 | #DIV/0! | #DIV/0!
[7 empty] | 0 | -13.5939 | #DIV/0! | 0.93366 | #DIV/0! | 0 | 0 | #DIV/0! | #DIV/0!
[7 empty] | 0 | -13.5939 | #DIV/0! | 0.93366 | #DIV/0! | 0 | 0 | #DIV/0! | #DIV/0!
[7 empty] | 0 | -13.5939 | #DIV/0! | 0.93366 | #DIV/0! | 0 | 0 | #DIV/0! | #DIV/0!
[7 empty] | 0 | -13.5939 | #DIV/0! | 0.93366 | #DIV/0! | 0 | 0 | #DIV/0! | #DIV/0!
[7 empty] | 0 | -13.5939 | #DIV/0! | 0.93366 | #DIV/0! | 0 | 0 | #DIV/0! | #DIV/0!
[7 empty] | 0 | -13.5939 | #DIV/0! | 0.93366 | #DIV/0! | 0 | 0 | #DIV/0! | #DIV/0!
[7 empty] | 0 | -13.5939 | #DIV/0! | 0.93366 | #DIV/0! | 0 | 0 | #DIV/0! | #DIV/0!
[7 empty] | 0 | -13.5939 | #DIV/0! | 0.93366 | #DIV/0! | 0 | 0 | #DIV/0! | #DIV/0!
[7 empty] | 0 | -13.5939 | #DIV/0! | 0.93366 | #DIV/0! | 0 | 0 | #DIV/0! | #DIV/0!
[7 empty] | 0 | -13.5939 | #DIV/0! | 0.93366 | #DIV/0! | 0 | 0 | #DIV/0! | #DIV/0!
[7 empty] | 0 | -13.5939 | #DIV/0! | 0.93366 | #DIV/0! | 0 | 0 | #DIV/0! | #DIV/0!
[7 empty] | 0 | -13.5939 | #DIV/0! | 0.93366 | #DIV/0! | 0 | 0 | #DIV/0! | #DIV/0!
[7 empty] | 0 | -13.5939 | #DIV/0! | 0.93366 | #DIV/0! | 0 | 0 | #DIV/0! | #DIV/0!
[7 empty] | 0 | -13.5939 | #DIV/0! | 0.93366 | #DIV/0! | 0 | 0 | #DIV/0! | #DIV/0!
[7 empty] | 0 | -13.5939 | #DIV/0! | 0.93366 | #DIV/0! | 0 | 0 | #DIV/0! | #DIV/0!
[7 empty] | 0 | -13.5939 | #DIV/0! | 0.93366 | #DIV/0! | 0 | 0 | #DIV/0! | #DIV/0!
[7 empty] | 0 | -13.5939 | #DIV/0! | 0.93366 | #DIV/0! | 0 | 0 | #DIV/0! | #DIV/0!
[7 empty] | 0 | -13.5939 | #DIV/0! | 0.93366 | #DIV/0! | 0 | 0 | #DIV/0! | #DIV/0!
[7 empty] | 0 | -13.5939 | #DIV/0! | 0.93366 | #DIV/0! | 0 | 0 | #DIV/0! | #DIV/0!
[7 empty] | 0 | -13.5939 | #DIV/0! | 0.93366 | #DIV/0! | 0 | 0 | #DIV/0! | #DIV/0!
[7 empty] | 0 | -13.5939 | #DIV/0! | 0.93366 | #DIV/0! | 0 | 0 | #DIV/0! | #DIV/0!
[7 empty] | 0 | -13.5939 | #DIV/0! | 0.93366 | #DIV/0! | 0 | 0 | #DIV/0! | #DIV/0!
[7 empty] | 0 | -13.5939 | #DIV/0! | 0.93366 | #DIV/0! | 0 | 0 | #DIV/0! | #DIV/0!
[7 empty] | 0 | -13.5939 | #DIV/0! | 0.93366 | #DIV/0! | 0 | 0 | #DIV/0! | #DIV/0!
[7 empty] | 0 | -13.5939 | #DIV/0! | 0.93366 | #DIV/0! | 0 | 0 | #DIV/0! | #DIV/0!
[7 empty] | 0 | -13.5939 | #DIV/0! | 0.93366 | #DIV/0! | 0 | 0 | #DIV/0! | #DIV/0!
[7 empty] | 0 | -13.5939 | #DIV/0! | 0.93366 | #DIV/0! | 0 | 0 | #DIV/0! | #DIV/0!
[7 empty] | 0 | -13.5939 | #DIV/0! | 0.93366 | #DIV/0! | 0 | 0 | #DIV/0! | #DIV/0!
[7 empty] | 0 | -13.5939 | #DIV/0! | 0.93366 | #DIV/0! | 0 | 0 | #DIV/0! | #DIV/0!
[7 empty] | 0 | -13.5939 | #DIV/0! | 0.93366 | #DIV/0! | 0 | 0 | #DIV/0! | #DIV/0!
[7 empty] | 0 | -13.5939 | #DIV/0! | 0.93366 | #DIV/0! | 0 | 0 | #DIV/0! | #DIV/0!
[7 empty] | 0 | -13.5939 | #DIV/0! | 0.93366 | #DIV/0! | 0 | 0 | #DIV/0! | #DIV/0!
[7 empty] | 0 | -13.5939 | #DIV/0! | 0.93366 | #DIV/0! | 0 | 0 | #DIV/0! | #DIV/0!
[7 empty] | 0 | -13.5939 | #DIV/0! | 0.93366 | #DIV/0! | 0 | 0 | #DIV/0! | #DIV/0!
[7 empty] | 0 | -13.5939 | #DIV/0! | 0.93366 | #DIV/0! | 0 | 0 | #DIV/0! | #DIV/0!
[7 empty] | 0 | -13.5939 | #DIV/0! | 0.93366 | #DIV/0! | 0 | 0 | #DIV/0! | #DIV/0!
[7 empty] | 0 | -13.5939 | #DIV/0! | 0.93366 | #DIV/0! | 0 | 0 | #DIV/0! | #DIV/0!
[7 empty] | 0 | -13.5939 | #DIV/0! | 0.93366 | #DIV/0! | 0 | 0 | #DIV/0! | #DIV/0!
[7 empty] | 0 | -13.5939 | #DIV/0! | 0.93366 | #DIV/0! | 0 | 0 | #DIV/0! | #DIV/0!
[7 empty] | 0 | -13.5939 | #DIV/0! | 0.93366 | #DIV/0! | 0 | 0 | #DIV/0! | #DIV/0!
[7 empty] | 0 | -13.5939 | #DIV/0! | 0.93366 | #DIV/0! | 0 | 0 | #DIV/0! | #DIV/0!
[7 empty] | 0 | -13.5939 | #DIV/0! | 0.93366 | #DIV/0! | 0 | 0 | #DIV/0! | #DIV/0!
[7 empty] | 0 | -13.5939 | #DIV/0! | 0.93366 | #DIV/0! | 0 | 0 | #DIV/0! | #DIV/0!
[7 empty] | 0 | -13.5939 | #DIV/0! | 0.93366 | #DIV/0! | 0 | 0 | #DIV/0! | #DIV/0!
[7 empty] | 0 | -13.5939 | #DIV/0! | 0.93366 | #DIV/0! | 0 | 0 | #DIV/0! | #DIV/0!
[7 empty] | 0 | -13.5939 | #DIV/0! | 0.93366 | #DIV/0! | 0 | 0 | #DIV/0! | #DIV/0!
[7 empty] | 0 | -13.5939 | #DIV/0! | 0.93366 | #DIV/0! | 0 | 0 | #DIV/0! | #DIV/0!
[7 empty] | 0 | -13.5939 | #DIV/0! | 0.93366 | #DIV/0! | 0 | 0 | #DIV/0! | #DIV/0!
[7 empty] | 0 | -13.5939 | #DIV/0! | 0.93366 | #DIV/0! | 0 | 0 | #DIV/0! | #DIV/0!
[7 empty] | 0 | -13.5939 | #DIV/0! | 0.93366 | #DIV/0! | 0 | 0 | #DIV/0! | #DIV/0!
[7 empty] | 0 | -13.5939 | #DIV/0! | 0.93366 | #DIV/0! | 0 | 0 | #DIV/0! | #DIV/0!
[7 empty] | 0 | -13.5939 | #DIV/0! | 0.93366 | #DIV/0! | 0 | 0 | #DIV/0! | #DIV/0!
[7 empty] | 0 | -13.5939 | #DIV/0! | 0.93366 | #DIV/0! | 0 | 0 | #DIV/0! | #DIV/0!
[7 empty] | 0 | -13.5939 | #DIV/0! | 0.93366 | #DIV/0! | 0 | 0 | #DIV/0! | #DIV/0!
[7 empty] | 0 | -13.5939 | #DIV/0! | 0.93366 | #DIV/0! | 0 | 0 | #DIV/0! | #DIV/0!
[7 empty] | 0 | -13.5939 | #DIV/0! | 0.93366 | #DIV/0! | 0 | 0 | #DIV/0! | #DIV/0!
[7 empty] | 0 | -13.5939 | #DIV/0! | 0.93366 | #DIV/0! | 0 | 0 | #DIV/0! | #DIV/0!
[7 empty] | 0 | -13.5939 | #DIV/0! | 0.93366 | #DIV/0! | 0 | 0 | #DIV/0! | #DIV/0!
[7 empty] | 0 | -13.5939 | #DIV/0! | 0.93366 | #DIV/0! | 0 | 0 | #DIV/0! | #DIV/0!
[7 empty] | 0 | -13.5939 | #DIV/0! | 0.93366 | #DIV/0! | 0 | 0 | #DIV/0! | #DIV/0!
[7 empty] | 0 | -13.5939 | #DIV/0! | 0.93366 | #DIV/0! | 0 | 0 | #DIV/0! | #DIV/0!
[7 empty] | 0 | -13.5939 | #DIV/0! | 0.93366 | #DIV/0! | 0 | 0 | #DIV/0! | #DIV/0!
[7 empty] | 0 | -13.5939 | #DIV/0! | 0.93366 | #DIV/0! | 0 | 0 | #DIV/0! | #DIV/0!
[7 empty] | 0 | -13.5939 | #DIV/0! | 0.93366 | #DIV/0! | 0 | 0 | #DIV/0! | #DIV/0!
[7 empty] | 0 | -13.5939 | #DIV/0! | 0.93366 | #DIV/0! | 0 | 0 | #DIV/0! | #DIV/0!
[7 empty] | 0 | -13.5939 | #DIV/0! | 0.93366 | #DIV/0! | 0 | 0 | #DIV/0! | #DIV/0!
[7 empty] | 0 | -13.5939 | #DIV/0! | 0.93366 | #DIV/0! | 0 | 0 | #DIV/0! | #DIV/0!
[7 empty] | 0 | -13.5939 | #DIV/0! | 0.93366 | #DIV/0! | 0 | 0 | #DIV/0! | #DIV/0!
[7 empty] | 0 | -13.5939 | #DIV/0! | 0.93366 | #DIV/0! | 0 | 0 | #DIV/0! | #DIV/0!
[7 empty] | 0 | -13.5939 | #DIV/0! | 0.93366 | #DIV/0! | 0 | 0 | #DIV/0! | #DIV/0!
[7 empty] | 0 | -13.5939 | #DIV/0! | 0.93366 | #DIV/0! | 0 | 0 | #DIV/0! | #DIV/0!
[7 empty] | 0 | -13.5939 | #DIV/0! | 0.93366 | #DIV/0! | 0 | 0 | #DIV/0! | #DIV/0!
[7 empty] | 0 | -13.5939 | #DIV/0! | 0.93366 | #DIV/0! | 0 | 0 | #DIV/0! | #DIV/0!
[7 empty] | 0 | -13.5939 | #DIV/0! | 0.93366 | #DIV/0! | 0 | 0 | #DIV/0! | #DIV/0!
[7 empty] | 0 | -13.5939 | #DIV/0! | 0.93366 | #DIV/0! | 0 | 0 | #DIV/0! | #DIV/0!
[7 empty] | 0 | -13.5939 | #DIV/0! | 0.93366 | #DIV/0! | 0 | 0 | #DIV/0! | #DIV/0!
[7 empty] | 0 | -13.5939 | #DIV/0! | 0.93366 | #DIV/0! | 0 | 0 | #DIV/0! | #DIV/0!
[7 empty] | 0 | -13.5939 | #DIV/0! | 0.93366 | #DIV/0! | 0 | 0 | #DIV/0! | #DIV/0!
[7 empty] | 0 | -13.5939 | #DIV/0! | 0.93366 | #DIV/0! | 0 | 0 | #DIV/0! | #DIV/0!
[7 empty] | 0 | -13.5939 | #DIV/0! | 0.93366 | #DIV/0! | 0 | 0 | #DIV/0! | #DIV/0!
[7 empty] | 0 | -13.5939 | #DIV/0! | 0.93366 | #DIV/0! | 0 | 0 | #DIV/0! | #DIV/0!
[7 empty] | 0 | -13.5939 | #DIV/0! | 0.93366 | #DIV/0! | 0 | 0 | #DIV/0! | #DIV/0!
[7 empty] | 0 | -13.5939 | #DIV/0! | 0.93366 | #DIV/0! | 0 | 0 | #DIV/0! | #DIV/0!
[7 empty] | 0 | -13.5939 | #DIV/0! | 0.93366 | #DIV/0! | 0 | 0 | #DIV/0! | #DIV/0!
[7 empty] | 0 | -13.5939 | #DIV/0! | 0.93366 | #DIV/0! | 0 | 0 | #DIV/0! | #DIV/0!
[7 empty] | 0 | -13.5939 | #DIV/0! | 0.93366 | #DIV/0! | 0 | 0 | #DIV/0! | #DIV/0!
[7 empty] | 0 | -13.5939 | #DIV/0! | 0.93366 | #DIV/0! | 0 | 0 | #DIV/0! | #DIV/0!
[7 empty] | 0 | -13.5939 | #DIV/0! | 0.93366 | #DIV/0! | 0 | 0 | #DIV/0! | #DIV/0!
[7 empty] | 0 | -13.5939 | #DIV/0! | 0.93366 | #DIV/0! | 0 | 0 | #DIV/0! | #DIV/0!
[7 empty] | 0 | -13.5939 | #DIV/0! | 0.93366 | #DIV/0! | 0 | 0 | #DIV/0! | #DIV/0!
[7 empty] | 0 | -13.5939 | #DIV/0! | 0.93366 | #DIV/0! | 0 | 0 | #DIV/0! | #DIV/0!
[7 empty] | 0 | -13.5939 | #DIV/0! | 0.93366 | #DIV/0! | 0 | 0 | #DIV/0! | #DIV/0!
[7 empty] | 0 | -13.5939 | #DIV/0! | 0.93366 | #DIV/0! | 0 | 0 | #DIV/0! | #DIV/0!
[7 empty] | 0 | -13.5939 | #DIV/0! | 0.93366 | #DIV/0! | 0 | 0 | #DIV/0! | #DIV/0!
[7 empty] | 0 | -13.5939 | #DIV/0! | 0.93366 | #DIV/0! | 0 | 0 | #DIV/0! | #DIV/0!
[7 empty] | 0 | -13.5939 | #DIV/0! | 0.93366 | #DIV/0! | 0 | 0 | #DIV/0! | #DIV/0!
[7 empty] | 0 | -13.5939 | #DIV/0! | 0.93366 | #DIV/0! | 0 | 0 | #DIV/0! | #DIV/0!
[7 empty] | 0 | -13.5939 | #DIV/0! | 0.93366 | #DIV/0! | 0 | 0 | #DIV/0! | #DIV/0!
[7 empty] | 0 | -13.5939 | #DIV/0! | 0.93366 | #DIV/0! | 0 | 0 | #DIV/0! | #DIV/0!
[7 empty] | 0 | -13.5939 | #DIV/0! | 0.93366 | #DIV/0! | 0 | 0 | #DIV/0! | #DIV/0!
[7 empty] | 0 | -13.5939 | #DIV/0! | 0.93366 | #DIV/0! | 0 | 0 | #DIV/0! | #DIV/0!
[7 empty] | 0 | -13.5939 | #DIV/0! | 0.93366 | #DIV/0! | 0 | 0 | #DIV/0! | #DIV/0!
[7 empty] | 0 | -13.5939 | #DIV/0! | 0.93366 | #DIV/0! | 0 | 0 | #DIV/0! | #DIV/0!
[7 empty] | 0 | -13.5939 | #DIV/0! | 0.93366 | #DIV/0! | 0 | 0 | #DIV/0! | #DIV/0!
[7 empty] | 0 | -13.5939 | #DIV/0! | 0.93366 | #DIV/0! | 0 | 0 | #DIV/0! | #DIV/0!
[7 empty] | 0 | -13.5939 | #DIV/0! | 0.93366 | #DIV/0! | 0 | 0 | #DIV/0! | #DIV/0!
[7 empty] | 0 | -13.5939 | #DIV/0! | 0.93366 | #DIV/0! | 0 | 0 | #DIV/0! | #DIV/0!
[7 empty] | 0 | -13.5939 | #DIV/0! | 0.93366 | #DIV/0! | 0 | 0 | #DIV/0! | #DIV/0!
[7 empty] | 0 | -13.5939 | #DIV/0! | 0.93366 | #DIV/0! | 0 | 0 | #DIV/0! | #DIV/0!
[7 empty] | 0 | -13.5939 | #DIV/0! | 0.93366 | #DIV/0! | 0 | 0 | #DIV/0! | #DIV/0!
[7 empty] | 0 | -13.5939 | #DIV/0! | 0.93366 | #DIV/0! | 0 | 0 | #DIV/0! | #DIV/0!
[7 empty] | 0 | -13.5939 | #DIV/0! | 0.93366 | #DIV/0! | 0 | 0 | #DIV/0! | #DIV/0!
[7 empty] | 0 | -13.5939 | #DIV/0! | 0.93366 | #DIV/0! | 0 | 0 | #DIV/0! | #DIV/0!
[7 empty] | 0 | -13.5939 | #DIV/0! | 0.93366 | #DIV/0! | 0 | 0 | #DIV/0! | #DIV/0!
[7 empty] | 0 | -13.5939 | #DIV/0! | 0.93366 | #DIV/0! | 0 | 0 | #DIV/0! | #DIV/0!
[7 empty] | 0 | -13.5939 | #DIV/0! | 0.93366 | #DIV/0! | 0 | 0 | #DIV/0! | #DIV/0!
[7 empty] | 0 | -13.5939 | #DIV/0! | 0.93366 | #DIV/0! | 0 | 0 | #DIV/0! | #DIV/0!
[7 empty] | 0 | -13.5939 | #DIV/0! | 0.93366 | #DIV/0! | 0 | 0 | #DIV/0! | #DIV/0!
[7 empty] | 0 | -13.5939 | #DIV/0! | 0.93366 | #DIV/0! | 0 | 0 | #DIV/0! | #DIV/0!
[7 empty] | 0 | -13.5939 | #DIV/0! | 0.93366 | #DIV/0! | 0 | 0 | #DIV/0! | #DIV/0!
[7 empty] | 0 | -13.5939 | #DIV/0! | 0.93366 | #DIV/0! | 0 | 0 | #DIV/0! | #DIV/0!
[7 empty] | 0 | -13.5939 | #DIV/0! | 0.93366 | #DIV/0! | 0 | 0 | #DIV/0! | #DIV/0!
[7 empty] | 0 | -13.5939 | #DIV/0! | 0.93366 | #DIV/0! | 0 | 0 | #DIV/0! | #DIV/0!
[7 empty] | 0 | -13.5939 | #DIV/0! | 0.93366 | #DIV/0! | 0 | 0 | #DIV/0! | #DIV/0!
[7 empty] | 0 | -13.5939 | #DIV/0! | 0.93366 | #DIV/0! | 0 | 0 | #DIV/0! | #DIV/0!
[7 empty] | 0 | -13.5939 | #DIV/0! | 0.93366 | #DIV/0! | 0 | 0 | #DIV/0! | #DIV/0!
[7 empty] | 0 | -13.5939 | #DIV/0! | 0.93366 | #DIV/0! | 0 | 0 | #DIV/0! | #DIV/0!
[7 empty] | 0 | -13.5939 | #DIV/0! | 0.93366 | #DIV/0! | 0 | 0 | #DIV/0! | #DIV/0!
[7 empty] | 0 | -13.5939 | #DIV/0! | 0.93366 | #DIV/0! | 0 | 0 | #DIV/0! | #DIV/0!
[7 empty] | 0 | -13.5939 | #DIV/0! | 0.93366 | #DIV/0! | 0 | 0 | #DIV/0! | #DIV/0!
[7 empty] | 0 | -13.5939 | #DIV/0! | 0.93366 | #DIV/0! | 0 | 0 | #DIV/0! | #DIV/0!
[7 empty] | 0 | -13.5939 | #DIV/0! | 0.93366 | #DIV/0! | 0 | 0 | #DIV/0! | #DIV/0!
[7 empty] | 0 | -13.5939 | #DIV/0! | 0.93366 | #DIV/0! | 0 | 0 | #DIV/0! | #DIV/0!
[7 empty] | 0 | -13.5939 | #DIV/0! | 0.93366 | #DIV/0! | 0 | 0 | #DIV/0! | #DIV/0!
[7 empty] | 0 | -13.5939 | #DIV/0! | 0.93366 | #DIV/0! | 0 | 0 | #DIV/0! | #DIV/0!
[7 empty] | 0 | -13.5939 | #DIV/0! | 0.93366 | #DIV/0! | 0 | 0 | #DIV/0! | #DIV/0!
[7 empty] | 0 | -13.5939 | #DIV/0! | 0.93366 | #DIV/0! | 0 | 0 | #DIV/0! | #DIV/0!
[7 empty] | 0 | -13.5939 | #DIV/0! | 0.93366 | #DIV/0! | 0 | 0 | #DIV/0! | #DIV/0!
[7 empty] | 0 | -13.5939 | #DIV/0! | 0.93366 | #DIV/0! | 0 | 0 | #DIV/0! | #DIV/0!
[7 empty] | 0 | -13.5939 | #DIV/0! | 0.93366 | #DIV/0! | 0 | 0 | #DIV/0! | #DIV/0!
[7 empty] | 0 | -13.5939 | #DIV/0! | 0.93366 | #DIV/0! | 0 | 0 | #DIV/0! | #DIV/0!
[7 empty] | 0 | -13.5939 | #DIV/0! | 0.93366 | #DIV/0! | 0 | 0 | #DIV/0! | #DIV/0!
[7 empty] | 0 | -13.5939 | #DIV/0! | 0.93366 | #DIV/0! | 0 | 0 | #DIV/0! | #DIV/0!
[7 empty] | 0 | -13.5939 | #DIV/0! | 0.93366 | #DIV/0! | 0 | 0 | #DIV/0! | #DIV/0!
[7 empty] | 0 | -13.5939 | #DIV/0! | 0.93366 | #DIV/0! | 0 | 0 | #DIV/0! | #DIV/0!
[7 empty] | 0 | -13.5939 | #DIV/0! | 0.93366 | #DIV/0! | 0 | 0 | #DIV/0! | #DIV/0!
[7 empty] | 0 | -13.5939 | #DIV/0! | 0.93366 | #DIV/0! | 0 | 0 | #DIV/0! | #DIV/0!
[7 empty] | 0 | -13.5939 | #DIV/0! | 0.93366 | #DIV/0! | 0 | 0 | #DIV/0! | #DIV/0!
[7 empty] | 0 | -13.5939 | #DIV/0! | 0.93366 | #DIV/0! | 0 | 0 | #DIV/0! | #DIV/0!
[7 empty] | 0 | -13.5939 | #DIV/0! | 0.93366 | #DIV/0! | 0 | 0 | #DIV/0! | #DIV/0!
[7 empty] | 0 | -13.5939 | #DIV/0! | 0.93366 | #DIV/0! | 0 | 0 | #DIV/0! | #DIV/0!
[7 empty] | 0 | -13.5939 | #DIV/0! | 0.93366 | #DIV/0! | 0 | 0 | #DIV/0! | #DIV/0!
[7 empty] | 0 | -13.5939 | #DIV/0! | 0.93366 | #DIV/0! | 0 | 0 | #DIV/0! | #DIV/0!
[7 empty] | 0 | -13.5939 | #DIV/0! | 0.93366 | #DIV/0! | 0 | 0 | #DIV/0! | #DIV/0!
[7 empty] | 0 | -13.5939 | #DIV/0! | 0.93366 | #DIV/0! | 0 | 0 | #DIV/0! | #DIV/0!
[7 empty] | 0 | -13.5939 | #DIV/0! | 0.93366 | #DIV/0! | 0 | 0 | #DIV/0! | #DIV/0!
[7 empty] | 0 | -13.5939 | #DIV/0! | 0.93366 | #DIV/0! | 0 | 0 | #DIV/0! | #DIV/0!
[7 empty] | 0 | -13.5939 | #DIV/0! | 0.93366 | #DIV/0! | 0 | 0 | #DIV/0! | #DIV/0!
[7 empty] | 0 | -13.5939 | #DIV/0! | 0.93366 | #DIV/0! | 0 | 0 | #DIV/0! | #DIV/0!
[7 empty] | 0 | -13.5939 | #DIV/0! | 0.93366 | #DIV/0! | 0 | 0 | #DIV/0! | #DIV/0!
[7 empty] | 0 | -13.5939 | #DIV/0! | 0.93366 | #DIV/0! | 0 | 0 | #DIV/0! | #DIV/0!
[7 empty] | 0 | -13.5939 | #DIV/0! | 0.93366 | #DIV/0! | 0 | 0 | #DIV/0! | #DIV/0!
[7 empty] | 0 | -13.5939 | #DIV/0! | 0.93366 | #DIV/0! | 0 | 0 | #DIV/0! | #DIV/0!
[7 empty] | 0 | -13.5939 | #DIV/0! | 0.93366 | #DIV/0! | 0 | 0 | #DIV/0! | #DIV/0!
[7 empty] | 0 | -13.5939 | #DIV/0! | 0.93366 | #DIV/0! | 0 | 0 | #DIV/0! | #DIV/0!
[7 empty] | 0 | -13.5939 | #DIV/0! | 0.93366 | #DIV/0! | 0 | 0 | #DIV/0! | #DIV/0!
[7 empty] | 0 | -13.5939 | #DIV/0! | 0.93366 | #DIV/0! | 0 | 0 | #DIV/0! | #DIV/0!
[7 empty] | 0 | -13.5939 | #DIV/0! | 0.93366 | #DIV/0! | 0 | 0 | #DIV/0! | #DIV/0!
[7 empty] | 0 | -13.5939 | #DIV/0! | 0.93366 | #DIV/0! | 0 | 0 | #DIV/0! | #DIV/0!
[7 empty] | 0 | -13.5939 | #DIV/0! | 0.93366 | #DIV/0! | 0 | 0 | #DIV/0! | #DIV/0!
[7 empty] | 0 | -13.5939 | #DIV/0! | 0.93366 | #DIV/0! | 0 | 0 | #DIV/0! | #DIV/0!
[7 empty] | 0 | -13.5939 | #DIV/0! | 0.93366 | #DIV/0! | 0 | 0 | #DIV/0! | #DIV/0!
[7 empty] | 0 | -13.5939 | #DIV/0! | 0.93366 | #DIV/0! | 0 | 0 | #DIV/0! | #DIV/0!
[7 empty] | 0 | -13.5939 | #DIV/0! | 0.93366 | #DIV/0! | 0 | 0 | #DIV/0! | #DIV/0!
[7 empty] | 0 | -13.5939 | #DIV/0! | 0.93366 | #DIV/0! | 0 | 0 | #DIV/0! | #DIV/0!
[7 empty] | 0 | -13.5939 | #DIV/0! | 0.93366 | #DIV/0! | 0 | 0 | #DIV/0! | #DIV/0!
[7 empty] | 0 | -13.5939 | #DIV/0! | 0.93366 | #DIV/0! | 0 | 0 | #DIV/0! | #DIV/0!
[7 empty] | 0 | -13.5939 | #DIV/0! | 0.93366 | #DIV/0! | 0 | 0 | #DIV/0! | #DIV/0!
[7 empty] | 0 | -13.5939 | #DIV/0! | 0.93366 | #DIV/0! | 0 | 0 | #DIV/0! | #DIV/0!
[7 empty] | 0 | -13.5939 | #DIV/0! | 0.93366 | #DIV/0! | 0 | 0 | #DIV/0! | #DIV/0!
[7 empty] | 0 | -13.5939 | #DIV/0! | 0.93366 | #DIV/0! | 0 | 0 | #DIV/0! | #DIV/0!
[7 empty] | 0 | -13.5939 | #DIV/0! | 0.93366 | #DIV/0! | 0 | 0 | #DIV/0! | #DIV/0!
[7 empty] | 0 | -13.5939 | #DIV/0! | 0.93366 | #DIV/0! | 0 | 0 | #DIV/0! | #DIV/0!
[7 empty] | 0 | -13.5939 | #DIV/0! | 0.93366 | #DIV/0! | 0 | 0 | #DIV/0! | #DIV/0!
[7 empty] | 0 | -13.5939 | #DIV/0! | 0.93366 | #DIV/0! | 0 | 0 | #DIV/0! | #DIV/0!
[7 empty] | 0 | -13.5939 | #DIV/0! | 0.93366 | #DIV/0! | 0 | 0 | #DIV/0! | #DIV/0!
[7 empty] | 0 | -13.5939 | #DIV/0! | 0.93366 | #DIV/0! | 0 | 0 | #DIV/0! | #DIV/0!
[7 empty] | 0 | -13.5939 | #DIV/0! | 0.93366 | #DIV/0! | 0 | 0 | #DIV/0! | #DIV/0!
[7 empty] | 0 | -13.5939 | #DIV/0! | 0.93366 | #DIV/0! | 0 | 0 | #DIV/0! | #DIV/0!
[7 empty] | 0 | -13.5939 | #DIV/0! | 0.93366 | #DIV/0! | 0 | 0 | #DIV/0! | #DIV/0!
[7 empty] | 0 | -13.5939 | #DIV/0! | 0.93366 | #DIV/0! | 0 | 0 | #DIV/0! | #DIV/0!
[7 empty] | 0 | -13.5939 | #DIV/0! | 0.93366 | #DIV/0! | 0 | 0 | #DIV/0! | #DIV/0!
[7 empty] | 0 | -13.5939 | #DIV/0! | 0.93366 | #DIV/0! | 0 | 0 | #DIV/0! | #DIV/0!
[7 empty] | 0 | -13.5939 | #DIV/0! | 0.93366 | #DIV/0! | 0 | 0 | #DIV/0! | #DIV/0!
[7 empty] | 0 | -13.5939 | #DIV/0! | 0.93366 | #DIV/0! | 0 | 0 | #DIV/0! | #DIV/0!
[7 empty] | 0 | -13.5939 | #DIV/0! | 0.93366 | #DIV/0! | 0 | 0 | #DIV/0! | #DIV/0!
[7 empty] | 0 | -13.5939 | #DIV/0! | 0.93366 | #DIV/0! | 0 | 0 | #DIV/0! | #DIV/0!
[7 empty] | 0 | -13.5939 | #DIV/0! | 0.93366 | #DIV/0! | 0 | 0 | #DIV/0! | #DIV/0!
[7 empty] | 0 | -13.5939 | #DIV/0! | 0.93366 | #DIV/0! | 0 | 0 | #DIV/0! | #DIV/0!
[7 empty] | 0 | -13.5939 | #DIV/0! | 0.93366 | #DIV/0! | 0 | 0 | #DIV/0! | #DIV/0!
[7 empty] | 0 | -13.5939 | #DIV/0! | 0.93366 | #DIV/0! | 0 | 0 | #DIV/0! | #DIV/0!
[7 empty] | 0 | -13.5939 | #DIV/0! | 0.93366 | #DIV/0! | 0 | 0 | #DIV/0! | #DIV/0!
[7 empty] | 0 | -13.5939 | #DIV/0! | 0.93366 | #DIV/0! | 0 | 0 | #DIV/0! | #DIV/0!
[7 empty] | 0 | -13.5939 | #DIV/0! | 0.93366 | #DIV/0! | 0 | 0 | #DIV/0! | #DIV/0!
[7 empty] | 0 | -13.5939 | #DIV/0! | 0.93366 | #DIV/0! | 0 | 0 | #DIV/0! | #DIV/0!
[7 empty] | 0 | -13.5939 | #DIV/0! | 0.93366 | #DIV/0! | 0 | 0 | #DIV/0! | #DIV/0!
[7 empty] | 0 | -13.5939 | #DIV/0! | 0.93366 | #DIV/0! | 0 | 0 | #DIV/0! | #DIV/0!
[7 empty] | 0 | -13.5939 | #DIV/0! | 0.93366 | #DIV/0! | 0 | 0 | #DIV/0! | #DIV/0!
[7 empty] | 0 | -13.5939 | #DIV/0! | 0.93366 | #DIV/0! | 0 | 0 | #DIV/0! | #DIV/0!
[7 empty] | 0 | -13.5939 | #DIV/0! | 0.93366 | #DIV/0! | 0 | 0 | #DIV/0! | #DIV/0!
[7 empty] | 0 | -13.5939 | #DIV/0! | 0.93366 | #DIV/0! | 0 | 0 | #DIV/0! | #DIV/0!
[7 empty] | 0 | -13.5939 | #DIV/0! | 0.93366 | #DIV/0! | 0 | 0 | #DIV/0! | #DIV/0!
[7 empty] | 0 | -13.5939 | #DIV/0! | 0.93366 | #DIV/0! | 0 | 0 | #DIV/0! | #DIV/0!
[7 empty] | 0 | -13.5939 | #DIV/0! | 0.93366 | #DIV/0! | 0 | 0 | #DIV/0! | #DIV/0!
[7 empty] | 0 | -13.5939 | #DIV/0! | 0.93366 | #DIV/0! | 0 | 0 | #DIV/0! | #DIV/0!
[7 empty] | 0 | -13.5939 | #DIV/0! | 0.93366 | #DIV/0! | 0 | 0 | #DIV/0! | #DIV/0!
[7 empty] | 0 | -13.5939 | #DIV/0! | 0.93366 | #DIV/0! | 0 | 0 | #DIV/0! | #DIV/0!
[7 empty] | 0 | -13.5939 | #DIV/0! | 0.93366 | #DIV/0! | 0 | 0 | #DIV/0! | #DIV/0!
[7 empty] | 0 | -13.5939 | #DIV/0! | 0.93366 | #DIV/0! | 0 | 0 | #DIV/0! | #DIV/0!
[7 empty] | 0 | -13.5939 | #DIV/0! | 0.93366 | #DIV/0! | 0 | 0 | #DIV/0! | #DIV/0!
[7 empty] | 0 | -13.5939 | #DIV/0! | 0.93366 | #DIV/0! | 0 | 0 | #DIV/0! | #DIV/0!
[7 empty] | 0 | -13.5939 | #DIV/0! | 0.93366 | #DIV/0! | 0 | 0 | #DIV/0! | #DIV/0!
[7 empty] | 0 | -13.5939 | #DIV/0! | 0.93366 | #DIV/0! | 0 | 0 | #DIV/0! | #DIV/0!
[7 empty] | 0 | -13.5939 | #DIV/0! | 0.93366 | #DIV/0! | 0 | 0 | #DIV/0! | #DIV/0!
[7 empty] | 0 | -13.5939 | #DIV/0! | 0.93366 | #DIV/0! | 0 | 0 | #DIV/0! | #DIV/0!
[7 empty] | 0 | -13.5939 | #DIV/0! | 0.93366 | #DIV/0! | 0 | 0 | #DIV/0! | #DIV/0!
[7 empty] | 0 | -13.5939 | #DIV/0! | 0.93366 | #DIV/0! | 0 | 0 | #DIV/0! | #DIV/0!
[7 empty] | 0 | -13.5939 | #DIV/0! | 0.93366 | #DIV/0! | 0 | 0 | #DIV/0! | #DIV/0!
[7 empty] | 0 | -13.5939 | #DIV/0! | 0.93366 | #DIV/0! | 0 | 0 | #DIV/0! | #DIV/0!
[7 empty] | 0 | -13.5939 | #DIV/0! | 0.93366 | #DIV/0! | 0 | 0 | #DIV/0! | #DIV/0!
[7 empty] | 0 | -13.5939 | #DIV/0! | 0.93366 | #DIV/0! | 0 | 0 | #DIV/0! | #DIV/0!
[7 empty] | 0 | -13.5939 | #DIV/0! | 0.93366 | #DIV/0! | 0 | 0 | #DIV/0! | #DIV/0!
[7 empty] | 0 | -13.5939 | #DIV/0! | 0.93366 | #DIV/0! | 0 | 0 | #DIV/0! | #DIV/0!
[7 empty] | 0 | -13.5939 | #DIV/0! | 0.93366 | #DIV/0! | 0 | 0 | #DIV/0! | #DIV/0!
[7 empty] | 0 | -13.5939 | #DIV/0! | 0.93366 | #DIV/0! | 0 | 0 | #DIV/0! | #DIV/0!
[7 empty] | 0 | -13.5939 | #DIV/0! | 0.93366 | #DIV/0! | 0 | 0 | #DIV/0! | #DIV/0!
[7 empty] | 0 | -13.5939 | #DIV/0! | 0.93366 | #DIV/0! | 0 | 0 | #DIV/0! | #DIV/0!
[7 empty] | 0 | -13.5939 | #DIV/0! | 0.93366 | #DIV/0! | 0 | 0 | #DIV/0! | #DIV/0!
[7 empty] | 0 | -13.5939 | #DIV/0! | 0.93366 | #DIV/0! | 0 | 0 | #DIV/0! | #DIV/0!
[7 empty] | 0 | -13.5939 | #DIV/0! | 0.93366 | #DIV/0! | 0 | 0 | #DIV/0! | #DIV/0!
[7 empty] | 0 | -13.5939 | #DIV/0! | 0.93366 | #DIV/0! | 0 | 0 | #DIV/0! | #DIV/0!
[7 empty] | 0 | -13.5939 | #DIV/0! | 0.93366 | #DIV/0! | 0 | 0 | #DIV/0! | #DIV/0!
[7 empty] | 0 | -13.5939 | #DIV/0! | 0.93366 | #DIV/0! | 0 | 0 | #DIV/0! | #DIV/0!
[7 empty] | 0 | -13.5939 | #DIV/0! | 0.93366 | #DIV/0! | 0 | 0 | #DIV/0! | #DIV/0!
[7 empty] | 0 | -13.5939 | #DIV/0! | 0.93366 | #DIV/0! | 0 | 0 | #DIV/0! | #DIV/0!
[7 empty] | 0 | -13.5939 | #DIV/0! | 0.93366 | #DIV/0! | 0 | 0 | #DIV/0! | #DIV/0!
[7 empty] | 0 | -13.5939 | #DIV/0! | 0.93366 | #DIV/0! | 0 | 0 | #DIV/0! | #DIV/0!
[7 empty] | 0 | -13.5939 | #DIV/0! | 0.93366 | #DIV/0! | 0 | 0 | #DIV/0! | #DIV/0!
[7 empty] | 0 | -13.5939 | #DIV/0! | 0.93366 | #DIV/0! | 0 | 0 | #DIV/0! | #DIV/0!
[7 empty] | 0 | -13.5939 | #DIV/0! | 0.93366 | #DIV/0! | 0 | 0 | #DIV/0! | #DIV/0!
[7 empty] | 0 | -13.5939 | #DIV/0! | 0.93366 | #DIV/0! | 0 | 0 | #DIV/0! | #DIV/0!
[7 empty] | 0 | -13.5939 | #DIV/0! | 0.93366 | #DIV/0! | 0 | 0 | #DIV/0! | #DIV/0!
[7 empty] | 0 | -13.5939 | #DIV/0! | 0.93366 | #DIV/0! | 0 | 0 | #DIV/0! | #DIV/0!
[7 empty] | 0 | -13.5939 | #DIV/0! | 0.93366 | #DIV/0! | 0 | 0 | #DIV/0! | #DIV/0!
[7 empty] | 0 | -13.5939 | #DIV/0! | 0.93366 | #DIV/0! | 0 | 0 | #DIV/0! | #DIV/0!
[7 empty] | 0 | -13.5939 | #DIV/0! | 0.93366 | #DIV/0! | 0 | 0 | #DIV/0! | #DIV/0!
[7 empty] | 0 | -13.5939 | #DIV/0! | 0.93366 | #DIV/0! | 0 | 0 | #DIV/0! | #DIV/0!
[7 empty] | 0 | -13.5939 | #DIV/0! | 0.93366 | #DIV/0! | 0 | 0 | #DIV/0! | #DIV/0!
[7 empty] | 0 | -13.5939 | #DIV/0! | 0.93366 | #DIV/0! | 0 | 0 | #DIV/0! | #DIV/0!
[7 empty] | 0 | -13.5939 | #DIV/0! | 0.93366 | #DIV/0! | 0 | 0 | #DIV/0! | #DIV/0!
[7 empty] | 0 | -13.5939 | #DIV/0! | 0.93366 | #DIV/0! | 0 | 0 | #DIV/0! | #DIV/0!
[7 empty] | 0 | -13.5939 | #DIV/0! | 0.93366 | #DIV/0! | 0 | 0 | #DIV/0! | #DIV/0!
[7 empty] | 0 | -13.5939 | #DIV/0! | 0.93366 | #DIV/0! | 0 | 0 | #DIV/0! | #DIV/0!
[7 empty] | 0 | -13.5939 | #DIV/0! | 0.93366 | #DIV/0! | 0 | 0 | #DIV/0! | #DIV/0!
[7 empty] | 0 | -13.5939 | #DIV/0! | 0.93366 | #DIV/0! | 0 | 0 | #DIV/0! | #DIV/0!
[7 empty] | 0 | -13.5939 | #DIV/0! | 0.93366 | #DIV/0! | 0 | 0 | #DIV/0! | #DIV/0!
[7 empty] | 0 | -13.5939 | #DIV/0! | 0.93366 | #DIV/0! | 0 | 0 | #DIV/0! | #DIV/0!
[7 empty] | 0 | -13.5939 | #DIV/0! | 0.93366 | #DIV/0! | 0 | 0 | #DIV/0! | #DIV/0!
[7 empty] | 0 | -13.5939 | #DIV/0! | 0.93366 | #DIV/0! | 0 | 0 | #DIV/0! | #DIV/0!
[7 empty] | 0 | -13.5939 | #DIV/0! | 0.93366 | #DIV/0! | 0 | 0 | #DIV/0! | #DIV/0!
[7 empty] | 0 | -13.5939 | #DIV/0! | 0.93366 | #DIV/0! | 0 | 0 | #DIV/0! | #DIV/0!
[7 empty] | 0 | -13.5939 | #DIV/0! | 0.93366 | #DIV/0! | 0 | 0 | #DIV/0! | #DIV/0!
[7 empty] | 0 | -13.5939 | #DIV/0! | 0.93366 | #DIV/0! | 0 | 0 | #DIV/0! | #DIV/0!
[7 empty] | 0 | -13.5939 | #DIV/0! | 0.93366 | #DIV/0! | 0 | 0 | #DIV/0! | #DIV/0!
[7 empty] | 0 | -13.5939 | #DIV/0! | 0.93366 | #DIV/0! | 0 | 0 | #DIV/0! | #DIV/0!
[7 empty] | 0 | -13.5939 | #DIV/0! | 0.93366 | #DIV/0! | 0 | 0 | #DIV/0! | #DIV/0!
[7 empty] | 0 | -13.5939 | #DIV/0! | 0.93366 | #DIV/0! | 0 | 0 | #DIV/0! | #DIV/0!
[7 empty] | 0 | -13.5939 | #DIV/0! | 0.93366 | #DIV/0! | 0 | 0 | #DIV/0! | #DIV/0!
[7 empty] | 0 | -13.5939 | #DIV/0! | 0.93366 | #DIV/0! | 0 | 0 | #DIV/0! | #DIV/0!
[7 empty] | 0 | -13.5939 | #DIV/0! | 0.93366 | #DIV/0! | 0 | 0 | #DIV/0! | #DIV/0!
[7 empty] | 0 | -13.5939 | #DIV/0! | 0.93366 | #DIV/0! | 0 | 0 | #DIV/0! | #DIV/0!
[7 empty] | 0 | -13.5939 | #DIV/0! | 0.93366 | #DIV/0! | 0 | 0 | #DIV/0! | #DIV/0!
[7 empty] | 0 | -13.5939 | #DIV/0! | 0.93366 | #DIV/0! | 0 | 0 | #DIV/0! | #DIV/0!
[7 empty] | 0 | -13.5939 | #DIV/0! | 0.93366 | #DIV/0! | 0 | 0 | #DIV/0! | #DIV/0!
[7 empty] | 0 | -13.5939 | #DIV/0! | 0.93366 | #DIV/0! | 0 | 0 | #DIV/0! | #DIV/0!
[7 empty] | 0 | -13.5939 | #DIV/0! | 0.93366 | #DIV/0! | 0 | 0 | #DIV/0! | #DIV/0!
[7 empty] | 0 | -13.5939 | #DIV/0! | 0.93366 | #DIV/0! | 0 | 0 | #DIV/0! | #DIV/0!
[7 empty] | 0 | -13.5939 | #DIV/0! | 0.93366 | #DIV/0! | 0 | 0 | #DIV/0! | #DIV/0!
[7 empty] | 0 | -13.5939 | #DIV/0! | 0.93366 | #DIV/0! | 0 | 0 | #DIV/0! | #DIV/0!
[7 empty] | 0 | -13.5939 | #DIV/0! | 0.93366 | #DIV/0! | 0 | 0 | #DIV/0! | #DIV/0!
[7 empty] | 0 | -13.5939 | #DIV/0! | 0.93366 | #DIV/0! | 0 | 0 | #DIV/0! | #DIV/0!
[7 empty] | 0 | -13.5939 | #DIV/0! | 0.93366 | #DIV/0! | 0 | 0 | #DIV/0! | #DIV/0!
[7 empty] | 0 | -13.5939 | #DIV/0! | 0.93366 | #DIV/0! | 0 | 0 | #DIV/0! | #DIV/0!
[7 empty] | 0 | -13.5939 | #DIV/0! | 0.93366 | #DIV/0! | 0 | 0 | #DIV/0! | #DIV/0!
[7 empty] | 0 | -13.5939 | #DIV/0! | 0.93366 | #DIV/0! | 0 | 0 | #DIV/0! | #DIV/0!
[7 empty] | 0 | -13.5939 | #DIV/0! | 0.93366 | #DIV/0! | 0 | 0 | #DIV/0! | #DIV/0!
[7 empty] | 0 | -13.5939 | #DIV/0! | 0.93366 | #DIV/0! | 0 | 0 | #DIV/0! | #DIV/0!
[7 empty] | 0 | -13.5939 | #DIV/0! | 0.93366 | #DIV/0! | 0 | 0 | #DIV/0! | #DIV/0!
[7 empty] | 0 | -13.5939 | #DIV/0! | 0.93366 | #DIV/0! | 0 | 0 | #DIV/0! | #DIV/0!
[7 empty] | 0 | -13.5939 | #DIV/0! | 0.93366 | #DIV/0! | 0 | 0 | #DIV/0! | #DIV/0!
[7 empty] | 0 | -13.5939 | #DIV/0! | 0.93366 | #DIV/0! | 0 | 0 | #DIV/0! | #DIV/0!
[7 empty] | 0 | -13.5939 | #DIV/0! | 0.93366 | #DIV/0! | 0 | 0 | #DIV/0! | #DIV/0!
[7 empty] | 0 | -13.5939 | #DIV/0! | 0.93366 | #DIV/0! | 0 | 0 | #DIV/0! | #DIV/0!
[7 empty] | 0 | -13.5939 | #DIV/0! | 0.93366 | #DIV/0! | 0 | 0 | #DIV/0! | #DIV/0!
[7 empty] | 0 | -13.5939 | #DIV/0! | 0.93366 | #DIV/0! | 0 | 0 | #DIV/0! | #DIV/0!
[7 empty] | 0 | -13.5939 | #DIV/0! | 0.93366 | #DIV/0! | 0 | 0 | #DIV/0! | #DIV/0!
[7 empty] | 0 | -13.5939 | #DIV/0! | 0.93366 | #DIV/0! | 0 | 0 | #DIV/0! | #DIV/0!
[7 empty] | 0 | -13.5939 | #DIV/0! | 0.93366 | #DIV/0! | 0 | 0 | #DIV/0! | #DIV/0!
[7 empty] | 0 | -13.5939 | #DIV/0! | 0.93366 | #DIV/0! | 0 | 0 | #DIV/0! | #DIV/0!
[7 empty] | 0 | -13.5939 | #DIV/0! | 0.93366 | #DIV/0! | 0 | 0 | #DIV/0! | #DIV/0!
[7 empty] | 0 | -13.5939 | #DIV/0! | 0.93366 | #DIV/0! | 0 | 0 | #DIV/0! | #DIV/0!
[7 empty] | 0 | -13.5939 | #DIV/0! | 0.93366 | #DIV/0! | 0 | 0 | #DIV/0! | #DIV/0!
[7 empty] | 0 | -13.5939 | #DIV/0! | 0.93366 | #DIV/0! | 0 | 0 | #DIV/0! | #DIV/0!
[7 empty] | 0 | -13.5939 | #DIV/0! | 0.93366 | #DIV/0! | 0 | 0 | #DIV/0! | #DIV/0!
[7 empty] | 0 | -13.5939 | #DIV/0! | 0.93366 | #DIV/0! | 0 | 0 | #DIV/0! | #DIV/0!
[7 empty] | 0 | -13.5939 | #DIV/0! | 0.93366 | #DIV/0! | 0 | 0 | #DIV/0! | #DIV/0!
[7 empty] | 0 | -13.5939 | #DIV/0! | 0.93366 | #DIV/0! | 0 | 0 | #DIV/0! | #DIV/0!
[7 empty] | 0 | -13.5939 | #DIV/0! | 0.93366 | #DIV/0! | 0 | 0 | #DIV/0! | #DIV/0!
[7 empty] | 0 | -13.5939 | #DIV/0! | 0.93366 | #DIV/0! | 0 | 0 | #DIV/0! | #DIV/0!
[7 empty] | 0 | -13.5939 | #DIV/0! | 0.93366 | #DIV/0! | 0 | 0 | #DIV/0! | #DIV/0!
[7 empty] | 0 | -13.5939 | #DIV/0! | 0.93366 | #DIV/0! | 0 | 0 | #DIV/0! | #DIV/0!
[7 empty] | 0 | -13.5939 | #DIV/0! | 0.93366 | #DIV/0! | 0 | 0 | #DIV/0! | #DIV/0!
[7 empty] | 0 | -13.5939 | #DIV/0! | 0.93366 | #DIV/0! | 0 | 0 | #DIV/0! | #DIV/0!
[7 empty] | 0 | -13.5939 | #DIV/0! | 0.93366 | #DIV/0! | 0 | 0 | #DIV/0! | #DIV/0!
[7 empty] | 0 | -13.5939 | #DIV/0! | 0.93366 | #DIV/0! | 0 | 0 | #DIV/0! | #DIV/0!
[7 empty] | 0 | -13.5939 | #DIV/0! | 0.93366 | #DIV/0! | 0 | 0 | #DIV/0! | #DIV/0!
[7 empty] | 0 | -13.5939 | #DIV/0! | 0.93366 | #DIV/0! | 0 | 0 | #DIV/0! | #DIV/0!
[7 empty] | 0 | -13.5939 | #DIV/0! | 0.93366 | #DIV/0! | 0 | 0 | #DIV/0! | #DIV/0!
[7 empty] | 0 | -13.5939 | #DIV/0! | 0.93366 | #DIV/0! | 0 | 0 | #DIV/0! | #DIV/0!
[7 empty] | 0 | -13.5939 | #DIV/0! | 0.93366 | #DIV/0! | 0 | 0 | #DIV/0! | #DIV/0!
[7 empty] | 0 | -13.5939 | #DIV/0! | 0.93366 | #DIV/0! | 0 | 0 | #DIV/0! | #DIV/0!
[7 empty] | 0 | -13.5939 | #DIV/0! | 0.93366 | #DIV/0! | 0 | 0 | #DIV/0! | #DIV/0!
[7 empty] | 0 | -13.5939 | #DIV/0! | 0.93366 | #DIV/0! | 0 | 0 | #DIV/0! | #DIV/0!
[7 empty] | 0 | -13.5939 | #DIV/0! | 0.93366 | #DIV/0! | 0 | 0 | #DIV/0! | #DIV/0!
[7 empty] | 0 | -13.5939 | #DIV/0! | 0.93366 | #DIV/0! | 0 | 0 | #DIV/0! | #DIV/0!
[7 empty] | 0 | -13.5939 | #DIV/0! | 0.93366 | #DIV/0! | 0 | 0 | #DIV/0! | #DIV/0!
[7 empty] | 0 | -13.5939 | #DIV/0! | 0.93366 | #DIV/0! | 0 | 0 | #DIV/0! | #DIV/0!
[7 empty] | 0 | -13.5939 | #DIV/0! | 0.93366 | #DIV/0! | 0 | 0 | #DIV/0! | #DIV/0!
[7 empty] | 0 | -13.5939 | #DIV/0! | 0.93366 | #DIV/0! | 0 | 0 | #DIV/0! | #DIV/0!
[7 empty] | 0 | -13.5939 | #DIV/0! | 0.93366 | #DIV/0! | 0 | 0 | #DIV/0! | #DIV/0!
[7 empty] | 0 | -13.5939 | #DIV/0! | 0.93366 | #DIV/0! | 0 | 0 | #DIV/0! | #DIV/0!
[7 empty] | 0 | -13.5939 | #DIV/0! | 0.93366 | #DIV/0! | 0 | 0 | #DIV/0! | #DIV/0!
[7 empty] | 0 | -13.5939 | #DIV/0! | 0.93366 | #DIV/0! | 0 | 0 | #DIV/0! | #DIV/0!
[7 empty] | 0 | -13.5939 | #DIV/0! | 0.93366 | #DIV/0! | 0 | 0 | #DIV/0! | #DIV/0!
[7 empty] | 0 | -13.5939 | #DIV/0! | 0.93366 | #DIV/0! | 0 | 0 | #DIV/0! | #DIV/0!
[7 empty] | 0 | -13.5939 | #DIV/0! | 0.93366 | #DIV/0! | 0 | 0 | #DIV/0! | #DIV/0!
[7 empty] | 0 | -13.5939 | #DIV/0! | 0.93366 | #DIV/0! | 0 | 0 | #DIV/0! | #DIV/0!
[7 empty] | 0 | -13.5939 | #DIV/0! | 0.93366 | #DIV/0! | 0 | 0 | #DIV/0! | #DIV/0!
[7 empty] | 0 | -13.5939 | #DIV/0! | 0.93366 | #DIV/0! | 0 | 0 | #DIV/0! | #DIV/0!
[7 empty] | 0 | -13.5939 | #DIV/0! | 0.93366 | #DIV/0! | 0 | 0 | #DIV/0! | #DIV/0!
[7 empty] | 0 | -13.5939 | #DIV/0! | 0.93366 | #DIV/0! | 0 | 0 | #DIV/0! | #DIV/0!
[7 empty] | 0 | -13.5939 | #DIV/0! | 0.93366 | #DIV/0! | 0 | 0 | #DIV/0! | #DIV/0!
[7 empty] | 0 | -13.5939 | #DIV/0! | 0.93366 | #DIV/0! | 0 | 0 | #DIV/0! | #DIV/0!
[7 empty] | 0 | -13.5939 | #DIV/0! | 0.93366 | #DIV/0! | 0 | 0 | #DIV/0! | #DIV/0!
[7 empty] | 0 | -13.5939 | #DIV/0! | 0.93366 | #DIV/0! | 0 | 0 | #DIV/0! | #DIV/0!
[7 empty] | 0 | -13.5939 | #DIV/0! | 0.93366 | #DIV/0! | 0 | 0 | #DIV/0! | #DIV/0!
[7 empty] | 0 | -13.5939 | #DIV/0! | 0.93366 | #DIV/0! | 0 | 0 | #DIV/0! | #DIV/0!
[7 empty] | 0 | -13.5939 | #DIV/0! | 0.93366 | #DIV/0! | 0 | 0 | #DIV/0! | #DIV/0!
[7 empty] | 0 | -13.5939 | #DIV/0! | 0.93366 | #DIV/0! | 0 | 0 | #DIV/0! | #DIV/0!
[7 empty] | 0 | -13.5939 | #DIV/0! | 0.93366 | #DIV/0! | 0 | 0 | #DIV/0! | #DIV/0!
[7 empty] | 0 | -13.5939 | #DIV/0! | 0.93366 | #DIV/0! | 0 | 0 | #DIV/0! | #DIV/0!
[7 empty] | 0 | -13.5939 | #DIV/0! | 0.93366 | #DIV/0! | 0 | 0 | #DIV/0! | #DIV/0!
[7 empty] | 0 | -13.5939 | #DIV/0! | 0.93366 | #DIV/0! | 0 | 0 | #DIV/0! | #DIV/0!
[7 empty] | 0 | -13.5939 | #DIV/0! | 0.93366 | #DIV/0! | 0 | 0 | #DIV/0! | #DIV/0!
[7 empty] | 0 | -13.5939 | #DIV/0! | 0.93366 | #DIV/0! | 0 | 0 | #DIV/0! | #DIV/0!
[7 empty] | 0 | -13.5939 | #DIV/0! | 0.93366 | #DIV/0! | 0 | 0 | #DIV/0! | #DIV/0!
[7 empty] | 0 | -13.5939 | #DIV/0! | 0.93366 | #DIV/0! | 0 | 0 | #DIV/0! | #DIV/0!
[7 empty] | 0 | -13.5939 | #DIV/0! | 0.93366 | #DIV/0! | 0 | 0 | #DIV/0! | #DIV/0!
[7 empty] | 0 | -13.5939 | #DIV/0! | 0.93366 | #DIV/0! | 0 | 0 | #DIV/0! | #DIV/0!
[7 empty] | 0 | -13.5939 | #DIV/0! | 0.93366 | #DIV/0! | 0 | 0 | #DIV/0! | #DIV/0!
[7 empty] | 0 | -13.5939 | #DIV/0! | 0.93366 | #DIV/0! | 0 | 0 | #DIV/0! | #DIV/0!
[7 empty] | 0 | -13.5939 | #DIV/0! | 0.93366 | #DIV/0! | 0 | 0 | #DIV/0! | #DIV/0!
[7 empty] | 0 | -13.5939 | #DIV/0! | 0.93366 | #DIV/0! | 0 | 0 | #DIV/0! | #DIV/0!
[7 empty] | 0 | -13.5939 | #DIV/0! | 0.93366 | #DIV/0! | 0 | 0 | #DIV/0! | #DIV/0!
[7 empty] | 0 | -13.5939 | #DIV/0! | 0.93366 | #DIV/0! | 0 | 0 | #DIV/0! | #DIV/0!
[7 empty] | 0 | -13.5939 | #DIV/0! | 0.93366 | #DIV/0! | 0 | 0 | #DIV/0! | #DIV/0!
[7 empty] | 0 | -13.5939 | #DIV/0! | 0.93366 | #DIV/0! | 0 | 0 | #DIV/0! | #DIV/0!
[7 empty] | 0 | -13.5939 | #DIV/0! | 0.93366 | #DIV/0! | 0 | 0 | #DIV/0! | #DIV/0!
[7 empty] | 0 | -13.5939 | #DIV/0! | 0.93366 | #DIV/0! | 0 | 0 | #DIV/0! | #DIV/0!
[7 empty] | 0 | -13.5939 | #DIV/0! | 0.93366 | #DIV/0! | 0 | 0 | #DIV/0! | #DIV/0!
[7 empty] | 0 | -13.5939 | #DIV/0! | 0.93366 | #DIV/0! | 0 | 0 | #DIV/0! | #DIV/0!
[7 empty] | 0 | -13.5939 | #DIV/0! | 0.93366 | #DIV/0! | 0 | 0 | #DIV/0! | #DIV/0!
[7 empty] | 0 | -13.5939 | #DIV/0! | 0.93366 | #DIV/0! | 0 | 0 | #DIV/0! | #DIV/0!
[7 empty] | 0 | -13.5939 | #DIV/0! | 0.93366 | #DIV/0! | 0 | 0 | #DIV/0! | #DIV/0!
[7 empty] | 0 | -13.5939 | #DIV/0! | 0.93366 | #DIV/0! | 0 | 0 | #DIV/0! | #DIV/0!
[7 empty] | 0 | -13.5939 | #DIV/0! | 0.93366 | #DIV/0! | 0 | 0 | #DIV/0! | #DIV/0!
[7 empty] | 0 | -13.5939 | #DIV/0! | 0.93366 | #DIV/0! | 0 | 0 | #DIV/0! | #DIV/0!
[7 empty] | 0 | -13.5939 | #DIV/0! | 0.93366 | #DIV/0! | 0 | 0 | #DIV/0! | #DIV/0!
[7 empty] | 0 | -13.5939 | #DIV/0! | 0.93366 | #DIV/0! | 0 | 0 | #DIV/0! | #DIV/0!
[7 empty] | 0 | -13.5939 | #DIV/0! | 0.93366 | #DIV/0! | 0 | 0 | #DIV/0! | #DIV/0!
[7 empty] | 0 | -13.5939 | #DIV/0! | 0.93366 | #DIV/0! | 0 | 0 | #DIV/0! | #DIV/0!
[7 empty] | 0 | -13.5939 | #DIV/0! | 0.93366 | #DIV/0! | 0 | 0 | #DIV/0! | #DIV/0!
[7 empty] | 0 | -13.5939 | #DIV/0! | 0.93366 | #DIV/0! | 0 | 0 | #DIV/0! | #DIV/0!
[7 empty] | 0 | -13.5939 | #DIV/0! | 0.93366 | #DIV/0! | 0 | 0 | #DIV/0! | #DIV/0!
[7 empty] | 0 | -13.5939 | #DIV/0! | 0.93366 | #DIV/0! | 0 | 0 | #DIV/0! | #DIV/0!
[7 empty] | 0 | -13.5939 | #DIV/0! | 0.93366 | #DIV/0! | 0 | 0 | #DIV/0! | #DIV/0!
[7 empty] | 0 | -13.5939 | #DIV/0! | 0.93366 | #DIV/0! | 0 | 0 | #DIV/0! | #DIV/0!
[7 empty] | 0 | -13.5939 | #DIV/0! | 0.93366 | #DIV/0! | 0 | 0 | #DIV/0! | #DIV/0!
[7 empty] | 0 | -13.5939 | #DIV/0! | 0.93366 | #DIV/0! | 0 | 0 | #DIV/0! | #DIV/0!
[7 empty] | 0 | -13.5939 | #DIV/0! | 0.93366 | #DIV/0! | 0 | 0 | #DIV/0! | #DIV/0!
[7 empty] | 0 | -13.5939 | #DIV/0! | 0.93366 | #DIV/0! | 0 | 0 | #DIV/0! | #DIV/0!
[7 empty] | 0 | -13.5939 | #DIV/0! | 0.93366 | #DIV/0! | 0 | 0 | #DIV/0! | #DIV/0!
[7 empty] | 0 | -13.5939 | #DIV/0! | 0.93366 | #DIV/0! | 0 | 0 | #DIV/0! | #DIV/0!
[7 empty] | 0 | -13.5939 | #DIV/0! | 0.93366 | #DIV/0! | 0 | 0 | #DIV/0! | #DIV/0!
[7 empty] | 0 | -13.5939 | #DIV/0! | 0.93366 | #DIV/0! | 0 | 0 | #DIV/0! | #DIV/0!
[7 empty] | 0 | -13.5939 | #DIV/0! | 0.93366 | #DIV/0! | 0 | 0 | #DIV/0! | #DIV/0!
[7 empty] | 0 | -13.5939 | #DIV/0! | 0.93366 | #DIV/0! | 0 | 0 | #DIV/0! | #DIV/0!
[7 empty] | 0 | -13.5939 | #DIV/0! | 0.93366 | #DIV/0! | 0 | 0 | #DIV/0! | #DIV/0!
[7 empty] | 0 | -13.5939 | #DIV/0! | 0.93366 | #DIV/0! | 0 | 0 | #DIV/0! | #DIV/0!
[7 empty] | 0 | -13.5939 | #DIV/0! | 0.93366 | #DIV/0! | 0 | 0 | #DIV/0! | #DIV/0!
[7 empty] | 0 | -13.5939 | #DIV/0! | 0.93366 | #DIV/0! | 0 | 0 | #DIV/0! | #DIV/0!
[7 empty] | 0 | -13.5939 | #DIV/0! | 0.93366 | #DIV/0! | 0 | 0 | #DIV/0! | #DIV/0!
[7 empty] | 0 | -13.5939 | #DIV/0! | 0.93366 | #DIV/0! | 0 | 0 | #DIV/0! | #DIV/0!
[7 empty] | 0 | -13.5939 | #DIV/0! | 0.93366 | #DIV/0! | 0 | 0 | #DIV/0! | #DIV/0!
[7 empty] | 0 | -13.5939 | #DIV/0! | 0.93366 | #DIV/0! | 0 | 0 | #DIV/0! | #DIV/0!
[7 empty] | 0 | -13.5939 | #DIV/0! | 0.93366 | #DIV/0! | 0 | 0 | #DIV/0! | #DIV/0!
[7 empty] | 0 | -13.5939 | #DIV/0! | 0.93366 | #DIV/0! | 0 | 0 | #DIV/0! | #DIV/0!
[7 empty] | 0 | -13.5939 | #DIV/0! | 0.93366 | #DIV/0! | 0 | 0 | #DIV/0! | #DIV/0!
[7 empty] | 0 | -13.5939 | #DIV/0! | 0.93366 | #DIV/0! | 0 | 0 | #DIV/0! | #DIV/0!
[7 empty] | 0 | -13.5939 | #DIV/0! | 0.93366 | #DIV/0! | 0 | 0 | #DIV/0! | #DIV/0!
[7 empty] | 0 | -13.5939 | #DIV/0! | 0.93366 | #DIV/0! | 0 | 0 | #DIV/0! | #DIV/0!
[7 empty] | 0 | -13.5939 | #DIV/0! | 0.93366 | #DIV/0! | 0 | 0 | #DIV/0! | #DIV/0!
[7 empty] | 0 | -13.5939 | #DIV/0! | 0.93366 | #DIV/0! | 0 | 0 | #DIV/0! | #DIV/0!
[7 empty] | 0 | -13.5939 | #DIV/0! | 0.93366 | #DIV/0! | 0 | 0 | #DIV/0! | #DIV/0!
[7 empty] | 0 | -13.5939 | #DIV/0! | 0.93366 | #DIV/0! | 0 | 0 | #DIV/0! | #DIV/0!
[7 empty] | 0 | -13.5939 | #DIV/0! | 0.93366 | #DIV/0! | 0 | 0 | #DIV/0! | #DIV/0!
[7 empty] | 0 | -13.5939 | #DIV/0! | 0.93366 | #DIV/0! | 0 | 0 | #DIV/0! | #DIV/0!
[7 empty] | 0 | -13.5939 | #DIV/0! | 0.93366 | #DIV/0! | 0 | 0 | #DIV/0! | #DIV/0!
[7 empty] | 0 | -13.5939 | #DIV/0! | 0.93366 | #DIV/0! | 0 | 0 | #DIV/0! | #DIV/0!
[7 empty] | 0 | -13.5939 | #DIV/0! | 0.93366 | #DIV/0! | 0 | 0 | #DIV/0! | #DIV/0!
[7 empty] | 0 | -13.5939 | #DIV/0! | 0.93366 | #DIV/0! | 0 | 0 | #DIV/0! | #DIV/0!
[7 empty] | 0 | -13.5939 | #DIV/0! | 0.93366 | #DIV/0! | 0 | 0 | #DIV/0! | #DIV/0!
[7 empty] | 0 | -13.5939 | #DIV/0! | 0.93366 | #DIV/0! | 0 | 0 | #DIV/0! | #DIV/0!
[7 empty] | 0 | -13.5939 | #DIV/0! | 0.93366 | #DIV/0! | 0 | 0 | #DIV/0! | #DIV/0!
[7 empty] | 0 | -13.5939 | #DIV/0! | 0.93366 | #DIV/0! | 0 | 0 | #DIV/0! | #DIV/0!
[7 empty] | 0 | -13.5939 | #DIV/0! | 0.93366 | #DIV/0! | 0 | 0 | #DIV/0! | #DIV/0!
[7 empty] | 0 | -13.5939 | #DIV/0! | 0.93366 | #DIV/0! | 0 | 0 | #DIV/0! | #DIV/0!
[7 empty] | 0 | -13.5939 | #DIV/0! | 0.93366 | #DIV/0! | 0 | 0 | #DIV/0! | #DIV/0!
[7 empty] | 0 | -13.5939 | #DIV/0! | 0.93366 | #DIV/0! | 0 | 0 | #DIV/0! | #DIV/0!
[7 empty] | 0 | -13.5939 | #DIV/0! | 0.93366 | #DIV/0! | 0 | 0 | #DIV/0! | #DIV/0!
[7 empty] | 0 | -13.5939 | #DIV/0! | 0.93366 | #DIV/0! | 0 | 0 | #DIV/0! | #DIV/0!
[7 empty] | 0 | -13.5939 | #DIV/0! | 0.93366 | #DIV/0! | 0 | 0 | #DIV/0! | #DIV/0!
[7 empty] | 0 | -13.5939 | #DIV/0! | 0.93366 | #DIV/0! | 0 | 0 | #DIV/0! | #DIV/0!
[7 empty] | 0 | -13.5939 | #DIV/0! | 0.93366 | #DIV/0! | 0 | 0 | #DIV/0! | #DIV/0!
[7 empty] | 0 | -13.5939 | #DIV/0! | 0.93366 | #DIV/0! | 0 | 0 | #DIV/0! | #DIV/0!
[7 empty] | 0 | -13.5939 | #DIV/0! | 0.93366 | #DIV/0! | 0 | 0 | #DIV/0! | #DIV/0!
[7 empty] | 0 | -13.5939 | #DIV/0! | 0.93366 | #DIV/0! | 0 | 0 | #DIV/0! | #DIV/0!
[7 empty] | 0 | -13.5939 | #DIV/0! | 0.93366 | #DIV/0! | 0 | 0 | #DIV/0! | #DIV/0!
[7 empty] | 0 | -13.5939 | #DIV/0! | 0.93366 | #DIV/0! | 0 | 0 | #DIV/0! | #DIV/0!
[7 empty] | 0 | -13.5939 | #DIV/0! | 0.93366 | #DIV/0! | 0 | 0 | #DIV/0! | #DIV/0!
[7 empty] | 0 | -13.5939 | #DIV/0! | 0.93366 | #DIV/0! | 0 | 0 | #DIV/0! | #DIV/0!
[7 empty] | 0 | -13.5939 | #DIV/0! | 0.93366 | #DIV/0! | 0 | 0 | #DIV/0! | #DIV/0!
[7 empty] | 0 | -13.5939 | #DIV/0! | 0.93366 | #DIV/0! | 0 | 0 | #DIV/0! | #DIV/0!
[7 empty] | 0 | -13.5939 | #DIV/0! | 0.93366 | #DIV/0! | 0 | 0 | #DIV/0! | #DIV/0!
[7 empty] | 0 | -13.5939 | #DIV/0! | 0.93366 | #DIV/0! | 0 | 0 | #DIV/0! | #DIV/0!
[7 empty] | 0 | -13.5939 | #DIV/0! | 0.93366 | #DIV/0! | 0 | 0 | #DIV/0! | #DIV/0!
[7 empty] | 0 | -13.5939 | #DIV/0! | 0.93366 | #DIV/0! | 0 | 0 | #DIV/0! | #DIV/0!
[7 empty] | 0 | -13.5939 | #DIV/0! | 0.93366 | #DIV/0! | 0 | 0 | #DIV/0! | #DIV/0!
[7 empty] | 0 | -13.5939 | #DIV/0! | 0.93366 | #DIV/0! | 0 | 0 | #DIV/0! | #DIV/0!
[7 empty] | 0 | -13.5939 | #DIV/0! | 0.93366 | #DIV/0! | 0 | 0 | #DIV/0! | #DIV/0!
[7 empty] | 0 | -13.5939 | #DIV/0! | 0.93366 | #DIV/0! | 0 | 0 | #DIV/0! | #DIV/0!
[7 empty] | 0 | -13.5939 | #DIV/0! | 0.93366 | #DIV/0! | 0 | 0 | #DIV/0! | #DIV/0!
[7 empty] | 0 | -13.5939 | #DIV/0! | 0.93366 | #DIV/0! | 0 | 0 | #DIV/0! | #DIV/0!
[7 empty] | 0 | -13.5939 | #DIV/0! | 0.93366 | #DIV/0! | 0 | 0 | #DIV/0! | #DIV/0!
[7 empty] | 0 | -13.5939 | #DIV/0! | 0.93366 | #DIV/0! | 0 | 0 | #DIV/0! | #DIV/0!
[7 empty] | 0 | -13.5939 | #DIV/0! | 0.93366 | #DIV/0! | 0 | 0 | #DIV/0! | #DIV/0!
[7 empty] | 0 | -13.5939 | #DIV/0! | 0.93366 | #DIV/0! | 0 | 0 | #DIV/0! | #DIV/0!
[7 empty] | 0 | -13.5939 | #DIV/0! | 0.93366 | #DIV/0! | 0 | 0 | #DIV/0! | #DIV/0!
[7 empty] | 0 | -13.5939 | #DIV/0! | 0.93366 | #DIV/0! | 0 | 0 | #DIV/0! | #DIV/0!
[7 empty] | 0 | -13.5939 | #DIV/0! | 0.93366 | #DIV/0! | 0 | 0 | #DIV/0! | #DIV/0!
[7 empty] | 0 | -13.5939 | #DIV/0! | 0.93366 | #DIV/0! | 0 | 0 | #DIV/0! | #DIV/0!
[7 empty] | 0 | -13.5939 | #DIV/0! | 0.93366 | #DIV/0! | 0 | 0 | #DIV/0! | #DIV/0!
[7 empty] | 0 | -13.5939 | #DIV/0! | 0.93366 | #DIV/0! | 0 | 0 | #DIV/0! | #DIV/0!
[7 empty] | 0 | -13.5939 | #DIV/0! | 0.93366 | #DIV/0! | 0 | 0 | #DIV/0! | #DIV/0!
[7 empty] | 0 | -13.5939 | #DIV/0! | 0.93366 | #DIV/0! | 0 | 0 | #DIV/0! | #DIV/0!
[7 empty] | 0 | -13.5939 | #DIV/0! | 0.93366 | #DIV/0! | 0 | 0 | #DIV/0! | #DIV/0!
[7 empty] | 0 | -13.5939 | #DIV/0! | 0.93366 | #DIV/0! | 0 | 0 | #DIV/0! | #DIV/0!
[7 empty] | 0 | -13.5939 | #DIV/0! | 0.93366 | #DIV/0! | 0 | 0 | #DIV/0! | #DIV/0!
[7 empty] | 0 | -13.5939 | #DIV/0! | 0.93366 | #DIV/0! | 0 | 0 | #DIV/0! | #DIV/0!
[7 empty] | 0 | -13.5939 | #DIV/0! | 0.93366 | #DIV/0! | 0 | 0 | #DIV/0! | #DIV/0!
[7 empty] | 0 | -13.5939 | #DIV/0! | 0.93366 | #DIV/0! | 0 | 0 | #DIV/0! | #DIV/0!
[7 empty] | 0 | -13.5939 | #DIV/0! | 0.93366 | #DIV/0! | 0 | 0 | #DIV/0! | #DIV/0!
[7 empty] | 0 | -13.5939 | #DIV/0! | 0.93366 | #DIV/0! | 0 | 0 | #DIV/0! | #DIV/0!
[7 empty] | 0 | -13.5939 | #DIV/0! | 0.93366 | #DIV/0! | 0 | 0 | #DIV/0! | #DIV/0!
[7 empty] | 0 | -13.5939 | #DIV/0! | 0.93366 | #DIV/0! | 0 | 0 | #DIV/0! | #DIV/0!
[7 empty] | 0 | -13.5939 | #DIV/0! | 0.93366 | #DIV/0! | 0 | 0 | #DIV/0! | #DIV/0!
[7 empty] | 0 | -13.5939 | #DIV/0! | 0.93366 | #DIV/0! | 0 | 0 | #DIV/0! | #DIV/0!
[7 empty] | 0 | -13.5939 | #DIV/0! | 0.93366 | #DIV/0! | 0 | 0 | #DIV/0! | #DIV/0!
[7 empty] | 0 | -13.5939 | #DIV/0! | 0.93366 | #DIV/0! | 0 | 0 | #DIV/0! | #DIV/0!
[7 empty] | 0 | -13.5939 | #DIV/0! | 0.93366 | #DIV/0! | 0 | 0 | #DIV/0! | #DIV/0!
[7 empty] | 0 | -13.5939 | #DIV/0! | 0.93366 | #DIV/0! | 0 | 0 | #DIV/0! | #DIV/0!
[7 empty] | 0 | -13.5939 | #DIV/0! | 0.93366 | #DIV/0! | 0 | 0 | #DIV/0! | #DIV/0!
[7 empty] | 0 | -13.5939 | #DIV/0! | 0.93366 | #DIV/0! | 0 | 0 | #DIV/0! | #DIV/0!
[7 empty] | 0 | -13.5939 | #DIV/0! | 0.93366 | #DIV/0! | 0 | 0 | #DIV/0! | #DIV/0!
[7 empty] | 0 | -13.5939 | #DIV/0! | 0.93366 | #DIV/0! | 0 | 0 | #DIV/0! | #DIV/0!
[7 empty] | 0 | -13.5939 | #DIV/0! | 0.93366 | #DIV/0! | 0 | 0 | #DIV/0! | #DIV/0!
[7 empty] | 0 | -13.5939 | #DIV/0! | 0.93366 | #DIV/0! | 0 | 0 | #DIV/0! | #DIV/0!
[7 empty] | 0 | -13.5939 | #DIV/0! | 0.93366 | #DIV/0! | 0 | 0 | #DIV/0! | #DIV/0!
[7 empty] | 0 | -13.5939 | #DIV/0! | 0.93366 | #DIV/0! | 0 | 0 | #DIV/0! | #DIV/0!
[7 empty] | 0 | -13.5939 | #DIV/0! | 0.93366 | #DIV/0! | 0 | 0 | #DIV/0! | #DIV/0!
[7 empty] | 0 | -13.5939 | #DIV/0! | 0.93366 | #DIV/0! | 0 | 0 | #DIV/0! | #DIV/0!
[7 empty] | 0 | -13.5939 | #DIV/0! | 0.93366 | #DIV/0! | 0 | 0 | #DIV/0! | #DIV/0!
[7 empty] | 0 | -13.5939 | #DIV/0! | 0.93366 | #DIV/0! | 0 | 0 | #DIV/0! | #DIV/0!
[7 empty] | 0 | -13.5939 | #DIV/0! | 0.93366 | #DIV/0! | 0 | 0 | #DIV/0! | #DIV/0!
[7 empty] | 0 | -13.5939 | #DIV/0! | 0.93366 | #DIV/0! | 0 | 0 | #DIV/0! | #DIV/0!
[7 empty] | 0 | -13.5939 | #DIV/0! | 0.93366 | #DIV/0! | 0 | 0 | #DIV/0! | #DIV/0!
[7 empty] | 0 | -13.5939 | #DIV/0! | 0.93366 | #DIV/0! | 0 | 0 | #DIV/0! | #DIV/0!
[7 empty] | 0 | -13.5939 | #DIV/0! | 0.93366 | #DIV/0! | 0 | 0 | #DIV/0! | #DIV/0!
[7 empty] | 0 | -13.5939 | #DIV/0! | 0.93366 | #DIV/0! | 0 | 0 | #DIV/0! | #DIV/0!
[7 empty] | 0 | -13.5939 | #DIV/0! | 0.93366 | #DIV/0! | 0 | 0 | #DIV/0! | #DIV/0!
[7 empty] | 0 | -13.5939 | #DIV/0! | 0.93366 | #DIV/0! | 0 | 0 | #DIV/0! | #DIV/0!
[7 empty] | 0 | -13.5939 | #DIV/0! | 0.93366 | #DIV/0! | 0 | 0 | #DIV/0! | #DIV/0!
[7 empty] | 0 | -13.5939 | #DIV/0! | 0.93366 | #DIV/0! | 0 | 0 | #DIV/0! | #DIV/0!
[7 empty] | 0 | -13.5939 | #DIV/0! | 0.93366 | #DIV/0! | 0 | 0 | #DIV/0! | #DIV/0!
[7 empty] | 0 | -13.5939 | #DIV/0! | 0.93366 | #DIV/0! | 0 | 0 | #DIV/0! | #DIV/0!
[7 empty] | 0 | -13.5939 | #DIV/0! | 0.93366 | #DIV/0! | 0 | 0 | #DIV/0! | #DIV/0!
[7 empty] | 0 | -13.5939 | #DIV/0! | 0.93366 | #DIV/0! | 0 | 0 | #DIV/0! | #DIV/0!
[7 empty] | 0 | -13.5939 | #DIV/0! | 0.93366 | #DIV/0! | 0 | 0 | #DIV/0! | #DIV/0!
[7 empty] | 0 | -13.5939 | #DIV/0! | 0.93366 | #DIV/0! | 0 | 0 | #DIV/0! | #DIV/0!
[7 empty] | 0 | -13.5939 | #DIV/0! | 0.93366 | #DIV/0! | 0 | 0 | #DIV/0! | #DIV/0!
[7 empty] | 0 | -13.5939 | #DIV/0! | 0.93366 | #DIV/0! | 0 | 0 | #DIV/0! | #DIV/0!
[7 empty] | 0 | -13.5939 | #DIV/0! | 0.93366 | #DIV/0! | 0 | 0 | #DIV/0! | #DIV/0!
[7 empty] | 0 | -13.5939 | #DIV/0! | 0.93366 | #DIV/0! | 0 | 0 | #DIV/0! | #DIV/0!
[7 empty] | 0 | -13.5939 | #DIV/0! | 0.93366 | #DIV/0! | 0 | 0 | #DIV/0! | #DIV/0!
[7 empty] | 0 | -13.5939 | #DIV/0! | 0.93366 | #DIV/0! | 0 | 0 | #DIV/0! | #DIV/0!
[7 empty] | 0 | -13.5939 | #DIV/0! | 0.93366 | #DIV/0! | 0 | 0 | #DIV/0! | #DIV/0!
[7 empty] | 0 | -13.5939 | #DIV/0! | 0.93366 | #DIV/0! | 0 | 0 | #DIV/0! | #DIV/0!
[7 empty] | 0 | -13.5939 | #DIV/0! | 0.93366 | #DIV/0! | 0 | 0 | #DIV/0! | #DIV/0!
[7 empty] | 0 | -13.5939 | #DIV/0! | 0.93366 | #DIV/0! | 0 | 0 | #DIV/0! | #DIV/0!
[7 empty] | 0 | -13.5939 | #DIV/0! | 0.93366 | #DIV/0! | 0 | 0 | #DIV/0! | #DIV/0!
[7 empty] | 0 | -13.5939 | #DIV/0! | 0.93366 | #DIV/0! | 0 | 0 | #DIV/0! | #DIV/0!
[7 empty] | 0 | -13.5939 | #DIV/0! | 0.93366 | #DIV/0! | 0 | 0 | #DIV/0! | #DIV/0!
[7 empty] | 0 | -13.5939 | #DIV/0! | 0.93366 | #DIV/0! | 0 | 0 | #DIV/0! | #DIV/0!
[7 empty] | 0 | -13.5939 | #DIV/0! | 0.93366 | #DIV/0! | 0 | 0 | #DIV/0! | #DIV/0!
[7 empty] | 0 | -13.5939 | #DIV/0! | 0.93366 | #DIV/0! | 0 | 0 | #DIV/0! | #DIV/0!
[7 empty] | 0 | -13.5939 | #DIV/0! | 0.93366 | #DIV/0! | 0 | 0 | #DIV/0! | #DIV/0!
[7 empty] | 0 | -13.5939 | #DIV/0! | 0.93366 | #DIV/0! | 0 | 0 | #DIV/0! | #DIV/0!
[7 empty] | 0 | -13.5939 | #DIV/0! | 0.93366 | #DIV/0! | 0 | 0 | #DIV/0! | #DIV/0!
[7 empty] | 0 | -13.5939 | #DIV/0! | 0.93366 | #DIV/0! | 0 | 0 | #DIV/0! | #DIV/0!
[7 empty] | 0 | -13.5939 | #DIV/0! | 0.93366 | #DIV/0! | 0 | 0 | #DIV/0! | #DIV/0!
[7 empty] | 0 | -13.5939 | #DIV/0! | 0.93366 | #DIV/0! | 0 | 0 | #DIV/0! | #DIV/0!
[7 empty] | 0 | -13.5939 | #DIV/0! | 0.93366 | #DIV/0! | 0 | 0 | #DIV/0! | #DIV/0!
[7 empty] | 0 | -13.5939 | #DIV/0! | 0.93366 | #DIV/0! | 0 | 0 | #DIV/0! | #DIV/0!
[7 empty] | 0 | -13.5939 | #DIV/0! | 0.93366 | #DIV/0! | 0 | 0 | #DIV/0! | #DIV/0!
[7 empty] | 0 | -13.5939 | #DIV/0! | 0.93366 | #DIV/0! | 0 | 0 | #DIV/0! | #DIV/0!
[7 empty] | 0 | -13.5939 | #DIV/0! | 0.93366 | #DIV/0! | 0 | 0 | #DIV/0! | #DIV/0!
[7 empty] | 0 | -13.5939 | #DIV/0! | 0.93366 | #DIV/0! | 0 | 0 | #DIV/0! | #DIV/0!
[7 empty] | 0 | -13.5939 | #DIV/0! | 0.93366 | #DIV/0! | 0 | 0 | #DIV/0! | #DIV/0!
[7 empty] | 0 | -13.5939 | #DIV/0! | 0.93366 | #DIV/0! | 0 | 0 | #DIV/0! | #DIV/0!
[7 empty] | 0 | -13.5939 | #DIV/0! | 0.93366 | #DIV/0! | 0 | 0 | #DIV/0! | #DIV/0!
[7 empty] | 0 | -13.5939 | #DIV/0! | 0.93366 | #DIV/0! | 0 | 0 | #DIV/0! | #DIV/0!
[7 empty] | 0 | -13.5939 | #DIV/0! | 0.93366 | #DIV/0! | 0 | 0 | #DIV/0! | #DIV/0!
[7 empty] | 0 | -13.5939 | #DIV/0! | 0.93366 | #DIV/0! | 0 | 0 | #DIV/0! | #DIV/0!
[7 empty] | 0 | -13.5939 | #DIV/0! | 0.93366 | #DIV/0! | 0 | 0 | #DIV/0! | #DIV/0!
[7 empty] | 0 | -13.5939 | #DIV/0! | 0.93366 | #DIV/0! | 0 | 0 | #DIV/0! | #DIV/0!
[7 empty] | 0 | -13.5939 | #DIV/0! | 0.93366 | #DIV/0! | 0 | 0 | #DIV/0! | #DIV/0!
[7 empty] | 0 | -13.5939 | #DIV/0! | 0.93366 | #DIV/0! | 0 | 0 | #DIV/0! | #DIV/0!
[7 empty] | 0 | -13.5939 | #DIV/0! | 0.93366 | #DIV/0! | 0 | 0 | #DIV/0! | #DIV/0!
[7 empty] | 0 | -13.5939 | #DIV/0! | 0.93366 | #DIV/0! | 0 | 0 | #DIV/0! | #DIV/0!
[7 empty] | 0 | -13.5939 | #DIV/0! | 0.93366 | #DIV/0! | 0 | 0 | #DIV/0! | #DIV/0!
[7 empty] | 0 | -13.5939 | #DIV/0! | 0.93366 | #DIV/0! | 0 | 0 | #DIV/0! | #DIV/0!
[7 empty] | 0 | -13.5939 | #DIV/0! | 0.93366 | #DIV/0! | 0 | 0 | #DIV/0! | #DIV/0!
[7 empty] | 0 | -13.5939 | #DIV/0! | 0.93366 | #DIV/0! | 0 | 0 | #DIV/0! | #DIV/0!
[7 empty] | 0 | -13.5939 | #DIV/0! | 0.93366 | #DIV/0! | 0 | 0 | #DIV/0! | #DIV/0!
[7 empty] | 0 | -13.5939 | #DIV/0! | 0.93366 | #DIV/0! | 0 | 0 | #DIV/0! | #DIV/0!
[7 empty] | 0 | -13.5939 | #DIV/0! | 0.93366 | #DIV/0! | 0 | 0 | #DIV/0! | #DIV/0!
[7 empty] | 0 | -13.5939 | #DIV/0! | 0.93366 | #DIV/0! | 0 | 0 | #DIV/0! | #DIV/0!
[7 empty] | 0 | -13.5939 | #DIV/0! | 0.93366 | #DIV/0! | 0 | 0 | #DIV/0! | #DIV/0!
[7 empty] | 0 | -13.5939 | #DIV/0! | 0.93366 | #DIV/0! | 0 | 0 | #DIV/0! | #DIV/0!
[7 empty] | 0 | -13.5939 | #DIV/0! | 0.93366 | #DIV/0! | 0 | 0 | #DIV/0! | #DIV/0!
[7 empty] | 0 | -13.5939 | #DIV/0! | 0.93366 | #DIV/0! | 0 | 0 | #DIV/0! | #DIV/0!
[7 empty] | 0 | -13.5939 | #DIV/0! | 0.93366 | #DIV/0! | 0 | 0 | #DIV/0! | #DIV/0!
[7 empty] | 0 | -13.5939 | #DIV/0! | 0.93366 | #DIV/0! | 0 | 0 | #DIV/0! | #DIV/0!
[7 empty] | 0 | -13.5939 | #DIV/0! | 0.93366 | #DIV/0! | 0 | 0 | #DIV/0! | #DIV/0!
[7 empty] | 0 | -13.5939 | #DIV/0! | 0.93366 | #DIV/0! | 0 | 0 | #DIV/0! | #DIV/0!
[7 empty] | 0 | -13.5939 | #DIV/0! | 0.93366 | #DIV/0! | 0 | 0 | #DIV/0! | #DIV/0!
[7 empty] | 0 | -13.5939 | #DIV/0! | 0.93366 | #DIV/0! | 0 | 0 | #DIV/0! | #DIV/0!
[7 empty] | 0 | -13.5939 | #DIV/0! | 0.93366 | #DIV/0! | 0 | 0 | #DIV/0! | #DIV/0!
[7 empty] | 0 | -13.5939 | #DIV/0! | 0.93366 | #DIV/0! | 0 | 0 | #DIV/0! | #DIV/0!
[7 empty] | 0 | -13.5939 | #DIV/0! | 0.93366 | #DIV/0! | 0 | 0 | #DIV/0! | #DIV/0!
[7 empty] | 0 | -13.5939 | #DIV/0! | 0.93366 | #DIV/0! | 0 | 0 | #DIV/0! | #DIV/0!
[7 empty] | 0 | -13.5939 | #DIV/0! | 0.93366 | #DIV/0! | 0 | 0 | #DIV/0! | #DIV/0!
[7 empty] | 0 | -13.5939 | #DIV/0! | 0.93366 | #DIV/0! | 0 | 0 | #DIV/0! | #DIV/0!
[7 empty] | 0 | -13.5939 | #DIV/0! | 0.93366 | #DIV/0! | 0 | 0 | #DIV/0! | #DIV/0!
[7 empty] | 0 | -13.5939 | #DIV/0! | 0.93366 | #DIV/0! | 0 | 0 | #DIV/0! | #DIV/0!
[7 empty] | 0 | -13.5939 | #DIV/0! | 0.93366 | #DIV/0! | 0 | 0 | #DIV/0! | #DIV/0!
[7 empty] | 0 | -13.5939 | #DIV/0! | 0.93366 | #DIV/0! | 0 | 0 | #DIV/0! | #DIV/0!
[7 empty] | 0 | -13.5939 | #DIV/0! | 0.93366 | #DIV/0! | 0 | 0 | #DIV/0! | #DIV/0!
[7 empty] | 0 | -13.5939 | #DIV/0! | 0.93366 | #DIV/0! | 0 | 0 | #DIV/0! | #DIV/0!
[7 empty] | 0 | -13.5939 | #DIV/0! | 0.93366 | #DIV/0! | 0 | 0 | #DIV/0! | #DIV/0!
[7 empty] | 0 | -13.5939 | #DIV/0! | 0.93366 | #DIV/0! | 0 | 0 | #DIV/0! | #DIV/0!
[7 empty] | 0 | -13.5939 | #DIV/0! | 0.93366 | #DIV/0! | 0 | 0 | #DIV/0! | #DIV/0!
[7 empty] | 0 | -13.5939 | #DIV/0! | 0.93366 | #DIV/0! | 0 | 0 | #DIV/0! | #DIV/0!
[7 empty] | 0 | -13.5939 | #DIV/0! | 0.93366 | #DIV/0! | 0 | 0 | #DIV/0! | #DIV/0!
[7 empty] | 0 | -13.5939 | #DIV/0! | 0.93366 | #DIV/0! | 0 | 0 | #DIV/0! | #DIV/0!
[7 empty] | 0 | -13.5939 | #DIV/0! | 0.93366 | #DIV/0! | 0 | 0 | #DIV/0! | #DIV/0!
[7 empty] | 0 | -13.5939 | #DIV/0! | 0.93366 | #DIV/0! | 0 | 0 | #DIV/0! | #DIV/0!
[7 empty] | 0 | -13.5939 | #DIV/0! | 0.93366 | #DIV/0! | 0 | 0 | #DIV/0! | #DIV/0!
[7 empty] | 0 | -13.5939 | #DIV/0! | 0.93366 | #DIV/0! | 0 | 0 | #DIV/0! | #DIV/0!
[7 empty] | 0 | -13.5939 | #DIV/0! | 0.93366 | #DIV/0! | 0 | 0 | #DIV/0! | #DIV/0!
[7 empty] | 0 | -13.5939 | #DIV/0! | 0.93366 | #DIV/0! | 0 | 0 | #DIV/0! | #DIV/0!
[7 empty] | 0 | -13.5939 | #DIV/0! | 0.93366 | #DIV/0! | 0 | 0 | #DIV/0! | #DIV/0!
[7 empty] | 0 | -13.5939 | #DIV/0! | 0.93366 | #DIV/0! | 0 | 0 | #DIV/0! | #DIV/0!
[7 empty] | 0 | -13.5939 | #DIV/0! | 0.93366 | #DIV/0! | 0 | 0 | #DIV/0! | #DIV/0!
[7 empty] | 0 | -13.5939 | #DIV/0! | 0.93366 | #DIV/0! | 0 | 0 | #DIV/0! | #DIV/0!
[7 empty] | 0 | -13.5939 | #DIV/0! | 0.93366 | #DIV/0! | 0 | 0 | #DIV/0! | #DIV/0!
[7 empty] | 0 | -13.5939 | #DIV/0! | 0.93366 | #DIV/0! | 0 | 0 | #DIV/0! | #DIV/0!
[7 empty] | 0 | -13.5939 | #DIV/0! | 0.93366 | #DIV/0! | 0 | 0 | #DIV/0! | #DIV/0!
[7 empty] | 0 | -13.5939 | #DIV/0! | 0.93366 | #DIV/0! | 0 | 0 | #DIV/0! | #DIV/0!
[7 empty] | 0 | -13.5939 | #DIV/0! | 0.93366 | #DIV/0! | 0 | 0 | #DIV/0! | #DIV/0!
[7 empty] | 0 | -13.5939 | #DIV/0! | 0.93366 | #DIV/0! | 0 | 0 | #DIV/0! | #DIV/0!
[7 empty] | 0 | -13.5939 | #DIV/0! | 0.93366 | #DIV/0! | 0 | 0 | #DIV/0! | #DIV/0!
[7 empty] | 0 | -13.5939 | #DIV/0! | 0.93366 | #DIV/0! | 0 | 0 | #DIV/0! | #DIV/0!
[7 empty] | 0 | -13.5939 | #DIV/0! | 0.93366 | #DIV/0! | 0 | 0 | #DIV/0! | #DIV/0!
[7 empty] | 0 | -13.5939 | #DIV/0! | 0.93366 | #DIV/0! | 0 | 0 | #DIV/0! | #DIV/0!
[7 empty] | 0 | -13.5939 | #DIV/0! | 0.93366 | #DIV/0! | 0 | 0 | #DIV/0! | #DIV/0!
[7 empty] | 0 | -13.5939 | #DIV/0! | 0.93366 | #DIV/0! | 0 | 0 | #DIV/0! | #DIV/0!
[7 empty] | 0 | -13.5939 | #DIV/0! | 0.93366 | #DIV/0! | 0 | 0 | #DIV/0! | #DIV/0!
[7 empty] | 0 | -13.5939 | #DIV/0! | 0.93366 | #DIV/0! | 0 | 0 | #DIV/0! | #DIV/0!
[7 empty] | 0 | -13.5939 | #DIV/0! | 0.93366 | #DIV/0! | 0 | 0 | #DIV/0! | #DIV/0!
[7 empty] | 0 | -13.5939 | #DIV/0! | 0.93366 | #DIV/0! | 0 | 0 | #DIV/0! | #DIV/0!
[7 empty] | 0 | -13.5939 | #DIV/0! | 0.93366 | #DIV/0! | 0 | 0 | #DIV/0! | #DIV/0!
[7 empty] | 0 | -13.5939 | #DIV/0! | 0.93366 | #DIV/0! | 0 | 0 | #DIV/0! | #DIV/0!
[7 empty] | 0 | -13.5939 | #DIV/0! | 0.93366 | #DIV/0! | 0 | 0 | #DIV/0! | #DIV/0!
[7 empty] | 0 | -13.5939 | #DIV/0! | 0.93366 | #DIV/0! | 0 | 0 | #DIV/0! | #DIV/0!
[7 empty] | 0 | -13.5939 | #DIV/0! | 0.93366 | #DIV/0! | 0 | 0 | #DIV/0! | #DIV/0!
[7 empty] | 0 | -13.5939 | #DIV/0! | 0.93366 | #DIV/0! | 0 | 0 | #DIV/0! | #DIV/0!
[7 empty] | 0 | -13.5939 | #DIV/0! | 0.93366 | #DIV/0! | 0 | 0 | #DIV/0! | #DIV/0!
[7 empty] | 0 | -13.5939 | #DIV/0! | 0.93366 | #DIV/0! | 0 | 0 | #DIV/0! | #DIV/0!
[7 empty] | 0 | -13.5939 | #DIV/0! | 0.93366 | #DIV/0! | 0 | 0 | #DIV/0! | #DIV/0!
[7 empty] | 0 | -13.5939 | #DIV/0! | 0.93366 | #DIV/0! | 0 | 0 | #DIV/0! | #DIV/0!
[7 empty] | 0 | -13.5939 | #DIV/0! | 0.93366 | #DIV/0! | 0 | 0 | #DIV/0! | #DIV/0!
[7 empty] | 0 | -13.5939 | #DIV/0! | 0.93366 | #DIV/0! | 0 | 0 | #DIV/0! | #DIV/0!
[7 empty] | 0 | -13.5939 | #DIV/0! | 0.93366 | #DIV/0! | 0 | 0 | #DIV/0! | #DIV/0!
[7 empty] | 0 | -13.5939 | #DIV/0! | 0.93366 | #DIV/0! | 0 | 0 | #DIV/0! | #DIV/0!
[7 empty] | 0 | -13.5939 | #DIV/0! | 0.93366 | #DIV/0! | 0 | 0 | #DIV/0! | #DIV/0!
[7 empty] | 0 | -13.5939 | #DIV/0! | 0.93366 | #DIV/0! | 0 | 0 | #DIV/0! | #DIV/0!
[7 empty] | 0 | -13.5939 | #DIV/0! | 0.93366 | #DIV/0! | 0 | 0 | #DIV/0! | #DIV/0!
[7 empty] | 0 | -13.5939 | #DIV/0! | 0.93366 | #DIV/0! | 0 | 0 | #DIV/0! | #DIV/0!
[7 empty] | 0 | -13.5939 | #DIV/0! | 0.93366 | #DIV/0! | 0 | 0 | #DIV/0! | #DIV/0!
[7 empty] | 0 | -13.5939 | #DIV/0! | 0.93366 | #DIV/0! | 0 | 0 | #DIV/0! | #DIV/0!
[7 empty] | 0 | -13.5939 | #DIV/0! | 0.93366 | #DIV/0! | 0 | 0 | #DIV/0! | #DIV/0!
[7 empty] | 0 | -13.5939 | #DIV/0! | 0.93366 | #DIV/0! | 0 | 0 | #DIV/0! | #DIV/0!
[7 empty] | 0 | -13.5939 | #DIV/0! | 0.93366 | #DIV/0! | 0 | 0 | #DIV/0! | #DIV/0!
[7 empty] | 0 | -13.5939 | #DIV/0! | 0.93366 | #DIV/0! | 0 | 0 | #DIV/0! | #DIV/0!
[7 empty] | 0 | -13.5939 | #DIV/0! | 0.93366 | #DIV/0! | 0 | 0 | #DIV/0! | #DIV/0!
[7 empty] | 0 | -13.5939 | #DIV/0! | 0.93366 | #DIV/0! | 0 | 0 | #DIV/0! | #DIV/0!
[7 empty] | 0 | -13.5939 | #DIV/0! | 0.93366 | #DIV/0! | 0 | 0 | #DIV/0! | #DIV/0!
[7 empty] | 0 | -13.5939 | #DIV/0! | 0.93366 | #DIV/0! | 0 | 0 | #DIV/0! | #DIV/0!
[7 empty] | 0 | -13.5939 | #DIV/0! | 0.93366 | #DIV/0! | 0 | 0 | #DIV/0! | #DIV/0!
[7 empty] | 0 | -13.5939 | #DIV/0! | 0.93366 | #DIV/0! | 0 | 0 | #DIV/0! | #DIV/0!
[7 empty] | 0 | -13.5939 | #DIV/0! | 0.93366 | #DIV/0! | 0 | 0 | #DIV/0! | #DIV/0!
[7 empty] | 0 | -13.5939 | #DIV/0! | 0.93366 | #DIV/0! | 0 | 0 | #DIV/0! | #DIV/0!
[7 empty] | 0 | -13.5939 | #DIV/0! | 0.93366 | #DIV/0! | 0 | 0 | #DIV/0! | #DIV/0!
[7 empty] | 0 | -13.5939 | #DIV/0! | 0.93366 | #DIV/0! | 0 | 0 | #DIV/0! | #DIV/0!
[7 empty] | 0 | -13.5939 | #DIV/0! | 0.93366 | #DIV/0! | 0 | 0 | #DIV/0! | #DIV/0!
[7 empty] | 0 | -13.5939 | #DIV/0! | 0.93366 | #DIV/0! | 0 | 0 | #DIV/0! | #DIV/0!
[7 empty] | 0 | -13.5939 | #DIV/0! | 0.93366 | #DIV/0! | 0 | 0 | #DIV/0! | #DIV/0!
[7 empty] | 0 | -13.5939 | #DIV/0! | 0.93366 | #DIV/0! | 0 | 0 | #DIV/0! | #DIV/0!
[7 empty] | 0 | -13.5939 | #DIV/0! | 0.93366 | #DIV/0! | 0 | 0 | #DIV/0! | #DIV/0!
[7 empty] | 0 | -13.5939 | #DIV/0! | 0.93366 | #DIV/0! | 0 | 0 | #DIV/0! | #DIV/0!
[7 empty] | 0 | -13.5939 | #DIV/0! | 0.93366 | #DIV/0! | 0 | 0 | #DIV/0! | #DIV/0!
[7 empty] | 0 | -13.5939 | #DIV/0! | 0.93366 | #DIV/0! | 0 | 0 | #DIV/0! | #DIV/0!
[7 empty] | 0 | -13.5939 | #DIV/0! | 0.93366 | #DIV/0! | 0 | 0 | #DIV/0! | #DIV/0!
[7 empty] | 0 | -13.5939 | #DIV/0! | 0.93366 | #DIV/0! | 0 | 0 | #DIV/0! | #DIV/0!
[7 empty] | 0 | -13.5939 | #DIV/0! | 0.93366 | #DIV/0! | 0 | 0 | #DIV/0! | #DIV/0!
[7 empty] | 0 | -13.5939 | #DIV/0! | 0.93366 | #DIV/0! | 0 | 0 | #DIV/0! | #DIV/0!
[7 empty] | 0 | -13.5939 | #DIV/0! | 0.93366 | #DIV/0! | 0 | 0 | #DIV/0! | #DIV/0!
[7 empty] | 0 | -13.5939 | #DIV/0! | 0.93366 | #DIV/0! | 0 | 0 | #DIV/0! | #DIV/0!
[7 empty] | 0 | -13.5939 | #DIV/0! | 0.93366 | #DIV/0! | 0 | 0 | #DIV/0! | #DIV/0!
[7 empty] | 0 | -13.5939 | #DIV/0! | 0.93366 | #DIV/0! | 0 | 0 | #DIV/0! | #DIV/0!
[7 empty] | 0 | -13.5939 | #DIV/0! | 0.93366 | #DIV/0! | 0 | 0 | #DIV/0! | #DIV/0!
[7 empty] | 0 | -13.5939 | #DIV/0! | 0.93366 | #DIV/0! | 0 | 0 | #DIV/0! | #DIV/0!
[7 empty] | 0 | -13.5939 | #DIV/0! | 0.93366 | #DIV/0! | 0 | 0 | #DIV/0! | #DIV/0!
[7 empty] | 0 | -13.5939 | #DIV/0! | 0.93366 | #DIV/0! | 0 | 0 | #DIV/0! | #DIV/0!
[7 empty] | 0 | -13.5939 | #DIV/0! | 0.93366 | #DIV/0! | 0 | 0 | #DIV/0! | #DIV/0!
[7 empty] | 0 | -13.5939 | #DIV/0! | 0.93366 | #DIV/0! | 0 | 0 | #DIV/0! | #DIV/0!
[7 empty] | 0 | -13.5939 | #DIV/0! | 0.93366 | #DIV/0! | 0 | 0 | #DIV/0! | #DIV/0!
[7 empty] | 0 | -13.5939 | #DIV/0! | 0.93366 | #DIV/0! | 0 | 0 | #DIV/0! | #DIV/0!
[7 empty] | 0 | -13.5939 | #DIV/0! | 0.93366 | #DIV/0! | 0 | 0 | #DIV/0! | #DIV/0!
[7 empty] | 0 | -13.5939 | #DIV/0! | 0.93366 | #DIV/0! | 0 | 0 | #DIV/0! | #DIV/0!
[7 empty] | 0 | -13.5939 | #DIV/0! | 0.93366 | #DIV/0! | 0 | 0 | #DIV/0! | #DIV/0!
[7 empty] | 0 | -13.5939 | #DIV/0! | 0.93366 | #DIV/0! | 0 | 0 | #DIV/0! | #DIV/0!
[7 empty] | 0 | -13.5939 | #DIV/0! | 0.93366 | #DIV/0! | 0 | 0 | #DIV/0! | #DIV/0!
[7 empty] | 0 | -13.5939 | #DIV/0! | 0.93366 | #DIV/0! | 0 | 0 | #DIV/0! | #DIV/0!
[7 empty] | 0 | -13.5939 | #DIV/0! | 0.93366 | #DIV/0! | 0 | 0 | #DIV/0! | #DIV/0!
[7 empty] | 0 | -13.5939 | #DIV/0! | 0.93366 | #DIV/0! | 0 | 0 | #DIV/0! | #DIV/0!
[7 empty] | 0 | -13.5939 | #DIV/0! | 0.93366 | #DIV/0! | 0 | 0 | #DIV/0! | #DIV/0!
[7 empty] | 0 | -13.5939 | #DIV/0! | 0.93366 | #DIV/0! | 0 | 0 | #DIV/0! | #DIV/0!
[7 empty] | 0 | -13.5939 | #DIV/0! | 0.93366 | #DIV/0! | 0 | 0 | #DIV/0! | #DIV/0!
[7 empty] | 0 | -13.5939 | #DIV/0! | 0.93366 | #DIV/0! | 0 | 0 | #DIV/0! | #DIV/0!
[7 empty] | 0 | -13.5939 | #DIV/0! | 0.93366 | #DIV/0! | 0 | 0 | #DIV/0! | #DIV/0!
[7 empty] | 0 | -13.5939 | #DIV/0! | 0.93366 | #DIV/0! | 0 | 0 | #DIV/0! | #DIV/0!
[7 empty] | 0 | -13.5939 | #DIV/0! | 0.93366 | #DIV/0! | 0 | 0 | #DIV/0! | #DIV/0!
[7 empty] | 0 | -13.5939 | #DIV/0! | 0.93366 | #DIV/0! | 0 | 0 | #DIV/0! | #DIV/0!
[7 empty] | 0 | -13.5939 | #DIV/0! | 0.93366 | #DIV/0! | 0 | 0 | #DIV/0! | #DIV/0!
[7 empty] | 0 | -13.5939 | #DIV/0! | 0.93366 | #DIV/0! | 0 | 0 | #DIV/0! | #DIV/0!
[7 empty] | 0 | -13.5939 | #DIV/0! | 0.93366 | #DIV/0! | 0 | 0 | #DIV/0! | #DIV/0!
[7 empty] | 0 | -13.5939 | #DIV/0! | 0.93366 | #DIV/0! | 0 | 0 | #DIV/0! | #DIV/0!
[7 empty] | 0 | -13.5939 | #DIV/0! | 0.93366 | #DIV/0! | 0 | 0 | #DIV/0! | #DIV/0!
[7 empty] | 0 | -13.5939 | #DIV/0! | 0.93366 | #DIV/0! | 0 | 0 | #DIV/0! | #DIV/0!
[7 empty] | 0 | -13.5939 | #DIV/0! | 0.93366 | #DIV/0! | 0 | 0 | #DIV/0! | #DIV/0!
[7 empty] | 0 | -13.5939 | #DIV/0! | 0.93366 | #DIV/0! | 0 | 0 | #DIV/0! | #DIV/0!
[7 empty] | 0 | -13.5939 | #DIV/0! | 0.93366 | #DIV/0! | 0 | 0 | #DIV/0! | #DIV/0!
[7 empty] | 0 | -13.5939 | #DIV/0! | 0.93366 | #DIV/0! | 0 | 0 | #DIV/0! | #DIV/0!
[7 empty] | 0 | -13.5939 | #DIV/0! | 0.93366 | #DIV/0! | 0 | 0 | #DIV/0! | #DIV/0!
[7 empty] | 0 | -13.5939 | #DIV/0! | 0.93366 | #DIV/0! | 0 | 0 | #DIV/0! | #DIV/0!
[7 empty] | 0 | -13.5939 | #DIV/0! | 0.93366 | #DIV/0! | 0 | 0 | #DIV/0! | #DIV/0!
[7 empty] | 0 | -13.5939 | #DIV/0! | 0.93366 | #DIV/0! | 0 | 0 | #DIV/0! | #DIV/0!
[7 empty] | 0 | -13.5939 | #DIV/0! | 0.93366 | #DIV/0! | 0 | 0 | #DIV/0! | #DIV/0!
[7 empty] | 0 | -13.5939 | #DIV/0! | 0.93366 | #DIV/0! | 0 | 0 | #DIV/0! | #DIV/0!
[7 empty] | 0 | -13.5939 | #DIV/0! | 0.93366 | #DIV/0! | 0 | 0 | #DIV/0! | #DIV/0!
[7 empty] | 0 | -13.5939 | #DIV/0! | 0.93366 | #DIV/0! | 0 | 0 | #DIV/0! | #DIV/0!
[7 empty] | 0 | -13.5939 | #DIV/0! | 0.93366 | #DIV/0! | 0 | 0 | #DIV/0! | #DIV/0!
[7 empty] | 0 | -13.5939 | #DIV/0! | 0.93366 | #DIV/0! | 0 | 0 | #DIV/0! | #DIV/0!
[7 empty] | 0 | -13.5939 | #DIV/0! | 0.93366 | #DIV/0! | 0 | 0 | #DIV/0! | #DIV/0!
[7 empty] | 0 | -13.5939 | #DIV/0! | 0.93366 | #DIV/0! | 0 | 0 | #DIV/0! | #DIV/0!
[7 empty] | 0 | -13.5939 | #DIV/0! | 0.93366 | #DIV/0! | 0 | 0 | #DIV/0! | #DIV/0!
[7 empty] | 0 | -13.5939 | #DIV/0! | 0.93366 | #DIV/0! | 0 | 0 | #DIV/0! | #DIV/0!
[7 empty] | 0 | -13.5939 | #DIV/0! | 0.93366 | #DIV/0! | 0 | 0 | #DIV/0! | #DIV/0!
[7 empty] | 0 | -13.5939 | #DIV/0! | 0.93366 | #DIV/0! | 0 | 0 | #DIV/0! | #DIV/0!
[7 empty] | 0 | -13.5939 | #DIV/0! | 0.93366 | #DIV/0! | 0 | 0 | #DIV/0! | #DIV/0!
[7 empty] | 0 | -13.5939 | #DIV/0! | 0.93366 | #DIV/0! | 0 | 0 | #DIV/0! | #DIV/0!
[7 empty] | 0 | -13.5939 | #DIV/0! | 0.93366 | #DIV/0! | 0 | 0 | #DIV/0! | #DIV/0!
[7 empty] | 0 | -13.5939 | #DIV/0! | 0.93366 | #DIV/0! | 0 | 0 | #DIV/0! | #DIV/0!
[7 empty] | 0 | -13.5939 | #DIV/0! | 0.93366 | #DIV/0! | 0 | 0 | #DIV/0! | #DIV/0!
[7 empty] | 0 | -13.5939 | #DIV/0! | 0.93366 | #DIV/0! | 0 | 0 | #DIV/0! | #DIV/0!
[7 empty] | 0 | -13.5939 | #DIV/0! | 0.93366 | #DIV/0! | 0 | 0 | #DIV/0! | #DIV/0!
[7 empty] | 0 | -13.5939 | #DIV/0! | 0.93366 | #DIV/0! | 0 | 0 | #DIV/0! | #DIV/0!
[7 empty] | 0 | -13.5939 | #DIV/0! | 0.93366 | #DIV/0! | 0 | 0 | #DIV/0! | #DIV/0!
[7 empty] | 0 | -13.5939 | #DIV/0! | 0.93366 | #DIV/0! | 0 | 0 | #DIV/0! | #DIV/0!
[7 empty] | 0 | -13.5939 | #DIV/0! | 0.93366 | #DIV/0! | 0 | 0 | #DIV/0! | #DIV/0!
[7 empty] | 0 | -13.5939 | #DIV/0! | 0.93366 | #DIV/0! | 0 | 0 | #DIV/0! | #DIV/0!
[7 empty] | 0 | -13.5939 | #DIV/0! | 0.93366 | #DIV/0! | 0 | 0 | #DIV/0! | #DIV/0!
[7 empty] | 0 | -13.5939 | #DIV/0! | 0.93366 | #DIV/0! | 0 | 0 | #DIV/0! | #DIV/0!
[7 empty] | 0 | -13.5939 | #DIV/0! | 0.93366 | #DIV/0! | 0 | 0 | #DIV/0! | #DIV/0!
[7 empty] | 0 | -13.5939 | #DIV/0! | 0.93366 | #DIV/0! | 0 | 0 | #DIV/0! | #DIV/0!
[7 empty] | 0 | -13.5939 | #DIV/0! | 0.93366 | #DIV/0! | 0 | 0 | #DIV/0! | #DIV/0!
[7 empty] | 0 | -13.5939 | #DIV/0! | 0.93366 | #DIV/0! | 0 | 0 | #DIV/0! | #DIV/0!
[7 empty] | 0 | -13.5939 | #DIV/0! | 0.93366 | #DIV/0! | 0 | 0 | #DIV/0! | #DIV/0!
[7 empty] | 0 | -13.5939 | #DIV/0! | 0.93366 | #DIV/0! | 0 | 0 | #DIV/0! | #DIV/0!
[7 empty] | 0 | -13.5939 | #DIV/0! | 0.93366 | #DIV/0! | 0 | 0 | #DIV/0! | #DIV/0!
[7 empty] | 0 | -13.5939 | #DIV/0! | 0.93366 | #DIV/0! | 0 | 0 | #DIV/0! | #DIV/0!
[7 empty] | 0 | -13.5939 | #DIV/0! | 0.93366 | #DIV/0! | 0 | 0 | #DIV/0! | #DIV/0!
[7 empty] | 0 | -13.5939 | #DIV/0! | 0.93366 | #DIV/0! | 0 | 0 | #DIV/0! | #DIV/0!
[7 empty] | 0 | -13.5939 | #DIV/0! | 0.93366 | #DIV/0! | 0 | 0 | #DIV/0! | #DIV/0!
[7 empty] | 0 | -13.5939 | #DIV/0! | 0.93366 | #DIV/0! | 0 | 0 | #DIV/0! | #DIV/0!
[7 empty] | 0 | -13.5939 | #DIV/0! | 0.93366 | #DIV/0! | 0 | 0 | #DIV/0! | #DIV/0!
[7 empty] | 0 | -13.5939 | #DIV/0! | 0.93366 | #DIV/0! | 0 | 0 | #DIV/0! | #DIV/0!
[7 empty] | 0 | -13.5939 | #DIV/0! | 0.93366 | #DIV/0! | 0 | 0 | #DIV/0! | #DIV/0!
[7 empty] | 0 | -13.5939 | #DIV/0! | 0.93366 | #DIV/0! | 0 | 0 | #DIV/0! | #DIV/0!
[7 empty] | 0 | -13.5939 | #DIV/0! | 0.93366 | #DIV/0! | 0 | 0 | #DIV/0! | #DIV/0!
[7 empty] | 0 | -13.5939 | #DIV/0! | 0.93366 | #DIV/0! | 0 | 0 | #DIV/0! | #DIV/0!
[7 empty] | 0 | -13.5939 | #DIV/0! | 0.93366 | #DIV/0! | 0 | 0 | #DIV/0! | #DIV/0!
[7 empty] | 0 | -13.5939 | #DIV/0! | 0.93366 | #DIV/0! | 0 | 0 | #DIV/0! | #DIV/0!
[7 empty] | 0 | -13.5939 | #DIV/0! | 0.93366 | #DIV/0! | 0 | 0 | #DIV/0! | #DIV/0!
[7 empty] | 0 | -13.5939 | #DIV/0! | 0.93366 | #DIV/0! | 0 | 0 | #DIV/0! | #DIV/0!
[7 empty] | 0 | -13.5939 | #DIV/0! | 0.93366 | #DIV/0! | 0 | 0 | #DIV/0! | #DIV/0!
[7 empty] | 0 | -13.5939 | #DIV/0! | 0.93366 | #DIV/0! | 0 | 0 | #DIV/0! | #DIV/0!
[7 empty] | 0 | -13.5939 | #DIV/0! | 0.93366 | #DIV/0! | 0 | 0 | #DIV/0! | #DIV/0!
[7 empty] | 0 | -13.5939 | #DIV/0! | 0.93366 | #DIV/0! | 0 | 0 | #DIV/0! | #DIV/0!
[7 empty] | 0 | -13.5939 | #DIV/0! | 0.93366 | #DIV/0! | 0 | 0 | #DIV/0! | #DIV/0!
[7 empty] | 0 | -13.5939 | #DIV/0! | 0.93366 | #DIV/0! | 0 | 0 | #DIV/0! | #DIV/0!
[7 empty] | 0 | -13.5939 | #DIV/0! | 0.93366 | #DIV/0! | 0 | 0 | #DIV/0! | #DIV/0!
[7 empty] | 0 | -13.5939 | #DIV/0! | 0.93366 | #DIV/0! | 0 | 0 | #DIV/0! | #DIV/0!
[7 empty] | 0 | -13.5939 | #DIV/0! | 0.93366 | #DIV/0! | 0 | 0 | #DIV/0! | #DIV/0!
[7 empty] | 0 | -13.5939 | #DIV/0! | 0.93366 | #DIV/0! | 0 | 0 | #DIV/0! | #DIV/0!
[7 empty] | 0 | -13.5939 | #DIV/0! | 0.93366 | #DIV/0! | 0 | 0 | #DIV/0! | #DIV/0!
[7 empty] | 0 | -13.5939 | #DIV/0! | 0.93366 | #DIV/0! | 0 | 0 | #DIV/0! | #DIV/0!
[7 empty] | 0 | -13.5939 | #DIV/0! | 0.93366 | #DIV/0! | 0 | 0 | #DIV/0! | #DIV/0!
[7 empty] | 0 | -13.5939 | #DIV/0! | 0.93366 | #DIV/0! | 0 | 0 | #DIV/0! | #DIV/0!
[7 empty] | 0 | -13.5939 | #DIV/0! | 0.93366 | #DIV/0! | 0 | 0 | #DIV/0! | #DIV/0!
[7 empty] | 0 | -13.5939 | #DIV/0! | 0.93366 | #DIV/0! | 0 | 0 | #DIV/0! | #DIV/0!
[7 empty] | 0 | -13.5939 | #DIV/0! | 0.93366 | #DIV/0! | 0 | 0 | #DIV/0! | #DIV/0!
[7 empty] | 0 | -13.5939 | #DIV/0! | 0.93366 | #DIV/0! | 0 | 0 | #DIV/0! | #DIV/0!
[7 empty] | 0 | -13.5939 | #DIV/0! | 0.93366 | #DIV/0! | 0 | 0 | #DIV/0! | #DIV/0!
[7 empty] | 0 | -13.5939 | #DIV/0! | 0.93366 | #DIV/0! | 0 | 0 | #DIV/0! | #DIV/0!
[7 empty] | 0 | -13.5939 | #DIV/0! | 0.93366 | #DIV/0! | 0 | 0 | #DIV/0! | #DIV/0!
[7 empty] | 0 | -13.5939 | #DIV/0! | 0.93366 | #DIV/0! | 0 | 0 | #DIV/0! | #DIV/0!
[7 empty] | 0 | -13.5939 | #DIV/0! | 0.93366 | #DIV/0! | 0 | 0 | #DIV/0! | #DIV/0!
[7 empty] | 0 | -13.5939 | #DIV/0! | 0.93366 | #DIV/0! | 0 | 0 | #DIV/0! | #DIV/0!
[7 empty] | 0 | -13.5939 | #DIV/0! | 0.93366 | #DIV/0! | 0 | 0 | #DIV/0! | #DIV/0!
[7 empty] | 0 | -13.5939 | #DIV/0! | 0.93366 | #DIV/0! | 0 | 0 | #DIV/0! | #DIV/0!
[7 empty] | 0 | -13.5939 | #DIV/0! | 0.93366 | #DIV/0! | 0 | 0 | #DIV/0! | #DIV/0!
[7 empty] | 0 | -13.5939 | #DIV/0! | 0.93366 | #DIV/0! | 0 | 0 | #DIV/0! | #DIV/0!
[7 empty] | 0 | -13.5939 | #DIV/0! | 0.93366 | #DIV/0! | 0 | 0 | #DIV/0! | #DIV/0!
[7 empty] | 0 | -13.5939 | #DIV/0! | 0.93366 | #DIV/0! | 0 | 0 | #DIV/0! | #DIV/0!
[7 empty] | 0 | -13.5939 | #DIV/0! | 0.93366 | #DIV/0! | 0 | 0 | #DIV/0! | #DIV/0!
[7 empty] | 0 | -13.5939 | #DIV/0! | 0.93366 | #DIV/0! | 0 | 0 | #DIV/0! | #DIV/0!
[7 empty] | 0 | -13.5939 | #DIV/0! | 0.93366 | #DIV/0! | 0 | 0 | #DIV/0! | #DIV/0!
[7 empty] | 0 | -13.5939 | #DIV/0! | 0.93366 | #DIV/0! | 0 | 0 | #DIV/0! | #DIV/0!
[7 empty] | 0 | -13.5939 | #DIV/0! | 0.93366 | #DIV/0! | 0 | 0 | #DIV/0! | #DIV/0!
[7 empty] | 0 | -13.5939 | #DIV/0! | 0.93366 | #DIV/0! | 0 | 0 | #DIV/0! | #DIV/0!
[7 empty] | 0 | -13.5939 | #DIV/0! | 0.93366 | #DIV/0! | 0 | 0 | #DIV/0! | #DIV/0!
[7 empty] | 0 | -13.5939 | #DIV/0! | 0.93366 | #DIV/0! | 0 | 0 | #DIV/0! | #DIV/0!
[7 empty] | 0 | -13.5939 | #DIV/0! | 0.93366 | #DIV/0! | 0 | 0 | #DIV/0! | #DIV/0!
[7 empty] | 0 | -13.5939 | #DIV/0! | 0.93366 | #DIV/0! | 0 | 0 | #DIV/0! | #DIV/0!
[7 empty] | 0 | -13.5939 | #DIV/0! | 0.93366 | #DIV/0! | 0 | 0 | #DIV/0! | #DIV/0!
[7 empty] | 0 | -13.5939 | #DIV/0! | 0.93366 | #DIV/0! | 0 | 0 | #DIV/0! | #DIV/0!
[7 empty] | 0 | -13.5939 | #DIV/0! | 0.93366 | #DIV/0! | 0 | 0 | #DIV/0! | #DIV/0!
[7 empty] | 0 | -13.5939 | #DIV/0! | 0.93366 | #DIV/0! | 0 | 0 | #DIV/0! | #DIV/0!
[7 empty] | 0 | -13.5939 | #DIV/0! | 0.93366 | #DIV/0! | 0 | 0 | #DIV/0! | #DIV/0!
[7 empty] | 0 | -13.5939 | #DIV/0! | 0.93366 | #DIV/0! | 0 | 0 | #DIV/0! | #DIV/0!
[7 empty] | 0 | -13.5939 | #DIV/0! | 0.93366 | #DIV/0! | 0 | 0 | #DIV/0! | #DIV/0!
[7 empty] | 0 | -13.5939 | #DIV/0! | 0.93366 | #DIV/0! | 0 | 0 | #DIV/0! | #DIV/0!
[7 empty] | 0 | -13.5939 | #DIV/0! | 0.93366 | #DIV/0! | 0 | 0 | #DIV/0! | #DIV/0!
[7 empty] | 0 | -13.5939 | #DIV/0! | 0.93366 | #DIV/0! | 0 | 0 | #DIV/0! | #DIV/0!
[7 empty] | 0 | -13.5939 | #DIV/0! | 0.93366 | #DIV/0! | 0 | 0 | #DIV/0! | #DIV/0!
[7 empty] | 0 | -13.5939 | #DIV/0! | 0.93366 | #DIV/0! | 0 | 0 | #DIV/0! | #DIV/0!
[7 empty] | 0 | -13.5939 | #DIV/0! | 0.93366 | #DIV/0! | 0 | 0 | #DIV/0! | #DIV/0!
[7 empty] | 0 | -13.5939 | #DIV/0! | 0.93366 | #DIV/0! | 0 | 0 | #DIV/0! | #DIV/0!
[7 empty] | 0 | -13.5939 | #DIV/0! | 0.93366 | #DIV/0! | 0 | 0 | #DIV/0! | #DIV/0!
[7 empty] | 0 | -13.5939 | #DIV/0! | 0.93366 | #DIV/0! | 0 | 0 | #DIV/0! | #DIV/0!
[7 empty] | 0 | -13.5939 | #DIV/0! | 0.93366 | #DIV/0! | 0 | 0 | #DIV/0! | #DIV/0!
[7 empty] | 0 | -13.5939 | #DIV/0! | 0.93366 | #DIV/0! | 0 | 0 | #DIV/0! | #DIV/0!
[7 empty] | 0 | -13.5939 | #DIV/0! | 0.93366 | #DIV/0! | 0 | 0 | #DIV/0! | #DIV/0!
[7 empty] | 0 | -13.5939 | #DIV/0! | 0.93366 | #DIV/0! | 0 | 0 | #DIV/0! | #DIV/0!
[7 empty] | 0 | -13.5939 | #DIV/0! | 0.93366 | #DIV/0! | 0 | 0 | #DIV/0! | #DIV/0!
[7 empty] | 0 | -13.5939 | #DIV/0! | 0.93366 | #DIV/0! | 0 | 0 | #DIV/0! | #DIV/0!
[7 empty] | 0 | -13.5939 | #DIV/0! | 0.93366 | #DIV/0! | 0 | 0 | #DIV/0! | #DIV/0!
[7 empty] | 0 | -13.5939 | #DIV/0! | 0.93366 | #DIV/0! | 0 | 0 | #DIV/0! | #DIV/0!
[7 empty] | 0 | -13.5939 | #DIV/0! | 0.93366 | #DIV/0! | 0 | 0 | #DIV/0! | #DIV/0!
[7 empty] | 0 | -13.5939 | #DIV/0! | 0.93366 | #DIV/0! | 0 | 0 | #DIV/0! | #DIV/0!
[7 empty] | 0 | -13.5939 | #DIV/0! | 0.93366 | #DIV/0! | 0 | 0 | #DIV/0! | #DIV/0!
[7 empty] | 0 | -13.5939 | #DIV/0! | 0.93366 | #DIV/0! | 0 | 0 | #DIV/0! | #DIV/0!
[7 empty] | 0 | -13.5939 | #DIV/0! | 0.93366 | #DIV/0! | 0 | 0 | #DIV/0! | #DIV/0!
[7 empty] | 0 | -13.5939 | #DIV/0! | 0.93366 | #DIV/0! | 0 | 0 | #DIV/0! | #DIV/0!
[7 empty] | 0 | -13.5939 | #DIV/0! | 0.93366 | #DIV/0! | 0 | 0 | #DIV/0! | #DIV/0!
[7 empty] | 0 | -13.5939 | #DIV/0! | 0.93366 | #DIV/0! | 0 | 0 | #DIV/0! | #DIV/0!
[7 empty] | 0 | -13.5939 | #DIV/0! | 0.93366 | #DIV/0! | 0 | 0 | #DIV/0! | #DIV/0!
[7 empty] | 0 | -13.5939 | #DIV/0! | 0.93366 | #DIV/0! | 0 | 0 | #DIV/0! | #DIV/0!
[7 empty] | 0 | -13.5939 | #DIV/0! | 0.93366 | #DIV/0! | 0 | 0 | #DIV/0! | #DIV/0!
[7 empty] | 0 | -13.5939 | #DIV/0! | 0.93366 | #DIV/0! | 0 | 0 | #DIV/0! | #DIV/0!
[7 empty] | 0 | -13.5939 | #DIV/0! | 0.93366 | #DIV/0! | 0 | 0 | #DIV/0! | #DIV/0!
[7 empty] | 0 | -13.5939 | #DIV/0! | 0.93366 | #DIV/0! | 0 | 0 | #DIV/0! | #DIV/0!
[7 empty] | 0 | -13.5939 | #DIV/0! | 0.93366 | #DIV/0! | 0 | 0 | #DIV/0! | #DIV/0!
[7 empty] | 0 | -13.5939 | #DIV/0! | 0.93366 | #DIV/0! | 0 | 0 | #DIV/0! | #DIV/0!
[7 empty] | 0 | -13.5939 | #DIV/0! | 0.93366 | #DIV/0! | 0 | 0 | #DIV/0! | #DIV/0!
[7 empty] | 0 | -13.5939 | #DIV/0! | 0.93366 | #DIV/0! | 0 | 0 | #DIV/0! | #DIV/0!
[7 empty] | 0 | -13.5939 | #DIV/0! | 0.93366 | #DIV/0! | 0 | 0 | #DIV/0! | #DIV/0!
[7 empty] | 0 | -13.5939 | #DIV/0! | 0.93366 | #DIV/0! | 0 | 0 | #DIV/0! | #DIV/0!
[7 empty] | 0 | -13.5939 | #DIV/0! | 0.93366 | #DIV/0! | 0 | 0 | #DIV/0! | #DIV/0!
[7 empty] | 0 | -13.5939 | #DIV/0! | 0.93366 | #DIV/0! | 0 | 0 | #DIV/0! | #DIV/0!
[7 empty] | 0 | -13.5939 | #DIV/0! | 0.93366 | #DIV/0! | 0 | 0 | #DIV/0! | #DIV/0!
[7 empty] | 0 | -13.5939 | #DIV/0! | 0.93366 | #DIV/0! | 0 | 0 | #DIV/0! | #DIV/0!
[7 empty] | 0 | -13.5939 | #DIV/0! | 0.93366 | #DIV/0! | 0 | 0 | #DIV/0! | #DIV/0!
[7 empty] | 0 | -13.5939 | #DIV/0! | 0.93366 | #DIV/0! | 0 | 0 | #DIV/0! | #DIV/0!
[7 empty] | 0 | -13.5939 | #DIV/0! | 0.93366 | #DIV/0! | 0 | 0 | #DIV/0! | #DIV/0!
[7 empty] | 0 | -13.5939 | #DIV/0! | 0.93366 | #DIV/0! | 0 | 0 | #DIV/0! | #DIV/0!
[7 empty] | 0 | -13.5939 | #DIV/0! | 0.93366 | #DIV/0! | 0 | 0 | #DIV/0! | #DIV/0!
[7 empty] | 0 | -13.5939 | #DIV/0! | 0.93366 | #DIV/0! | 0 | 0 | #DIV/0! | #DIV/0!
[7 empty] | 0 | -13.5939 | #DIV/0! | 0.93366 | #DIV/0! | 0 | 0 | #DIV/0! | #DIV/0!
[7 empty] | 0 | -13.5939 | #DIV/0! | 0.93366 | #DIV/0! | 0 | 0 | #DIV/0! | #DIV/0!
[7 empty] | 0 | -13.5939 | #DIV/0! | 0.93366 | #DIV/0! | 0 | 0 | #DIV/0! | #DIV/0!
[7 empty] | 0 | -13.5939 | #DIV/0! | 0.93366 | #DIV/0! | 0 | 0 | #DIV/0! | #DIV/0!
[7 empty] | 0 | -13.5939 | #DIV/0! | 0.93366 | #DIV/0! | 0 | 0 | #DIV/0! | #DIV/0!
[7 empty] | 0 | -13.5939 | #DIV/0! | 0.93366 | #DIV/0! | 0 | 0 | #DIV/0! | #DIV/0!
[7 empty] | 0 | -13.5939 | #DIV/0! | 0.93366 | #DIV/0! | 0 | 0 | #DIV/0! | #DIV/0!
[7 empty] | 0 | -13.5939 | #DIV/0! | 0.93366 | #DIV/0! | 0 | 0 | #DIV/0! | #DIV/0!
[7 empty] | 0 | -13.5939 | #DIV/0! | 0.93366 | #DIV/0! | 0 | 0 | #DIV/0! | #DIV/0!
[7 empty] | 0 | -13.5939 | #DIV/0! | 0.93366 | #DIV/0! | 0 | 0 | #DIV/0! | #DIV/0!
[7 empty] | 0 | -13.5939 | #DIV/0! | 0.93366 | #DIV/0! | 0 | 0 | #DIV/0! | #DIV/0!
[7 empty] | 0 | -13.5939 | #DIV/0! | 0.93366 | #DIV/0! | 0 | 0 | #DIV/0! | #DIV/0!
[7 empty] | 0 | -13.5939 | #DIV/0! | 0.93366 | #DIV/0! | 0 | 0 | #DIV/0! | #DIV/0!
[7 empty] | 0 | -13.5939 | #DIV/0! | 0.93366 | #DIV/0! | 0 | 0 | #DIV/0! | #DIV/0!
[7 empty] | 0 | -13.5939 | #DIV/0! | 0.93366 | #DIV/0! | 0 | 0 | #DIV/0! | #DIV/0!
[7 empty] | 0 | -13.5939 | #DIV/0! | 0.93366 | #DIV/0! | 0 | 0 | #DIV/0! | #DIV/0!
[7 empty] | 0 | -13.5939 | #DIV/0! | 0.93366 | #DIV/0! | 0 | 0 | #DIV/0! | #DIV/0!
[7 empty] | 0 | -13.5939 | #DIV/0! | 0.93366 | #DIV/0! | 0 | 0 | #DIV/0! | #DIV/0!
[7 empty] | 0 | -13.5939 | #DIV/0! | 0.93366 | #DIV/0! | 0 | 0 | #DIV/0! | #DIV/0!
[7 empty] | 0 | -13.5939 | #DIV/0! | 0.93366 | #DIV/0! | 0 | 0 | #DIV/0! | #DIV/0!
[7 empty] | 0 | -13.5939 | #DIV/0! | 0.93366 | #DIV/0! | 0 | 0 | #DIV/0! | #DIV/0!
[7 empty] | 0 | -13.5939 | #DIV/0! | 0.93366 | #DIV/0! | 0 | 0 | #DIV/0! | #DIV/0!
[7 empty] | 0 | -13.5939 | #DIV/0! | 0.93366 | #DIV/0! | 0 | 0 | #DIV/0! | #DIV/0!
[7 empty] | 0 | -13.5939 | #DIV/0! | 0.93366 | #DIV/0! | 0 | 0 | #DIV/0! | #DIV/0!
[7 empty] | 0 | -13.5939 | #DIV/0! | 0.93366 | #DIV/0! | 0 | 0 | #DIV/0! | #DIV/0!
[7 empty] | 0 | -13.5939 | #DIV/0! | 0.93366 | #DIV/0! | 0 | 0 | #DIV/0! | #DIV/0!
[7 empty] | 0 | -13.5939 | #DIV/0! | 0.93366 | #DIV/0! | 0 | 0 | #DIV/0! | #DIV/0!
[7 empty] | 0 | -13.5939 | #DIV/0! | 0.93366 | #DIV/0! | 0 | 0 | #DIV/0! | #DIV/0!
[7 empty] | 0 | -13.5939 | #DIV/0! | 0.93366 | #DIV/0! | 0 | 0 | #DIV/0! | #DIV/0!
[7 empty] | 0 | -13.5939 | #DIV/0! | 0.93366 | #DIV/0! | 0 | 0 | #DIV/0! | #DIV/0!
[7 empty] | 0 | -13.5939 | #DIV/0! | 0.93366 | #DIV/0! | 0 | 0 | #DIV/0! | #DIV/0!
[7 empty] | 0 | -13.5939 | #DIV/0! | 0.93366 | #DIV/0! | 0 | 0 | #DIV/0! | #DIV/0!
[7 empty] | 0 | -13.5939 | #DIV/0! | 0.93366 | #DIV/0! | 0 | 0 | #DIV/0! | #DIV/0!
[7 empty] | 0 | -13.5939 | #DIV/0! | 0.93366 | #DIV/0! | 0 | 0 | #DIV/0! | #DIV/0!
[7 empty] | 0 | -13.5939 | #DIV/0! | 0.93366 | #DIV/0! | 0 | 0 | #DIV/0! | #DIV/0!
[7 empty] | 0 | -13.5939 | #DIV/0! | 0.93366 | #DIV/0! | 0 | 0 | #DIV/0! | #DIV/0!
[7 empty] | 0 | -13.5939 | #DIV/0! | 0.93366 | #DIV/0! | 0 | 0 | #DIV/0! | #DIV/0!
[7 empty] | 0 | -13.5939 | #DIV/0! | 0.93366 | #DIV/0! | 0 | 0 | #DIV/0! | #DIV/0!
[7 empty] | 0 | -13.5939 | #DIV/0! | 0.93366 | #DIV/0! | 0 | 0 | #DIV/0! | #DIV/0!
[7 empty] | 0 | -13.5939 | #DIV/0! | 0.93366 | #DIV/0! | 0 | 0 | #DIV/0! | #DIV/0!
[7 empty] | 0 | -13.5939 | #DIV/0! | 0.93366 | #DIV/0! | 0 | 0 | #DIV/0! | #DIV/0!
[7 empty] | 0 | -13.5939 | #DIV/0! | 0.93366 | #DIV/0! | 0 | 0 | #DIV/0! | #DIV/0!
[7 empty] | 0 | -13.5939 | #DIV/0! | 0.93366 | #DIV/0! | 0 | 0 | #DIV/0! | #DIV/0!
[7 empty] | 0 | -13.5939 | #DIV/0! | 0.93366 | #DIV/0! | 0 | 0 | #DIV/0! | #DIV/0!
[7 empty] | 0 | -13.5939 | #DIV/0! | 0.93366 | #DIV/0! | 0 | 0 | #DIV/0! | #DIV/0!
[7 empty] | 0 | -13.5939 | #DIV/0! | 0.93366 | #DIV/0! | 0 | 0 | #DIV/0! | #DIV/0!
[7 empty] | 0 | -13.5939 | #DIV/0! | 0.93366 | #DIV/0! | 0 | 0 | #DIV/0! | #DIV/0!
[7 empty] | 0 | -13.5939 | #DIV/0! | 0.93366 | #DIV/0! | 0 | 0 | #DIV/0! | #DIV/0!
[7 empty] | 0 | -13.5939 | #DIV/0! | 0.93366 | #DIV/0! | 0 | 0 | #DIV/0! | #DIV/0!
[7 empty] | 0 | -13.5939 | #DIV/0! | 0.93366 | #DIV/0! | 0 | 0 | #DIV/0! | #DIV/0!
[7 empty] | 0 | -13.5939 | #DIV/0! | 0.93366 | #DIV/0! | 0 | 0 | #DIV/0! | #DIV/0!
[7 empty] | 0 | -13.5939 | #DIV/0! | 0.93366 | #DIV/0! | 0 | 0 | #DIV/0! | #DIV/0!
[7 empty] | 0 | -13.5939 | #DIV/0! | 0.93366 | #DIV/0! | 0 | 0 | #DIV/0! | #DIV/0!
[7 empty] | 0 | -13.5939 | #DIV/0! | 0.93366 | #DIV/0! | 0 | 0 | #DIV/0! | #DIV/0!
[7 empty] | 0 | -13.5939 | #DIV/0! | 0.93366 | #DIV/0! | 0 | 0 | #DIV/0! | #DIV/0!
[7 empty] | 0 | -13.5939 | #DIV/0! | 0.93366 | #DIV/0! | 0 | 0 | #DIV/0! | #DIV/0!
[7 empty] | 0 | -13.5939 | #DIV/0! | 0.93366 | #DIV/0! | 0 | 0 | #DIV/0! | #DIV/0!
[7 empty] | 0 | -13.5939 | #DIV/0! | 0.93366 | #DIV/0! | 0 | 0 | #DIV/0! | #DIV/0!
[7 empty] | 0 | -13.5939 | #DIV/0! | 0.93366 | #DIV/0! | 0 | 0 | #DIV/0! | #DIV/0!
[7 empty] | 0 | -13.5939 | #DIV/0! | 0.93366 | #DIV/0! | 0 | 0 | #DIV/0! | #DIV/0!
[7 empty] | 0 | -13.5939 | #DIV/0! | 0.93366 | #DIV/0! | 0 | 0 | #DIV/0! | #DIV/0!
[7 empty] | 0 | -13.5939 | #DIV/0! | 0.93366 | #DIV/0! | 0 | 0 | #DIV/0! | #DIV/0!
[7 empty] | 0 | -13.5939 | #DIV/0! | 0.93366 | #DIV/0! | 0 | 0 | #DIV/0! | #DIV/0!
[7 empty] | 0 | -13.5939 | #DIV/0! | 0.93366 | #DIV/0! | 0 | 0 | #DIV/0! | #DIV/0!
[7 empty] | 0 | -13.5939 | #DIV/0! | 0.93366 | #DIV/0! | 0 | 0 | #DIV/0! | #DIV/0!
[7 empty] | 0 | -13.5939 | #DIV/0! | 0.93366 | #DIV/0! | 0 | 0 | #DIV/0! | #DIV/0!
[7 empty] | 0 | -13.5939 | #DIV/0! | 0.93366 | #DIV/0! | 0 | 0 | #DIV/0! | #DIV/0!
[7 empty] | 0 | -13.5939 | #DIV/0! | 0.93366 | #DIV/0! | 0 | 0 | #DIV/0! | #DIV/0!
[7 empty] | 0 | -13.5939 | #DIV/0! | 0.93366 | #DIV/0! | 0 | 0 | #DIV/0! | #DIV/0!
[7 empty] | 0 | -13.5939 | #DIV/0! | 0.93366 | #DIV/0! | 0 | 0 | #DIV/0! | #DIV/0!
[7 empty] | 0 | -13.5939 | #DIV/0! | 0.93366 | #DIV/0! | 0 | 0 | #DIV/0! | #DIV/0!
[7 empty] | 0 | -13.5939 | #DIV/0! | 0.93366 | #DIV/0! | 0 | 0 | #DIV/0! | #DIV/0!
[7 empty] | 0 | -13.5939 | #DIV/0! | 0.93366 | #DIV/0! | 0 | 0 | #DIV/0! | #DIV/0!
[7 empty] | 0 | -13.5939 | #DIV/0! | 0.93366 | #DIV/0! | 0 | 0 | #DIV/0! | #DIV/0!
[7 empty] | 0 | -13.5939 | #DIV/0! | 0.93366 | #DIV/0! | 0 | 0 | #DIV/0! | #DIV/0!
[7 empty] | 0 | -13.5939 | #DIV/0! | 0.93366 | #DIV/0! | 0 | 0 | #DIV/0! | #DIV/0!
[7 empty] | 0 | -13.5939 | #DIV/0! | 0.93366 | #DIV/0! | 0 | 0 | #DIV/0! | #DIV/0!
[7 empty] | 0 | -13.5939 | #DIV/0! | 0.93366 | #DIV/0! | 0 | 0 | #DIV/0! | #DIV/0!
[7 empty] | 0 | -13.5939 | #DIV/0! | 0.93366 | #DIV/0! | 0 | 0 | #DIV/0! | #DIV/0!
[7 empty] | 0 | -13.5939 | #DIV/0! | 0.93366 | #DIV/0! | 0 | 0 | #DIV/0! | #DIV/0!
[7 empty] | 0 | -13.5939 | #DIV/0! | 0.93366 | #DIV/0! | 0 | 0 | #DIV/0! | #DIV/0!
[7 empty] | 0 | -13.5939 | #DIV/0! | 0.93366 | #DIV/0! | 0 | 0 | #DIV/0! | #DIV/0!
[7 empty] | 0 | -13.5939 | #DIV/0! | 0.93366 | #DIV/0! | 0 | 0 | #DIV/0! | #DIV/0!
[7 empty] | 0 | -13.5939 | #DIV/0! | 0.93366 | #DIV/0! | 0 | 0 | #DIV/0! | #DIV/0!
[7 empty] | 0 | -13.5939 | #DIV/0! | 0.93366 | #DIV/0! | 0 | 0 | #DIV/0! | #DIV/0!
[7 empty] | 0 | -13.5939 | #DIV/0! | 0.93366 | #DIV/0! | 0 | 0 | #DIV/0! | #DIV/0!
[7 empty] | 0 | -13.5939 | #DIV/0! | 0.93366 | #DIV/0! | 0 | 0 | #DIV/0! | #DIV/0!
[7 empty] | 0 | -13.5939 | #DIV/0! | 0.93366 | #DIV/0! | 0 | 0 | #DIV/0! | #DIV/0!
[7 empty] | 0 | -13.5939 | #DIV/0! | 0.93366 | #DIV/0! | 0 | 0 | #DIV/0! | #DIV/0!
[7 empty] | 0 | -13.5939 | #DIV/0! | 0.93366 | #DIV/0! | 0 | 0 | #DIV/0! | #DIV/0!
[7 empty] | 0 | -13.5939 | #DIV/0! | 0.93366 | #DIV/0! | 0 | 0 | #DIV/0! | #DIV/0!
[7 empty] | 0 | -13.5939 | #DIV/0! | 0.93366 | #DIV/0! | 0 | 0 | #DIV/0! | #DIV/0!
[7 empty] | 0 | -13.5939 | #DIV/0! | 0.93366 | #DIV/0! | 0 | 0 | #DIV/0! | #DIV/0!
[7 empty] | 0 | -13.5939 | #DIV/0! | 0.93366 | #DIV/0! | 0 | 0 | #DIV/0! | #DIV/0!
[7 empty] | 0 | -13.5939 | #DIV/0! | 0.93366 | #DIV/0! | 0 | 0 | #DIV/0! | #DIV/0!
[7 empty] | 0 | -13.5939 | #DIV/0! | 0.93366 | #DIV/0! | 0 | 0 | #DIV/0! | #DIV/0!
[7 empty] | 0 | -13.5939 | #DIV/0! | 0.93366 | #DIV/0! | 0 | 0 | #DIV/0! | #DIV/0!
[7 empty] | 0 | -13.5939 | #DIV/0! | 0.93366 | #DIV/0! | 0 | 0 | #DIV/0! | #DIV/0!
[7 empty] | 0 | -13.5939 | #DIV/0! | 0.93366 | #DIV/0! | 0 | 0 | #DIV/0! | #DIV/0!
[7 empty] | 0 | -13.5939 | #DIV/0! | 0.93366 | #DIV/0! | 0 | 0 | #DIV/0! | #DIV/0!
[7 empty] | 0 | -13.5939 | #DIV/0! | 0.93366 | #DIV/0! | 0 | 0 | #DIV/0! | #DIV/0!
[7 empty] | 0 | -13.5939 | #DIV/0! | 0.93366 | #DIV/0! | 0 | 0 | #DIV/0! | #DIV/0!
[7 empty] | 0 | -13.5939 | #DIV/0! | 0.93366 | #DIV/0! | 0 | 0 | #DIV/0! | #DIV/0!
[7 empty] | 0 | -13.5939 | #DIV/0! | 0.93366 | #DIV/0! | 0 | 0 | #DIV/0! | #DIV/0!
[7 empty] | 0 | -13.5939 | #DIV/0! | 0.93366 | #DIV/0! | 0 | 0 | #DIV/0! | #DIV/0!
[7 empty] | 0 | -13.5939 | #DIV/0! | 0.93366 | #DIV/0! | 0 | 0 | #DIV/0! | #DIV/0!
[7 empty] | 0 | -13.5939 | #DIV/0! | 0.93366 | #DIV/0! | 0 | 0 | #DIV/0! | #DIV/0!
[7 empty] | 0 | -13.5939 | #DIV/0! | 0.93366 | #DIV/0! | 0 | 0 | #DIV/0! | #DIV/0!
[7 empty] | 0 | -13.5939 | #DIV/0! | 0.93366 | #DIV/0! | 0 | 0 | #DIV/0! | #DIV/0!
[7 empty] | 0 | -13.5939 | #DIV/0! | 0.93366 | #DIV/0! | 0 | 0 | #DIV/0! | #DIV/0!
[7 empty] | 0 | -13.5939 | #DIV/0! | 0.93366 | #DIV/0! | 0 | 0 | #DIV/0! | #DIV/0!
[7 empty] | 0 | -13.5939 | #DIV/0! | 0.93366 | #DIV/0! | 0 | 0 | #DIV/0! | #DIV/0!
[7 empty] | 0 | -13.5939 | #DIV/0! | 0.93366 | #DIV/0! | 0 | 0 | #DIV/0! | #DIV/0!
[7 empty] | 0 | -13.5939 | #DIV/0! | 0.93366 | #DIV/0! | 0 | 0 | #DIV/0! | #DIV/0!
[7 empty] | 0 | -13.5939 | #DIV/0! | 0.93366 | #DIV/0! | 0 | 0 | #DIV/0! | #DIV/0!
[7 empty] | 0 | -13.5939 | #DIV/0! | 0.93366 | #DIV/0! | 0 | 0 | #DIV/0! | #DIV/0!
[7 empty] | 0 | -13.5939 | #DIV/0! | 0.93366 | #DIV/0! | 0 | 0 | #DIV/0! | #DIV/0!
[7 empty] | 0 | -13.5939 | #DIV/0! | 0.93366 | #DIV/0! | 0 | 0 | #DIV/0! | #DIV/0!
[7 empty] | 0 | -13.5939 | #DIV/0! | 0.93366 | #DIV/0! | 0 | 0 | #DIV/0! | #DIV/0!
[7 empty] | 0 | -13.5939 | #DIV/0! | 0.93366 | #DIV/0! | 0 | 0 | #DIV/0! | #DIV/0!
[7 empty] | 0 | -13.5939 | #DIV/0! | 0.93366 | #DIV/0! | 0 | 0 | #DIV/0! | #DIV/0!
[7 empty] | 0 | -13.5939 | #DIV/0! | 0.93366 | #DIV/0! | 0 | 0 | #DIV/0! | #DIV/0!
[7 empty] | 0 | -13.5939 | #DIV/0! | 0.93366 | #DIV/0! | 0 | 0 | #DIV/0! | #DIV/0!
[7 empty] | 0 | -13.5939 | #DIV/0! | 0.93366 | #DIV/0! | 0 | 0 | #DIV/0! | #DIV/0!
[7 empty] | 0 | -13.5939 | #DIV/0! | 0.93366 | #DIV/0! | 0 | 0 | #DIV/0! | #DIV/0!
[7 empty] | 0 | -13.5939 | #DIV/0! | 0.93366 | #DIV/0! | 0 | 0 | #DIV/0! | #DIV/0!
[7 empty] | 0 | -13.5939 | #DIV/0! | 0.93366 | #DIV/0! | 0 | 0 | #DIV/0! | #DIV/0!
[7 empty] | 0 | -13.5939 | #DIV/0! | 0.93366 | #DIV/0! | 0 | 0 | #DIV/0! | #DIV/0!
[7 empty] | 0 | -13.5939 | #DIV/0! | 0.93366 | #DIV/0! | 0 | 0 | #DIV/0! | #DIV/0!
[7 empty] | 0 | -13.5939 | #DIV/0! | 0.93366 | #DIV/0! | 0 | 0 | #DIV/0! | #DIV/0!
[7 empty] | 0 | -13.5939 | #DIV/0! | 0.93366 | #DIV/0! | 0 | 0 | #DIV/0! | #DIV/0!
[7 empty] | 0 | -13.5939 | #DIV/0! | 0.93366 | #DIV/0! | 0 | 0 | #DIV/0! | #DIV/0!
[7 empty] | 0 | -13.5939 | #DIV/0! | 0.93366 | #DIV/0! | 0 | 0 | #DIV/0! | #DIV/0!
[7 empty] | 0 | -13.5939 | #DIV/0! | 0.93366 | #DIV/0! | 0 | 0 | #DIV/0! | #DIV/0!
[7 empty] | 0 | -13.5939 | #DIV/0! | 0.93366 | #DIV/0! | 0 | 0 | #DIV/0! | #DIV/0!
[7 empty] | 0 | -13.5939 | #DIV/0! | 0.93366 | #DIV/0! | 0 | 0 | #DIV/0! | #DIV/0!
[7 empty] | 0 | -13.5939 | #DIV/0! | 0.93366 | #DIV/0! | 0 | 0 | #DIV/0! | #DIV/0!
[7 empty] | 0 | -13.5939 | #DIV/0! | 0.93366 | #DIV/0! | 0 | 0 | #DIV/0! | #DIV/0!
[7 empty] | 0 | -13.5939 | #DIV/0! | 0.93366 | #DIV/0! | 0 | 0 | #DIV/0! | #DIV/0!
[7 empty] | 0 | -13.5939 | #DIV/0! | 0.93366 | #DIV/0! | 0 | 0 | #DIV/0! | #DIV/0!
[7 empty] | 0 | -13.5939 | #DIV/0! | 0.93366 | #DIV/0! | 0 | 0 | #DIV/0! | #DIV/0!
[7 empty] | 0 | -13.5939 | #DIV/0! | 0.93366 | #DIV/0! | 0 | 0 | #DIV/0! | #DIV/0!
[7 empty] | 0 | -13.5939 | #DIV/0! | 0.93366 | #DIV/0! | 0 | 0 | #DIV/0! | #DIV/0!
[7 empty] | 0 | -13.5939 | #DIV/0! | 0.93366 | #DIV/0! | 0 | 0 | #DIV/0! | #DIV/0!
[7 empty] | 0 | -13.5939 | #DIV/0! | 0.93366 | #DIV/0! | 0 | 0 | #DIV/0! | #DIV/0!
[7 empty] | 0 | -13.5939 | #DIV/0! | 0.93366 | #DIV/0! | 0 | 0 | #DIV/0! | #DIV/0!
[7 empty] | 0 | -13.5939 | #DIV/0! | 0.93366 | #DIV/0! | 0 | 0 | #DIV/0! | #DIV/0!
[7 empty] | 0 | -13.5939 | #DIV/0! | 0.93366 | #DIV/0! | 0 | 0 | #DIV/0! | #DIV/0!
[7 empty] | 0 | -13.5939 | #DIV/0! | 0.93366 | #DIV/0! | 0 | 0 | #DIV/0! | #DIV/0!
[7 empty] | 0 | -13.5939 | #DIV/0! | 0.93366 | #DIV/0! | 0 | 0 | #DIV/0! | #DIV/0!
[7 empty] | 0 | -13.5939 | #DIV/0! | 0.93366 | #DIV/0! | 0 | 0 | #DIV/0! | #DIV/0!
[7 empty] | 0 | -13.5939 | #DIV/0! | 0.93366 | #DIV/0! | 0 | 0 | #DIV/0! | #DIV/0!
[7 empty] | 0 | -13.5939 | #DIV/0! | 0.93366 | #DIV/0! | 0 | 0 | #DIV/0! | #DIV/0!
[7 empty] | 0 | -13.5939 | #DIV/0! | 0.93366 | #DIV/0! | 0 | 0 | #DIV/0! | #DIV/0!
[7 empty] | 0 | -13.5939 | #DIV/0! | 0.93366 | #DIV/0! | 0 | 0 | #DIV/0! | #DIV/0!
[7 empty] | 0 | -13.5939 | #DIV/0! | 0.93366 | #DIV/0! | 0 | 0 | #DIV/0! | #DIV/0!
[7 empty] | 0 | -13.5939 | #DIV/0! | 0.93366 | #DIV/0! | 0 | 0 | #DIV/0! | #DIV/0!
[7 empty] | 0 | -13.5939 | #DIV/0! | 0.93366 | #DIV/0! | 0 | 0 | #DIV/0! | #DIV/0!
[7 empty] | 0 | -13.5939 | #DIV/0! | 0.93366 | #DIV/0! | 0 | 0 | #DIV/0! | #DIV/0!
[7 empty] | 0 | -13.5939 | #DIV/0! | 0.93366 | #DIV/0! | 0 | 0 | #DIV/0! | #DIV/0!
[7 empty] | 0 | -13.5939 | #DIV/0! | 0.93366 | #DIV/0! | 0 | 0 | #DIV/0! | #DIV/0!
[7 empty] | 0 | -13.5939 | #DIV/0! | 0.93366 | #DIV/0! | 0 | 0 | #DIV/0! | #DIV/0!
[7 empty] | 0 | -13.5939 | #DIV/0! | 0.93366 | #DIV/0! | 0 | 0 | #DIV/0! | #DIV/0!
[7 empty] | 0 | -13.5939 | #DIV/0! | 0.93366 | #DIV/0! | 0 | 0 | #DIV/0! | #DIV/0!
[7 empty] | 0 | -13.5939 | #DIV/0! | 0.93366 | #DIV/0! | 0 | 0 | #DIV/0! | #DIV/0!
[7 empty] | 0 | -13.5939 | #DIV/0! | 0.93366 | #DIV/0! | 0 | 0 | #DIV/0! | #DIV/0!
[7 empty] | 0 | -13.5939 | #DIV/0! | 0.93366 | #DIV/0! | 0 | 0 | #DIV/0! | #DIV/0!
[7 empty] | 0 | -13.5939 | #DIV/0! | 0.93366 | #DIV/0! | 0 | 0 | #DIV/0! | #DIV/0!
[7 empty] | 0 | -13.5939 | #DIV/0! | 0.93366 | #DIV/0! | 0 | 0 | #DIV/0! | #DIV/0!
[7 empty] | 0 | -13.5939 | #DIV/0! | 0.93366 | #DIV/0! | 0 | 0 | #DIV/0! | #DIV/0!
[7 empty] | 0 | -13.5939 | #DIV/0! | 0.93366 | #DIV/0! | 0 | 0 | #DIV/0! | #DIV/0!
[7 empty] | 0 | -13.5939 | #DIV/0! | 0.93366 | #DIV/0! | 0 | 0 | #DIV/0! | #DIV/0!
[7 empty] | 0 | -13.5939 | #DIV/0! | 0.93366 | #DIV/0! | 0 | 0 | #DIV/0! | #DIV/0!
[7 empty] | 0 | -13.5939 | #DIV/0! | 0.93366 | #DIV/0! | 0 | 0 | #DIV/0! | #DIV/0!
[7 empty] | 0 | -13.5939 | #DIV/0! | 0.93366 | #DIV/0! | 0 | 0 | #DIV/0! | #DIV/0!
[7 empty] | 0 | -13.5939 | #DIV/0! | 0.93366 | #DIV/0! | 0 | 0 | #DIV/0! | #DIV/0!
[7 empty] | 0 | -13.5939 | #DIV/0! | 0.93366 | #DIV/0! | 0 | 0 | #DIV/0! | #DIV/0!
[7 empty] | 0 | -13.5939 | #DIV/0! | 0.93366 | #DIV/0! | 0 | 0 | #DIV/0! | #DIV/0!
[7 empty] | 0 | -13.5939 | #DIV/0! | 0.93366 | #DIV/0! | 0 | 0 | #DIV/0! | #DIV/0!
[7 empty] | 0 | -13.5939 | #DIV/0! | 0.93366 | #DIV/0! | 0 | 0 | #DIV/0! | #DIV/0!
[7 empty] | 0 | -13.5939 | #DIV/0! | 0.93366 | #DIV/0! | 0 | 0 | #DIV/0! | #DIV/0!
[7 empty] | 0 | -13.5939 | #DIV/0! | 0.93366 | #DIV/0! | 0 | 0 | #DIV/0! | #DIV/0!
[7 empty] | 0 | -13.5939 | #DIV/0! | 0.93366 | #DIV/0! | 0 | 0 | #DIV/0! | #DIV/0!
[7 empty] | 0 | -13.5939 | #DIV/0! | 0.93366 | #DIV/0! | 0 | 0 | #DIV/0! | #DIV/0!
[7 empty] | 0 | -13.5939 | #DIV/0! | 0.93366 | #DIV/0! | 0 | 0 | #DIV/0! | #DIV/0!
[7 empty] | 0 | -13.5939 | #DIV/0! | 0.93366 | #DIV/0! | 0 | 0 | #DIV/0! | #DIV/0!
[7 empty] | 0 | -13.5939 | #DIV/0! | 0.93366 | #DIV/0! | 0 | 0 | #DIV/0! | #DIV/0!
[7 empty] | 0 | -13.5939 | #DIV/0! | 0.93366 | #DIV/0! | 0 | 0 | #DIV/0! | #DIV/0!
[7 empty] | 0 | -13.5939 | #DIV/0! | 0.93366 | #DIV/0! | 0 | 0 | #DIV/0! | #DIV/0!
[7 empty] | 0 | -13.5939 | #DIV/0! | 0.93366 | #DIV/0! | 0 | 0 | #DIV/0! | #DIV/0!
[7 empty] | 0 | -13.5939 | #DIV/0! | 0.93366 | #DIV/0! | 0 | 0 | #DIV/0! | #DIV/0!
[7 empty] | 0 | -13.5939 | #DIV/0! | 0.93366 | #DIV/0! | 0 | 0 | #DIV/0! | #DIV/0!
[7 empty] | 0 | -13.5939 | #DIV/0! | 0.93366 | #DIV/0! | 0 | 0 | #DIV/0! | #DIV/0!
[7 empty] | 0 | -13.5939 | #DIV/0! | 0.93366 | #DIV/0! | 0 | 0 | #DIV/0! | #DIV/0!
[7 empty] | 0 | -13.5939 | #DIV/0! | 0.93366 | #DIV/0! | 0 | 0 | #DIV/0! | #DIV/0!
[7 empty] | 0 | -13.5939 | #DIV/0! | 0.93366 | #DIV/0! | 0 | 0 | #DIV/0! | #DIV/0!
[7 empty] | 0 | -13.5939 | #DIV/0! | 0.93366 | #DIV/0! | 0 | 0 | #DIV/0! | #DIV/0!
[7 empty] | 0 | -13.5939 | #DIV/0! | 0.93366 | #DIV/0! | 0 | 0 | #DIV/0! | #DIV/0!
[7 empty] | 0 | -13.5939 | #DIV/0! | 0.93366 | #DIV/0! | 0 | 0 | #DIV/0! | #DIV/0!
[7 empty] | 0 | -13.5939 | #DIV/0! | 0.93366 | #DIV/0! | 0 | 0 | #DIV/0! | #DIV/0!
[7 empty] | 0 | -13.5939 | #DIV/0! | 0.93366 | #DIV/0! | 0 | 0 | #DIV/0! | #DIV/0!
[7 empty] | 0 | -13.5939 | #DIV/0! | 0.93366 | #DIV/0! | 0 | 0 | #DIV/0! | #DIV/0!
[7 empty] | 0 | -13.5939 | #DIV/0! | 0.93366 | #DIV/0! | 0 | 0 | #DIV/0! | #DIV/0!
[7 empty] | 0 | -13.5939 | #DIV/0! | 0.93366 | #DIV/0! | 0 | 0 | #DIV/0! | #DIV/0!
[7 empty] | 0 | -13.5939 | #DIV/0! | 0.93366 | #DIV/0! | 0 | 0 | #DIV/0! | #DIV/0!
[7 empty] | 0 | -13.5939 | #DIV/0! | 0.93366 | #DIV/0! | 0 | 0 | #DIV/0! | #DIV/0!
[7 empty] | 0 | -13.5939 | #DIV/0! | 0.93366 | #DIV/0! | 0 | 0 | #DIV/0! | #DIV/0!
[7 empty] | 0 | -13.5939 | #DIV/0! | 0.93366 | #DIV/0! | 0 | 0 | #DIV/0! | #DIV/0!
[7 empty] | 0 | -13.5939 | #DIV/0! | 0.93366 | #DIV/0! | 0 | 0 | #DIV/0! | #DIV/0!
[7 empty] | 0 | -13.5939 | #DIV/0! | 0.93366 | #DIV/0! | 0 | 0 | #DIV/0! | #DIV/0!
[7 empty] | 0 | -13.5939 | #DIV/0! | 0.93366 | #DIV/0! | 0 | 0 | #DIV/0! | #DIV/0!
[7 empty] | 0 | -13.5939 | #DIV/0! | 0.93366 | #DIV/0! | 0 | 0 | #DIV/0! | #DIV/0!
[7 empty] | 0 | -13.5939 | #DIV/0! | 0.93366 | #DIV/0! | 0 | 0 | #DIV/0! | #DIV/0!
[7 empty] | 0 | -13.5939 | #DIV/0! | 0.93366 | #DIV/0! | 0 | 0 | #DIV/0! | #DIV/0!
[7 empty] | 0 | -13.5939 | #DIV/0! | 0.93366 | #DIV/0! | 0 | 0 | #DIV/0! | #DIV/0!
[7 empty] | 0 | -13.5939 | #DIV/0! | 0.93366 | #DIV/0! | 0 | 0 | #DIV/0! | #DIV/0!
[7 empty] | 0 | -13.5939 | #DIV/0! | 0.93366 | #DIV/0! | 0 | 0 | #DIV/0! | #DIV/0!
[7 empty] | 0 | -13.5939 | #DIV/0! | 0.93366 | #DIV/0! | 0 | 0 | #DIV/0! | #DIV/0!
[7 empty] | 0 | -13.5939 | #DIV/0! | 0.93366 | #DIV/0! | 0 | 0 | #DIV/0! | #DIV/0!
[7 empty] | 0 | -13.5939 | #DIV/0! | 0.93366 | #DIV/0! | 0 | 0 | #DIV/0! | #DIV/0!
[7 empty] | 0 | -13.5939 | #DIV/0! | 0.93366 | #DIV/0! | 0 | 0 | #DIV/0! | #DIV/0!
[7 empty] | 0 | -13.5939 | #DIV/0! | 0.93366 | #DIV/0! | 0 | 0 | #DIV/0! | #DIV/0!
[7 empty] | 0 | -13.5939 | #DIV/0! | 0.93366 | #DIV/0! | 0 | 0 | #DIV/0! | #DIV/0!
[7 empty] | 0 | -13.5939 | #DIV/0! | 0.93366 | #DIV/0! | 0 | 0 | #DIV/0! | #DIV/0!
[7 empty] | 0 | -13.5939 | #DIV/0! | 0.93366 | #DIV/0! | 0 | 0 | #DIV/0! | #DIV/0!
[7 empty] | 0 | -13.5939 | #DIV/0! | 0.93366 | #DIV/0! | 0 | 0 | #DIV/0! | #DIV/0!
[7 empty] | 0 | -13.5939 | #DIV/0! | 0.93366 | #DIV/0! | 0 | 0 | #DIV/0! | #DIV/0!
[7 empty] | 0 | -13.5939 | #DIV/0! | 0.93366 | #DIV/0! | 0 | 0 | #DIV/0! | #DIV/0!
[7 empty] | 0 | -13.5939 | #DIV/0! | 0.93366 | #DIV/0! | 0 | 0 | #DIV/0! | #DIV/0!
[7 empty] | 0 | -13.5939 | #DIV/0! | 0.93366 | #DIV/0! | 0 | 0 | #DIV/0! | #DIV/0!
[7 empty] | 0 | -13.5939 | #DIV/0! | 0.93366 | #DIV/0! | 0 | 0 | #DIV/0! | #DIV/0!
[7 empty] | 0 | -13.5939 | #DIV/0! | 0.93366 | #DIV/0! | 0 | 0 | #DIV/0! | #DIV/0!
[7 empty] | 0 | -13.5939 | #DIV/0! | 0.93366 | #DIV/0! | 0 | 0 | #DIV/0! | #DIV/0!
[7 empty] | 0 | -13.5939 | #DIV/0! | 0.93366 | #DIV/0! | 0 | 0 | #DIV/0! | #DIV/0!
[7 empty] | 0 | -13.5939 | #DIV/0! | 0.93366 | #DIV/0! | 0 | 0 | #DIV/0! | #DIV/0!
[7 empty] | 0 | -13.5939 | #DIV/0! | 0.93366 | #DIV/0! | 0 | 0 | #DIV/0! | #DIV/0!
[7 empty] | 0 | -13.5939 | #DIV/0! | 0.93366 | #DIV/0! | 0 | 0 | #DIV/0! | #DIV/0!
[7 empty] | 0 | -13.5939 | #DIV/0! | 0.93366 | #DIV/0! | 0 | 0 | #DIV/0! | #DIV/0!
[7 empty] | 0 | -13.5939 | #DIV/0! | 0.93366 | #DIV/0! | 0 | 0 | #DIV/0! | #DIV/0!
[7 empty] | 0 | -13.5939 | #DIV/0! | 0.93366 | #DIV/0! | 0 | 0 | #DIV/0! | #DIV/0!
[7 empty] | 0 | -13.5939 | #DIV/0! | 0.93366 | #DIV/0! | 0 | 0 | #DIV/0! | #DIV/0!
[7 empty] | 0 | -13.5939 | #DIV/0! | 0.93366 | #DIV/0! | 0 | 0 | #DIV/0! | #DIV/0!
[7 empty] | 0 | -13.5939 | #DIV/0! | 0.93366 | #DIV/0! | 0 | 0 | #DIV/0! | #DIV/0!
[7 empty] | 0 | -13.5939 | #DIV/0! | 0.93366 | #DIV/0! | 0 | 0 | #DIV/0! | #DIV/0!
[7 empty] | 0 | -13.5939 | #DIV/0! | 0.93366 | #DIV/0! | 0 | 0 | #DIV/0! | #DIV/0!
[7 empty] | 0 | -13.5939 | #DIV/0! | 0.93366 | #DIV/0! | 0 | 0 | #DIV/0! | #DIV/0!
[7 empty] | 0 | -13.5939 | #DIV/0! | 0.93366 | #DIV/0! | 0 | 0 | #DIV/0! | #DIV/0!
[7 empty] | 0 | -13.5939 | #DIV/0! | 0.93366 | #DIV/0! | 0 | 0 | #DIV/0! | #DIV/0!
[7 empty] | 0 | -13.5939 | #DIV/0! | 0.93366 | #DIV/0! | 0 | 0 | #DIV/0! | #DIV/0!
[7 empty] | 0 | -13.5939 | #DIV/0! | 0.93366 | #DIV/0! | 0 | 0 | #DIV/0! | #DIV/0!
[7 empty] | 0 | -13.5939 | #DIV/0! | 0.93366 | #DIV/0! | 0 | 0 | #DIV/0! | #DIV/0!
[7 empty] | 0 | -13.5939 | #DIV/0! | 0.93366 | #DIV/0! | 0 | 0 | #DIV/0! | #DIV/0!
[7 empty] | 0 | -13.5939 | #DIV/0! | 0.93366 | #DIV/0! | 0 | 0 | #DIV/0! | #DIV/0!
[7 empty] | 0 | -13.5939 | #DIV/0! | 0.93366 | #DIV/0! | 0 | 0 | #DIV/0! | #DIV/0!
[7 empty] | 0 | -13.5939 | #DIV/0! | 0.93366 | #DIV/0! | 0 | 0 | #DIV/0! | #DIV/0!
[7 empty] | 0 | -13.5939 | #DIV/0! | 0.93366 | #DIV/0! | 0 | 0 | #DIV/0! | #DIV/0!
[7 empty] | 0 | -13.5939 | #DIV/0! | 0.93366 | #DIV/0! | 0 | 0 | #DIV/0! | #DIV/0!
[7 empty] | 0 | -13.5939 | #DIV/0! | 0.93366 | #DIV/0! | 0 | 0 | #DIV/0! | #DIV/0!
[7 empty] | 0 | -13.5939 | #DIV/0! | 0.93366 | #DIV/0! | 0 | 0 | #DIV/0! | #DIV/0!
[7 empty] | 0 | -13.5939 | #DIV/0! | 0.93366 | #DIV/0! | 0 | 0 | #DIV/0! | #DIV/0!
[7 empty] | 0 | -13.5939 | #DIV/0! | 0.93366 | #DIV/0! | 0 | 0 | #DIV/0! | #DIV/0!
[7 empty] | 0 | -13.5939 | #DIV/0! | 0.93366 | #DIV/0! | 0 | 0 | #DIV/0! | #DIV/0!
[7 empty] | 0 | -13.5939 | #DIV/0! | 0.93366 | #DIV/0! | 0 | 0 | #DIV/0! | #DIV/0!
[7 empty] | 0 | -13.5939 | #DIV/0! | 0.93366 | #DIV/0! | 0 | 0 | #DIV/0! | #DIV/0!
[7 empty] | 0 | -13.5939 | #DIV/0! | 0.93366 | #DIV/0! | 0 | 0 | #DIV/0! | #DIV/0!
[7 empty] | 0 | -13.5939 | #DIV/0! | 0.93366 | #DIV/0! | 0 | 0 | #DIV/0! | #DIV/0!
[7 empty] | 0 | -13.5939 | #DIV/0! | 0.93366 | #DIV/0! | 0 | 0 | #DIV/0! | #DIV/0!
[7 empty] | 0 | -13.5939 | #DIV/0! | 0.93366 | #DIV/0! | 0 | 0 | #DIV/0! | #DIV/0!
[7 empty] | 0 | -13.5939 | #DIV/0! | 0.93366 | #DIV/0! | 0 | 0 | #DIV/0! | #DIV/0!
[7 empty] | 0 | -13.5939 | #DIV/0! | 0.93366 | #DIV/0! | 0 | 0 | #DIV/0! | #DIV/0!
[7 empty] | 0 | -13.5939 | #DIV/0! | 0.93366 | #DIV/0! | 0 | 0 | #DIV/0! | #DIV/0!
[7 empty] | 0 | -13.5939 | #DIV/0! | 0.93366 | #DIV/0! | 0 | 0 | #DIV/0! | #DIV/0!
[7 empty] | 0 | -13.5939 | #DIV/0! | 0.93366 | #DIV/0! | 0 | 0 | #DIV/0! | #DIV/0!
[7 empty] | 0 | -13.5939 | #DIV/0! | 0.93366 | #DIV/0! | 0 | 0 | #DIV/0! | #DIV/0!
[7 empty] | 0 | -13.5939 | #DIV/0! | 0.93366 | #DIV/0! | 0 | 0 | #DIV/0! | #DIV/0!
[7 empty] | 0 | -13.5939 | #DIV/0! | 0.93366 | #DIV/0! | 0 | 0 | #DIV/0! | #DIV/0!
[7 empty] | 0 | -13.5939 | #DIV/0! | 0.93366 | #DIV/0! | 0 | 0 | #DIV/0! | #DIV/0!
[7 empty] | 0 | -13.5939 | #DIV/0! | 0.93366 | #DIV/0! | 0 | 0 | #DIV/0! | #DIV/0!
[7 empty] | 0 | -13.5939 | #DIV/0! | 0.93366 | #DIV/0! | 0 | 0 | #DIV/0! | #DIV/0!
[7 empty] | 0 | -13.5939 | #DIV/0! | 0.93366 | #DIV/0! | 0 | 0 | #DIV/0! | #DIV/0!
[7 empty] | 0 | -13.5939 | #DIV/0! | 0.93366 | #DIV/0! | 0 | 0 | #DIV/0! | #DIV/0!
[7 empty] | 0 | -13.5939 | #DIV/0! | 0.93366 | #DIV/0! | 0 | 0 | #DIV/0! | #DIV/0!
[7 empty] | 0 | -13.5939 | #DIV/0! | 0.93366 | #DIV/0! | 0 | 0 | #DIV/0! | #DIV/0!
[7 empty] | 0 | -13.5939 | #DIV/0! | 0.93366 | #DIV/0! | 0 | 0 | #DIV/0! | #DIV/0!
[7 empty] | 0 | -13.5939 | #DIV/0! | 0.93366 | #DIV/0! | 0 | 0 | #DIV/0! | #DIV/0!
[7 empty] | 0 | -13.5939 | #DIV/0! | 0.93366 | #DIV/0! | 0 | 0 | #DIV/0! | #DIV/0!
[7 empty] | 0 | -13.5939 | #DIV/0! | 0.93366 | #DIV/0! | 0 | 0 | #DIV/0! | #DIV/0!
[7 empty] | 0 | -13.5939 | #DIV/0! | 0.93366 | #DIV/0! | 0 | 0 | #DIV/0! | #DIV/0!
[7 empty] | 0 | -13.5939 | #DIV/0! | 0.93366 | #DIV/0! | 0 | 0 | #DIV/0! | #DIV/0!
[7 empty] | 0 | -13.5939 | #DIV/0! | 0.93366 | #DIV/0! | 0 | 0 | #DIV/0! | #DIV/0!
[7 empty] | 0 | -13.5939 | #DIV/0! | 0.93366 | #DIV/0! | 0 | 0 | #DIV/0! | #DIV/0!
[7 empty] | 0 | -13.5939 | #DIV/0! | 0.93366 | #DIV/0! | 0 | 0 | #DIV/0! | #DIV/0!
[7 empty] | 0 | -13.5939 | #DIV/0! | 0.93366 | #DIV/0! | 0 | 0 | #DIV/0! | #DIV/0!
[7 empty] | 0 | -13.5939 | #DIV/0! | 0.93366 | #DIV/0! | 0 | 0 | #DIV/0! | #DIV/0!
[7 empty] | 0 | -13.5939 | #DIV/0! | 0.93366 | #DIV/0! | 0 | 0 | #DIV/0! | #DIV/0!
[7 empty] | 0 | -13.5939 | #DIV/0! | 0.93366 | #DIV/0! | 0 | 0 | #DIV/0! | #DIV/0!
[7 empty] | 0 | -13.5939 | #DIV/0! | 0.93366 | #DIV/0! | 0 | 0 | #DIV/0! | #DIV/0!
[7 empty] | 0 | -13.5939 | #DIV/0! | 0.93366 | #DIV/0! | 0 | 0 | #DIV/0! | #DIV/0!
[7 empty] | 0 | -13.5939 | #DIV/0! | 0.93366 | #DIV/0! | 0 | 0 | #DIV/0! | #DIV/0!
[7 empty] | 0 | -13.5939 | #DIV/0! | 0.93366 | #DIV/0! | 0 | 0 | #DIV/0! | #DIV/0!
[7 empty] | 0 | -13.5939 | #DIV/0! | 0.93366 | #DIV/0! | 0 | 0 | #DIV/0! | #DIV/0!
[7 empty] | 0 | -13.5939 | #DIV/0! | 0.93366 | #DIV/0! | 0 | 0 | #DIV/0! | #DIV/0!
[7 empty] | 0 | -13.5939 | #DIV/0! | 0.93366 | #DIV/0! | 0 | 0 | #DIV/0! | #DIV/0!
[7 empty] | 0 | -13.5939 | #DIV/0! | 0.93366 | #DIV/0! | 0 | 0 | #DIV/0! | #DIV/0!
[7 empty] | 0 | -13.5939 | #DIV/0! | 0.93366 | #DIV/0! | 0 | 0 | #DIV/0! | #DIV/0!
[7 empty] | 0 | -13.5939 | #DIV/0! | 0.93366 | #DIV/0! | 0 | 0 | #DIV/0! | #DIV/0!
[7 empty] | 0 | -13.5939 | #DIV/0! | 0.93366 | #DIV/0! | 0 | 0 | #DIV/0! | #DIV/0!
[7 empty] | 0 | -13.5939 | #DIV/0! | 0.93366 | #DIV/0! | 0 | 0 | #DIV/0! | #DIV/0!
[7 empty] | 0 | -13.5939 | #DIV/0! | 0.93366 | #DIV/0! | 0 | 0 | #DIV/0! | #DIV/0!
[7 empty] | 0 | -13.5939 | #DIV/0! | 0.93366 | #DIV/0! | 0 | 0 | #DIV/0! | #DIV/0!
[7 empty] | 0 | -13.5939 | #DIV/0! | 0.93366 | #DIV/0! | 0 | 0 | #DIV/0! | #DIV/0!
[7 empty] | 0 | -13.5939 | #DIV/0! | 0.93366 | #DIV/0! | 0 | 0 | #DIV/0! | #DIV/0!
[7 empty] | 0 | -13.5939 | #DIV/0! | 0.93366 | #DIV/0! | 0 | 0 | #DIV/0! | #DIV/0!
[7 empty] | 0 | -13.5939 | #DIV/0! | 0.93366 | #DIV/0! | 0 | 0 | #DIV/0! | #DIV/0!
[7 empty] | 0 | -13.5939 | #DIV/0! | 0.93366 | #DIV/0! | 0 | 0 | #DIV/0! | #DIV/0!
[7 empty] | 0 | -13.5939 | #DIV/0! | 0.93366 | #DIV/0! | 0 | 0 | #DIV/0! | #DIV/0!
[7 empty] | 0 | -13.5939 | #DIV/0! | 0.93366 | #DIV/0! | 0 | 0 | #DIV/0! | #DIV/0!
[7 empty] | 0 | -13.5939 | #DIV/0! | 0.93366 | #DIV/0! | 0 | 0 | #DIV/0! | #DIV/0!
[7 empty] | 0 | -13.5939 | #DIV/0! | 0.93366 | #DIV/0! | 0 | 0 | #DIV/0! | #DIV/0!
[7 empty] | 0 | -13.5939 | #DIV/0! | 0.93366 | #DIV/0! | 0 | 0 | #DIV/0! | #DIV/0!
[7 empty] | 0 | -13.5939 | #DIV/0! | 0.93366 | #DIV/0! | 0 | 0 | #DIV/0! | #DIV/0!
[7 empty] | 0 | -13.5939 | #DIV/0! | 0.93366 | #DIV/0! | 0 | 0 | #DIV/0! | #DIV/0!
[7 empty] | 0 | -13.5939 | #DIV/0! | 0.93366 | #DIV/0! | 0 | 0 | #DIV/0! | #DIV/0!
[7 empty] | 0 | -13.5939 | #DIV/0! | 0.93366 | #DIV/0! | 0 | 0 | #DIV/0! | #DIV/0!
[7 empty] | 0 | -13.5939 | #DIV/0! | 0.93366 | #DIV/0! | 0 | 0 | #DIV/0! | #DIV/0!
[7 empty] | 0 | -13.5939 | #DIV/0! | 0.93366 | #DIV/0! | 0 | 0 | #DIV/0! | #DIV/0!
[7 empty] | 0 | -13.5939 | #DIV/0! | 0.93366 | #DIV/0! | 0 | 0 | #DIV/0! | #DIV/0!
[7 empty] | 0 | -13.5939 | #DIV/0! | 0.93366 | #DIV/0! | 0 | 0 | #DIV/0! | #DIV/0!
[7 empty] | 0 | -13.5939 | #DIV/0! | 0.93366 | #DIV/0! | 0 | 0 | #DIV/0! | #DIV/0!
[7 empty] | 0 | -13.5939 | #DIV/0! | 0.93366 | #DIV/0! | 0 | 0 | #DIV/0! | #DIV/0!
[7 empty] | 0 | -13.5939 | #DIV/0! | 0.93366 | #DIV/0! | 0 | 0 | #DIV/0! | #DIV/0!
[7 empty] | 0 | -13.5939 | #DIV/0! | 0.93366 | #DIV/0! | 0 | 0 | #DIV/0! | #DIV/0!
[7 empty] | 0 | -13.5939 | #DIV/0! | 0.93366 | #DIV/0! | 0 | 0 | #DIV/0! | #DIV/0!
[7 empty] | 0 | -13.5939 | #DIV/0! | 0.93366 | #DIV/0! | 0 | 0 | #DIV/0! | #DIV/0!
[7 empty] | 0 | -13.5939 | #DIV/0! | 0.93366 | #DIV/0! | 0 | 0 | #DIV/0! | #DIV/0!
[7 empty] | 0 | -13.5939 | #DIV/0! | 0.93366 | #DIV/0! | 0 | 0 | #DIV/0! | #DIV/0!
[7 empty] | 0 | -13.5939 | #DIV/0! | 0.93366 | #DIV/0! | 0 | 0 | #DIV/0! | #DIV/0!
[7 empty] | 0 | -13.5939 | #DIV/0! | 0.93366 | #DIV/0! | 0 | 0 | #DIV/0! | #DIV/0!
[7 empty] | 0 | -13.5939 | #DIV/0! | 0.93366 | #DIV/0! | 0 | 0 | #DIV/0! | #DIV/0!
[7 empty] | 0 | -13.5939 | #DIV/0! | 0.93366 | #DIV/0! | 0 | 0 | #DIV/0! | #DIV/0!
[7 empty] | 0 | -13.5939 | #DIV/0! | 0.93366 | #DIV/0! | 0 | 0 | #DIV/0! | #DIV/0!
[7 empty] | 0 | -13.5939 | #DIV/0! | 0.93366 | #DIV/0! | 0 | 0 | #DIV/0! | #DIV/0!
[7 empty] | 0 | -13.5939 | #DIV/0! | 0.93366 | #DIV/0! | 0 | 0 | #DIV/0! | #DIV/0!
[7 empty] | 0 | -13.5939 | #DIV/0! | 0.93366 | #DIV/0! | 0 | 0 | #DIV/0! | #DIV/0!
[7 empty] | 0 | -13.5939 | #DIV/0! | 0.93366 | #DIV/0! | 0 | 0 | #DIV/0! | #DIV/0!
[7 empty] | 0 | -13.5939 | #DIV/0! | 0.93366 | #DIV/0! | 0 | 0 | #DIV/0! | #DIV/0!
[7 empty] | 0 | -13.5939 | #DIV/0! | 0.93366 | #DIV/0! | 0 | 0 | #DIV/0! | #DIV/0!
[7 empty] | 0 | -13.5939 | #DIV/0! | 0.93366 | #DIV/0! | 0 | 0 | #DIV/0! | #DIV/0!
[7 empty] | 0 | -13.5939 | #DIV/0! | 0.93366 | #DIV/0! | 0 | 0 | #DIV/0! | #DIV/0!
[7 empty] | 0 | -13.5939 | #DIV/0! | 0.93366 | #DIV/0! | 0 | 0 | #DIV/0! | #DIV/0!
[7 empty] | 0 | -13.5939 | #DIV/0! | 0.93366 | #DIV/0! | 0 | 0 | #DIV/0! | #DIV/0!
[7 empty] | 0 | -13.5939 | #DIV/0! | 0.93366 | #DIV/0! | 0 | 0 | #DIV/0! | #DIV/0!
[7 empty] | 0 | -13.5939 | #DIV/0! | 0.93366 | #DIV/0! | 0 | 0 | #DIV/0! | #DIV/0!
[7 empty] | 0 | -13.5939 | #DIV/0! | 0.93366 | #DIV/0! | 0 | 0 | #DIV/0! | #DIV/0!
[7 empty] | 0 | -13.5939 | #DIV/0! | 0.93366 | #DIV/0! | 0 | 0 | #DIV/0! | #DIV/0!
[7 empty] | 0 | -13.5939 | #DIV/0! | 0.93366 | #DIV/0! | 0 | 0 | #DIV/0! | #DIV/0!
[7 empty] | 0 | -13.5939 | #DIV/0! | 0.93366 | #DIV/0! | 0 | 0 | #DIV/0! | #DIV/0!
[7 empty] | 0 | -13.5939 | #DIV/0! | 0.93366 | #DIV/0! | 0 | 0 | #DIV/0! | #DIV/0!
[7 empty] | 0 | -13.5939 | #DIV/0! | 0.93366 | #DIV/0! | 0 | 0 | #DIV/0! | #DIV/0!
[7 empty] | 0 | -13.5939 | #DIV/0! | 0.93366 | #DIV/0! | 0 | 0 | #DIV/0! | #DIV/0!
[7 empty] | 0 | -13.5939 | #DIV/0! | 0.93366 | #DIV/0! | 0 | 0 | #DIV/0! | #DIV/0!
[7 empty] | 0 | -13.5939 | #DIV/0! | 0.93366 | #DIV/0! | 0 | 0 | #DIV/0! | #DIV/0!
[7 empty] | 0 | -13.5939 | #DIV/0! | 0.93366 | #DIV/0! | 0 | 0 | #DIV/0! | #DIV/0!
[7 empty] | 0 | -13.5939 | #DIV/0! | 0.93366 | #DIV/0! | 0 | 0 | #DIV/0! | #DIV/0!
[7 empty] | 0 | -13.5939 | #DIV/0! | 0.93366 | #DIV/0! | 0 | 0 | #DIV/0! | #DIV/0!
[7 empty] | 0 | -13.5939 | #DIV/0! | 0.93366 | #DIV/0! | 0 | 0 | #DIV/0! | #DIV/0!
[7 empty] | 0 | -13.5939 | #DIV/0! | 0.93366 | #DIV/0! | 0 | 0 | #DIV/0! | #DIV/0!
[7 empty] | 0 | -13.5939 | #DIV/0! | 0.93366 | #DIV/0! | 0 | 0 | #DIV/0! | #DIV/0!
[7 empty] | 0 | -13.5939 | #DIV/0! | 0.93366 | #DIV/0! | 0 | 0 | #DIV/0! | #DIV/0!
[7 empty] | 0 | -13.5939 | #DIV/0! | 0.93366 | #DIV/0! | 0 | 0 | #DIV/0! | #DIV/0!
[7 empty] | 0 | -13.5939 | #DIV/0! | 0.93366 | #DIV/0! | 0 | 0 | #DIV/0! | #DIV/0!
[7 empty] | 0 | -13.5939 | #DIV/0! | 0.93366 | #DIV/0! | 0 | 0 | #DIV/0! | #DIV/0!
[7 empty] | 0 | -13.5939 | #DIV/0! | 0.93366 | #DIV/0! | 0 | 0 | #DIV/0! | #DIV/0!
[7 empty] | 0 | -13.5939 | #DIV/0! | 0.93366 | #DIV/0! | 0 | 0 | #DIV/0! | #DIV/0!
[7 empty] | 0 | -13.5939 | #DIV/0! | 0.93366 | #DIV/0! | 0 | 0 | #DIV/0! | #DIV/0!
[7 empty] | 0 | -13.5939 | #DIV/0! | 0.93366 | #DIV/0! | 0 | 0 | #DIV/0! | #DIV/0!
[7 empty] | 0 | -13.5939 | #DIV/0! | 0.93366 | #DIV/0! | 0 | 0 | #DIV/0! | #DIV/0!
[7 empty] | 0 | -13.5939 | #DIV/0! | 0.93366 | #DIV/0! | 0 | 0 | #DIV/0! | #DIV/0!
[7 empty] | 0 | -13.5939 | #DIV/0! | 0.93366 | #DIV/0! | 0 | 0 | #DIV/0! | #DIV/0!
[7 empty] | 0 | -13.5939 | #DIV/0! | 0.93366 | #DIV/0! | 0 | 0 | #DIV/0! | #DIV/0!
[7 empty] | 0 | -13.5939 | #DIV/0! | 0.93366 | #DIV/0! | 0 | 0 | #DIV/0! | #DIV/0!
[7 empty] | 0 | -13.5939 | #DIV/0! | 0.93366 | #DIV/0! | 0 | 0 | #DIV/0! | #DIV/0!
[7 empty] | 0 | -13.5939 | #DIV/0! | 0.93366 | #DIV/0! | 0 | 0 | #DIV/0! | #DIV/0!
[7 empty] | 0 | -13.5939 | #DIV/0! | 0.93366 | #DIV/0! | 0 | 0 | #DIV/0! | #DIV/0!
[7 empty] | 0 | -13.5939 | #DIV/0! | 0.93366 | #DIV/0! | 0 | 0 | #DIV/0! | #DIV/0!
[7 empty] | 0 | -13.5939 | #DIV/0! | 0.93366 | #DIV/0! | 0 | 0 | #DIV/0! | #DIV/0!
[7 empty] | 0 | -13.5939 | #DIV/0! | 0.93366 | #DIV/0! | 0 | 0 | #DIV/0! | #DIV/0!
[7 empty] | 0 | -13.5939 | #DIV/0! | 0.93366 | #DIV/0! | 0 | 0 | #DIV/0! | #DIV/0!
[7 empty] | 0 | -13.5939 | #DIV/0! | 0.93366 | #DIV/0! | 0 | 0 | #DIV/0! | #DIV/0!
[7 empty] | 0 | -13.5939 | #DIV/0! | 0.93366 | #DIV/0! | 0 | 0 | #DIV/0! | #DIV/0!
[7 empty] | 0 | -13.5939 | #DIV/0! | 0.93366 | #DIV/0! | 0 | 0 | #DIV/0! | #DIV/0!
[7 empty] | 0 | -13.5939 | #DIV/0! | 0.93366 | #DIV/0! | 0 | 0 | #DIV/0! | #DIV/0!
[7 empty] | 0 | -13.5939 | #DIV/0! | 0.93366 | #DIV/0! | 0 | 0 | #DIV/0! | #DIV/0!
[7 empty] | 0 | -13.5939 | #DIV/0! | 0.93366 | #DIV/0! | 0 | 0 | #DIV/0! | #DIV/0!
[7 empty] | 0 | -13.5939 | #DIV/0! | 0.93366 | #DIV/0! | 0 | 0 | #DIV/0! | #DIV/0!
[7 empty] | 0 | -13.5939 | #DIV/0! | 0.93366 | #DIV/0! | 0 | 0 | #DIV/0! | #DIV/0!
[7 empty] | 0 | -13.5939 | #DIV/0! | 0.93366 | #DIV/0! | 0 | 0 | #DIV/0! | #DIV/0!
[7 empty] | 0 | -13.5939 | #DIV/0! | 0.93366 | #DIV/0! | 0 | 0 | #DIV/0! | #DIV/0!
[7 empty] | 0 | -13.5939 | #DIV/0! | 0.93366 | #DIV/0! | 0 | 0 | #DIV/0! | #DIV/0!
[7 empty] | 0 | -13.5939 | #DIV/0! | 0.93366 | #DIV/0! | 0 | 0 | #DIV/0! | #DIV/0!
[7 empty] | 0 | -13.5939 | #DIV/0! | 0.93366 | #DIV/0! | 0 | 0 | #DIV/0! | #DIV/0!
[7 empty] | 0 | -13.5939 | #DIV/0! | 0.93366 | #DIV/0! | 0 | 0 | #DIV/0! | #DIV/0!
[7 empty] | 0 | -13.5939 | #DIV/0! | 0.93366 | #DIV/0! | 0 | 0 | #DIV/0! | #DIV/0!
[7 empty] | 0 | -13.5939 | #DIV/0! | 0.93366 | #DIV/0! | 0 | 0 | #DIV/0! | #DIV/0!
[7 empty] | 0 | -13.5939 | #DIV/0! | 0.93366 | #DIV/0! | 0 | 0 | #DIV/0! | #DIV/0!
[7 empty] | 0 | -13.5939 | #DIV/0! | 0.93366 | #DIV/0! | 0 | 0 | #DIV/0! | #DIV/0!
[7 empty] | 0 | -13.5939 | #DIV/0! | 0.93366 | #DIV/0! | 0 | 0 | #DIV/0! | #DIV/0!
[7 empty] | 0 | -13.5939 | #DIV/0! | 0.93366 | #DIV/0! | 0 | 0 | #DIV/0! | #DIV/0!
[7 empty] | 0 | -13.5939 | #DIV/0! | 0.93366 | #DIV/0! | 0 | 0 | #DIV/0! | #DIV/0!
[7 empty] | 0 | -13.5939 | #DIV/0! | 0.93366 | #DIV/0! | 0 | 0 | #DIV/0! | #DIV/0!
[7 empty] | 0 | -13.5939 | #DIV/0! | 0.93366 | #DIV/0! | 0 | 0 | #DIV/0! | #DIV/0!
[7 empty] | 0 | -13.5939 | #DIV/0! | 0.93366 | #DIV/0! | 0 | 0 | #DIV/0! | #DIV/0!
[7 empty] | 0 | -13.5939 | #DIV/0! | 0.93366 | #DIV/0! | 0 | 0 | #DIV/0! | #DIV/0!
[7 empty] | 0 | -13.5939 | #DIV/0! | 0.93366 | #DIV/0! | 0 | 0 | #DIV/0! | #DIV/0!
[7 empty] | 0 | -13.5939 | #DIV/0! | 0.93366 | #DIV/0! | 0 | 0 | #DIV/0! | #DIV/0!
[7 empty] | 0 | -13.5939 | #DIV/0! | 0.93366 | #DIV/0! | 0 | 0 | #DIV/0! | #DIV/0!
[7 empty] | 0 | -13.5939 | #DIV/0! | 0.93366 | #DIV/0! | 0 | 0 | #DIV/0! | #DIV/0!
[7 empty] | 0 | -13.5939 | #DIV/0! | 0.93366 | #DIV/0! | 0 | 0 | #DIV/0! | #DIV/0!
[7 empty] | 0 | -13.5939 | #DIV/0! | 0.93366 | #DIV/0! | 0 | 0 | #DIV/0! | #DIV/0!
[7 empty] | 0 | -13.5939 | #DIV/0! | 0.93366 | #DIV/0! | 0 | 0 | #DIV/0! | #DIV/0!
[7 empty] | 0 | -13.5939 | #DIV/0! | 0.93366 | #DIV/0! | 0 | 0 | #DIV/0! | #DIV/0!
[7 empty] | 0 | -13.5939 | #DIV/0! | 0.93366 | #DIV/0! | 0 | 0 | #DIV/0! | #DIV/0!
[7 empty] | 0 | -13.5939 | #DIV/0! | 0.93366 | #DIV/0! | 0 | 0 | #DIV/0! | #DIV/0!
[7 empty] | 0 | -13.5939 | #DIV/0! | 0.93366 | #DIV/0! | 0 | 0 | #DIV/0! | #DIV/0!
[7 empty] | 0 | -13.5939 | #DIV/0! | 0.93366 | #DIV/0! | 0 | 0 | #DIV/0! | #DIV/0!
[7 empty] | 0 | -13.5939 | #DIV/0! | 0.93366 | #DIV/0! | 0 | 0 | #DIV/0! | #DIV/0!
[7 empty] | 0 | -13.5939 | #DIV/0! | 0.93366 | #DIV/0! | 0 | 0 | #DIV/0! | #DIV/0!
[7 empty] | 0 | -13.5939 | #DIV/0! | 0.93366 | #DIV/0! | 0 | 0 | #DIV/0! | #DIV/0!
[7 empty] | 0 | -13.5939 | #DIV/0! | 0.93366 | #DIV/0! | 0 | 0 | #DIV/0! | #DIV/0!
[7 empty] | 0 | -13.5939 | #DIV/0! | 0.93366 | #DIV/0! | 0 | 0 | #DIV/0! | #DIV/0!
[7 empty] | 0 | -13.5939 | #DIV/0! | 0.93366 | #DIV/0! | 0 | 0 | #DIV/0! | #DIV/0!
[7 empty] | 0 | -13.5939 | #DIV/0! | 0.93366 | #DIV/0! | 0 | 0 | #DIV/0! | #DIV/0!
[7 empty] | 0 | -13.5939 | #DIV/0! | 0.93366 | #DIV/0! | 0 | 0 | #DIV/0! | #DIV/0!
[7 empty] | 0 | -13.5939 | #DIV/0! | 0.93366 | #DIV/0! | 0 | 0 | #DIV/0! | #DIV/0!
[7 empty] | 0 | -13.5939 | #DIV/0! | 0.93366 | #DIV/0! | 0 | 0 | #DIV/0! | #DIV/0!
[7 empty] | 0 | -13.5939 | #DIV/0! | 0.93366 | #DIV/0! | 0 | 0 | #DIV/0! | #DIV/0!
[7 empty] | 0 | -13.5939 | #DIV/0! | 0.93366 | #DIV/0! | 0 | 0 | #DIV/0! | #DIV/0!
[7 empty] | 0 | -13.5939 | #DIV/0! | 0.93366 | #DIV/0! | 0 | 0 | #DIV/0! | #DIV/0!
[7 empty] | 0 | -13.5939 | #DIV/0! | 0.93366 | #DIV/0! | 0 | 0 | #DIV/0! | #DIV/0!
[7 empty] | 0 | -13.5939 | #DIV/0! | 0.93366 | #DIV/0! | 0 | 0 | #DIV/0! | #DIV/0!
[7 empty] | 0 | -13.5939 | #DIV/0! | 0.93366 | #DIV/0! | 0 | 0 | #DIV/0! | #DIV/0!
[7 empty] | 0 | -13.5939 | #DIV/0! | 0.93366 | #DIV/0! | 0 | 0 | #DIV/0! | #DIV/0!
[7 empty] | 0 | -13.5939 | #DIV/0! | 0.93366 | #DIV/0! | 0 | 0 | #DIV/0! | #DIV/0!
[7 empty] | 0 | -13.5939 | #DIV/0! | 0.93366 | #DIV/0! | 0 | 0 | #DIV/0! | #DIV/0!
[7 empty] | 0 | -13.5939 | #DIV/0! | 0.93366 | #DIV/0! | 0 | 0 | #DIV/0! | #DIV/0!
[7 empty] | 0 | -13.5939 | #DIV/0! | 0.93366 | #DIV/0! | 0 | 0 | #DIV/0! | #DIV/0!
[7 empty] | 0 | -13.5939 | #DIV/0! | 0.93366 | #DIV/0! | 0 | 0 | #DIV/0! | #DIV/0!
[7 empty] | 0 | -13.5939 | #DIV/0! | 0.93366 | #DIV/0! | 0 | 0 | #DIV/0! | #DIV/0!
[7 empty] | 0 | -13.5939 | #DIV/0! | 0.93366 | #DIV/0! | 0 | 0 | #DIV/0! | #DIV/0!
[7 empty] | 0 | -13.5939 | #DIV/0! | 0.93366 | #DIV/0! | 0 | 0 | #DIV/0! | #DIV/0!
[7 empty] | 0 | -13.5939 | #DIV/0! | 0.93366 | #DIV/0! | 0 | 0 | #DIV/0! | #DIV/0!
[7 empty] | 0 | -13.5939 | #DIV/0! | 0.93366 | #DIV/0! | 0 | 0 | #DIV/0! | #DIV/0!
[7 empty] | 0 | -13.5939 | #DIV/0! | 0.93366 | #DIV/0! | 0 | 0 | #DIV/0! | #DIV/0!
[7 empty] | 0 | -13.5939 | #DIV/0! | 0.93366 | #DIV/0! | 0 | 0 | #DIV/0! | #DIV/0!
[7 empty] | 0 | -13.5939 | #DIV/0! | 0.93366 | #DIV/0! | 0 | 0 | #DIV/0! | #DIV/0!
[7 empty] | 0 | -13.5939 | #DIV/0! | 0.93366 | #DIV/0! | 0 | 0 | #DIV/0! | #DIV/0!
[7 empty] | 0 | -13.5939 | #DIV/0! | 0.93366 | #DIV/0! | 0 | 0 | #DIV/0! | #DIV/0!
[7 empty] | 0 | -13.5939 | #DIV/0! | 0.93366 | #DIV/0! | 0 | 0 | #DIV/0! | #DIV/0!
[7 empty] | 0 | -13.5939 | #DIV/0! | 0.93366 | #DIV/0! | 0 | 0 | #DIV/0! | #DIV/0!
[7 empty] | 0 | -13.5939 | #DIV/0! | 0.93366 | #DIV/0! | 0 | 0 | #DIV/0! | #DIV/0!
[7 empty] | 0 | -13.5939 | #DIV/0! | 0.93366 | #DIV/0! | 0 | 0 | #DIV/0! | #DIV/0!
[7 empty] | 0 | -13.5939 | #DIV/0! | 0.93366 | #DIV/0! | 0 | 0 | #DIV/0! | #DIV/0!
[7 empty] | 0 | -13.5939 | #DIV/0! | 0.93366 | #DIV/0! | 0 | 0 | #DIV/0! | #DIV/0!
[7 empty] | 0 | -13.5939 | #DIV/0! | 0.93366 | #DIV/0! | 0 | 0 | #DIV/0! | #DIV/0!
[7 empty] | 0 | -13.5939 | #DIV/0! | 0.93366 | #DIV/0! | 0 | 0 | #DIV/0! | #DIV/0!
[7 empty] | 0 | -13.5939 | #DIV/0! | 0.93366 | #DIV/0! | 0 | 0 | #DIV/0! | #DIV/0!
[7 empty] | 0 | -13.5939 | #DIV/0! | 0.93366 | #DIV/0! | 0 | 0 | #DIV/0! | #DIV/0!
[7 empty] | 0 | -13.5939 | #DIV/0! | 0.93366 | #DIV/0! | 0 | 0 | #DIV/0! | #DIV/0!
[7 empty] | 0 | -13.5939 | #DIV/0! | 0.93366 | #DIV/0! | 0 | 0 | #DIV/0! | #DIV/0!
[7 empty] | 0 | -13.5939 | #DIV/0! | 0.93366 | #DIV/0! | 0 | 0 | #DIV/0! | #DIV/0!
[7 empty] | 0 | -13.5939 | #DIV/0! | 0.93366 | #DIV/0! | 0 | 0 | #DIV/0! | #DIV/0!
[7 empty] | 0 | -13.5939 | #DIV/0! | 0.93366 | #DIV/0! | 0 | 0 | #DIV/0! | #DIV/0!
[7 empty] | 0 | -13.5939 | #DIV/0! | 0.93366 | #DIV/0! | 0 | 0 | #DIV/0! | #DIV/0!
[7 empty] | 0 | -13.5939 | #DIV/0! | 0.93366 | #DIV/0! | 0 | 0 | #DIV/0! | #DIV/0!
[7 empty] | 0 | -13.5939 | #DIV/0! | 0.93366 | #DIV/0! | 0 | 0 | #DIV/0! | #DIV/0!
[7 empty] | 0 | -13.5939 | #DIV/0! | 0.93366 | #DIV/0! | 0 | 0 | #DIV/0! | #DIV/0!
[7 empty] | 0 | -13.5939 | #DIV/0! | 0.93366 | #DIV/0! | 0 | 0 | #DIV/0! | #DIV/0!
[7 empty] | 0 | -13.5939 | #DIV/0! | 0.93366 | #DIV/0! | 0 | 0 | #DIV/0! | #DIV/0!
[7 empty] | 0 | -13.5939 | #DIV/0! | 0.93366 | #DIV/0! | 0 | 0 | #DIV/0! | #DIV/0!
[7 empty] | 0 | -13.5939 | #DIV/0! | 0.93366 | #DIV/0! | 0 | 0 | #DIV/0! | #DIV/0!
[7 empty] | 0 | -13.5939 | #DIV/0! | 0.93366 | #DIV/0! | 0 | 0 | #DIV/0! | #DIV/0!
[7 empty] | 0 | -13.5939 | #DIV/0! | 0.93366 | #DIV/0! | 0 | 0 | #DIV/0! | #DIV/0!
[7 empty] | 0 | -13.5939 | #DIV/0! | 0.93366 | #DIV/0! | 0 | 0 | #DIV/0! | #DIV/0!
[7 empty] | 0 | -13.5939 | #DIV/0! | 0.93366 | #DIV/0! | 0 | 0 | #DIV/0! | #DIV/0!
[7 empty] | 0 | -13.5939 | #DIV/0! | 0.93366 | #DIV/0! | 0 | 0 | #DIV/0! | #DIV/0!
[7 empty] | 0 | -13.5939 | #DIV/0! | 0.93366 | #DIV/0! | 0 | 0 | #DIV/0! | #DIV/0!
[7 empty] | 0 | -13.5939 | #DIV/0! | 0.93366 | #DIV/0! | 0 | 0 | #DIV/0! | #DIV/0!
[7 empty] | 0 | -13.5939 | #DIV/0! | 0.93366 | #DIV/0! | 0 | 0 | #DIV/0! | #DIV/0!
[7 empty] | 0 | -13.5939 | #DIV/0! | 0.93366 | #DIV/0! | 0 | 0 | #DIV/0! | #DIV/0!
[7 empty] | 0 | -13.5939 | #DIV/0! | 0.93366 | #DIV/0! | 0 | 0 | #DIV/0! | #DIV/0!
[7 empty] | 0 | -13.5939 | #DIV/0! | 0.93366 | #DIV/0! | 0 | 0 | #DIV/0! | #DIV/0!
[7 empty] | 0 | -13.5939 | #DIV/0! | 0.93366 | #DIV/0! | 0 | 0 | #DIV/0! | #DIV/0!
[7 empty] | 0 | -13.5939 | #DIV/0! | 0.93366 | #DIV/0! | 0 | 0 | #DIV/0! | #DIV/0!
[7 empty] | 0 | -13.5939 | #DIV/0! | 0.93366 | #DIV/0! | 0 | 0 | #DIV/0! | #DIV/0!
[7 empty] | 0 | -13.5939 | #DIV/0! | 0.93366 | #DIV/0! | 0 | 0 | #DIV/0! | #DIV/0!
[7 empty] | 0 | -13.5939 | #DIV/0! | 0.93366 | #DIV/0! | 0 | 0 | #DIV/0! | #DIV/0!
[7 empty] | 0 | -13.5939 | #DIV/0! | 0.93366 | #DIV/0! | 0 | 0 | #DIV/0! | #DIV/0!
[7 empty] | 0 | -13.5939 | #DIV/0! | 0.93366 | #DIV/0! | 0 | 0 | #DIV/0! | #DIV/0!
[7 empty] | 0 | -13.5939 | #DIV/0! | 0.93366 | #DIV/0! | 0 | 0 | #DIV/0! | #DIV/0!
[7 empty] | 0 | -13.5939 | #DIV/0! | 0.93366 | #DIV/0! | 0 | 0 | #DIV/0! | #DIV/0!
[7 empty] | 0 | -13.5939 | #DIV/0! | 0.93366 | #DIV/0! | 0 | 0 | #DIV/0! | #DIV/0!
[7 empty] | 0 | -13.5939 | #DIV/0! | 0.93366 | #DIV/0! | 0 | 0 | #DIV/0! | #DIV/0!
[7 empty] | 0 | -13.5939 | #DIV/0! | 0.93366 | #DIV/0! | 0 | 0 | #DIV/0! | #DIV/0!
[7 empty] | 0 | -13.5939 | #DIV/0! | 0.93366 | #DIV/0! | 0 | 0 | #DIV/0! | #DIV/0!
[7 empty] | 0 | -13.5939 | #DIV/0! | 0.93366 | #DIV/0! | 0 | 0 | #DIV/0! | #DIV/0!
[7 empty] | 0 | -13.5939 | #DIV/0! | 0.93366 | #DIV/0! | 0 | 0 | #DIV/0! | #DIV/0!
[7 empty] | 0 | -13.5939 | #DIV/0! | 0.93366 | #DIV/0! | 0 | 0 | #DIV/0! | #DIV/0!
[7 empty] | 0 | -13.5939 | #DIV/0! | 0.93366 | #DIV/0! | 0 | 0 | #DIV/0! | #DIV/0!
[7 empty] | 0 | -13.5939 | #DIV/0! | 0.93366 | #DIV/0! | 0 | 0 | #DIV/0! | #DIV/0!
[7 empty] | 0 | -13.5939 | #DIV/0! | 0.93366 | #DIV/0! | 0 | 0 | #DIV/0! | #DIV/0!
[7 empty] | 0 | -13.5939 | #DIV/0! | 0.93366 | #DIV/0! | 0 | 0 | #DIV/0! | #DIV/0!
[7 empty] | 0 | -13.5939 | #DIV/0! | 0.93366 | #DIV/0! | 0 | 0 | #DIV/0! | #DIV/0!
[7 empty] | 0 | -13.5939 | #DIV/0! | 0.93366 | #DIV/0! | 0 | 0 | #DIV/0! | #DIV/0!
[7 empty] | 0 | -13.5939 | #DIV/0! | 0.93366 | #DIV/0! | 0 | 0 | #DIV/0! | #DIV/0!
[7 empty] | 0 | -13.5939 | #DIV/0! | 0.93366 | #DIV/0! | 0 | 0 | #DIV/0! | #DIV/0!
[7 empty] | 0 | -13.5939 | #DIV/0! | 0.93366 | #DIV/0! | 0 | 0 | #DIV/0! | #DIV/0!
[7 empty] | 0 | -13.5939 | #DIV/0! | 0.93366 | #DIV/0! | 0 | 0 | #DIV/0! | #DIV/0!
[7 empty] | 0 | -13.5939 | #DIV/0! | 0.93366 | #DIV/0! | 0 | 0 | #DIV/0! | #DIV/0!
[7 empty] | 0 | -13.5939 | #DIV/0! | 0.93366 | #DIV/0! | 0 | 0 | #DIV/0! | #DIV/0!
[7 empty] | 0 | -13.5939 | #DIV/0! | 0.93366 | #DIV/0! | 0 | 0 | #DIV/0! | #DIV/0!
[7 empty] | 0 | -13.5939 | #DIV/0! | 0.93366 | #DIV/0! | 0 | 0 | #DIV/0! | #DIV/0!
[7 empty] | 0 | -13.5939 | #DIV/0! | 0.93366 | #DIV/0! | 0 | 0 | #DIV/0! | #DIV/0!
[7 empty] | 0 | -13.5939 | #DIV/0! | 0.93366 | #DIV/0! | 0 | 0 | #DIV/0! | #DIV/0!
[7 empty] | 0 | -13.5939 | #DIV/0! | 0.93366 | #DIV/0! | 0 | 0 | #DIV/0! | #DIV/0!
[7 empty] | 0 | -13.5939 | #DIV/0! | 0.93366 | #DIV/0! | 0 | 0 | #DIV/0! | #DIV/0!
[7 empty] | 0 | -13.5939 | #DIV/0! | 0.93366 | #DIV/0! | 0 | 0 | #DIV/0! | #DIV/0!
[7 empty] | 0 | -13.5939 | #DIV/0! | 0.93366 | #DIV/0! | 0 | 0 | #DIV/0! | #DIV/0!
[7 empty] | 0 | -13.5939 | #DIV/0! | 0.93366 | #DIV/0! | 0 | 0 | #DIV/0! | #DIV/0!
[7 empty] | 0 | -13.5939 | #DIV/0! | 0.93366 | #DIV/0! | 0 | 0 | #DIV/0! | #DIV/0!
[7 empty] | 0 | -13.5939 | #DIV/0! | 0.93366 | #DIV/0! | 0 | 0 | #DIV/0! | #DIV/0!
[7 empty] | 0 | -13.5939 | #DIV/0! | 0.93366 | #DIV/0! | 0 | 0 | #DIV/0! | #DIV/0!
[7 empty] | 0 | -13.5939 | #DIV/0! | 0.93366 | #DIV/0! | 0 | 0 | #DIV/0! | #DIV/0!
[7 empty] | 0 | -13.5939 | #DIV/0! | 0.93366 | #DIV/0! | 0 | 0 | #DIV/0! | #DIV/0!
[7 empty] | 0 | -13.5939 | #DIV/0! | 0.93366 | #DIV/0! | 0 | 0 | #DIV/0! | #DIV/0!
[7 empty] | 0 | -13.5939 | #DIV/0! | 0.93366 | #DIV/0! | 0 | 0 | #DIV/0! | #DIV/0!
[7 empty] | 0 | -13.5939 | #DIV/0! | 0.93366 | #DIV/0! | 0 | 0 | #DIV/0! | #DIV/0!
[7 empty] | 0 | -13.5939 | #DIV/0! | 0.93366 | #DIV/0! | 0 | 0 | #DIV/0! | #DIV/0!
[7 empty] | 0 | -13.5939 | #DIV/0! | 0.93366 | #DIV/0! | 0 | 0 | #DIV/0! | #DIV/0!
[7 empty] | 0 | -13.5939 | #DIV/0! | 0.93366 | #DIV/0! | 0 | 0 | #DIV/0! | #DIV/0!
[7 empty] | 0 | -13.5939 | #DIV/0! | 0.93366 | #DIV/0! | 0 | 0 | #DIV/0! | #DIV/0!
[7 empty] | 0 | -13.5939 | #DIV/0! | 0.93366 | #DIV/0! | 0 | 0 | #DIV/0! | #DIV/0!
[7 empty] | 0 | -13.5939 | #DIV/0! | 0.93366 | #DIV/0! | 0 | 0 | #DIV/0! | #DIV/0!
[7 empty] | 0 | -13.5939 | #DIV/0! | 0.93366 | #DIV/0! | 0 | 0 | #DIV/0! | #DIV/0!
[7 empty] | 0 | -13.5939 | #DIV/0! | 0.93366 | #DIV/0! | 0 | 0 | #DIV/0! | #DIV/0!
[7 empty] | 0 | -13.5939 | #DIV/0! | 0.93366 | #DIV/0! | 0 | 0 | #DIV/0! | #DIV/0!
[7 empty] | 0 | -13.5939 | #DIV/0! | 0.93366 | #DIV/0! | 0 | 0 | #DIV/0! | #DIV/0!
[7 empty] | 0 | -13.5939 | #DIV/0! | 0.93366 | #DIV/0! | 0 | 0 | #DIV/0! | #DIV/0!
[7 empty] | 0 | -13.5939 | #DIV/0! | 0.93366 | #DIV/0! | 0 | 0 | #DIV/0! | #DIV/0!
[7 empty] | 0 | -13.5939 | #DIV/0! | 0.93366 | #DIV/0! | 0 | 0 | #DIV/0! | #DIV/0!
[7 empty] | 0 | -13.5939 | #DIV/0! | 0.93366 | #DIV/0! | 0 | 0 | #DIV/0! | #DIV/0!
[7 empty] | 0 | -13.5939 | #DIV/0! | 0.93366 | #DIV/0! | 0 | 0 | #DIV/0! | #DIV/0!
[7 empty] | 0 | -13.5939 | #DIV/0! | 0.93366 | #DIV/0! | 0 | 0 | #DIV/0! | #DIV/0!
[7 empty] | 0 | -13.5939 | #DIV/0! | 0.93366 | #DIV/0! | 0 | 0 | #DIV/0! | #DIV/0!
[7 empty] | 0 | -13.5939 | #DIV/0! | 0.93366 | #DIV/0! | 0 | 0 | #DIV/0! | #DIV/0!
[7 empty] | 0 | -13.5939 | #DIV/0! | 0.93366 | #DIV/0! | 0 | 0 | #DIV/0! | #DIV/0!
[7 empty] | 0 | -13.5939 | #DIV/0! | 0.93366 | #DIV/0! | 0 | 0 | #DIV/0! | #DIV/0!
[7 empty] | 0 | -13.5939 | #DIV/0! | 0.93366 | #DIV/0! | 0 | 0 | #DIV/0! | #DIV/0!
[7 empty] | 0 | -13.5939 | #DIV/0! | 0.93366 | #DIV/0! | 0 | 0 | #DIV/0! | #DIV/0!
[7 empty] | 0 | -13.5939 | #DIV/0! | 0.93366 | #DIV/0! | 0 | 0 | #DIV/0! | #DIV/0!
[7 empty] | 0 | -13.5939 | #DIV/0! | 0.93366 | #DIV/0! | 0 | 0 | #DIV/0! | #DIV/0!
[7 empty] | 0 | -13.5939 | #DIV/0! | 0.93366 | #DIV/0! | 0 | 0 | #DIV/0! | #DIV/0!
[7 empty] | 0 | -13.5939 | #DIV/0! | 0.93366 | #DIV/0! | 0 | 0 | #DIV/0! | #DIV/0!
[7 empty] | 0 | -13.5939 | #DIV/0! | 0.93366 | #DIV/0! | 0 | 0 | #DIV/0! | #DIV/0!
[7 empty] | 0 | -13.5939 | #DIV/0! | 0.93366 | #DIV/0! | 0 | 0 | #DIV/0! | #DIV/0!
[7 empty] | 0 | -13.5939 | #DIV/0! | 0.93366 | #DIV/0! | 0 | 0 | #DIV/0! | #DIV/0!
[7 empty] | 0 | -13.5939 | #DIV/0! | 0.93366 | #DIV/0! | 0 | 0 | #DIV/0! | #DIV/0!
[7 empty] | 0 | -13.5939 | #DIV/0! | 0.93366 | #DIV/0! | 0 | 0 | #DIV/0! | #DIV/0!
[7 empty] | 0 | -13.5939 | #DIV/0! | 0.93366 | #DIV/0! | 0 | 0 | #DIV/0! | #DIV/0!
[7 empty] | 0 | -13.5939 | #DIV/0! | 0.93366 | #DIV/0! | 0 | 0 | #DIV/0! | #DIV/0!
[7 empty] | 0 | -13.5939 | #DIV/0! | 0.93366 | #DIV/0! | 0 | 0 | #DIV/0! | #DIV/0!
[7 empty] | 0 | -13.5939 | #DIV/0! | 0.93366 | #DIV/0! | 0 | 0 | #DIV/0! | #DIV/0!
[7 empty] | 0 | -13.5939 | #DIV/0! | 0.93366 | #DIV/0! | 0 | 0 | #DIV/0! | #DIV/0!
[7 empty] | 0 | -13.5939 | #DIV/0! | 0.93366 | #DIV/0! | 0 | 0 | #DIV/0! | #DIV/0!
[7 empty] | 0 | -13.5939 | #DIV/0! | 0.93366 | #DIV/0! | 0 | 0 | #DIV/0! | #DIV/0!
[7 empty] | 0 | -13.5939 | #DIV/0! | 0.93366 | #DIV/0! | 0 | 0 | #DIV/0! | #DIV/0!
[7 empty] | 0 | -13.5939 | #DIV/0! | 0.93366 | #DIV/0! | 0 | 0 | #DIV/0! | #DIV/0!
[7 empty] | 0 | -13.5939 | #DIV/0! | 0.93366 | #DIV/0! | 0 | 0 | #DIV/0! | #DIV/0!
[7 empty] | 0 | -13.5939 | #DIV/0! | 0.93366 | #DIV/0! | 0 | 0 | #DIV/0! | #DIV/0!
[7 empty] | 0 | -13.5939 | #DIV/0! | 0.93366 | #DIV/0! | 0 | 0 | #DIV/0! | #DIV/0!
[7 empty] | 0 | -13.5939 | #DIV/0! | 0.93366 | #DIV/0! | 0 | 0 | #DIV/0! | #DIV/0!
[7 empty] | 0 | -13.5939 | #DIV/0! | 0.93366 | #DIV/0! | 0 | 0 | #DIV/0! | #DIV/0!
[7 empty] | 0 | -13.5939 | #DIV/0! | 0.93366 | #DIV/0! | 0 | 0 | #DIV/0! | #DIV/0!
[7 empty] | 0 | -13.5939 | #DIV/0! | 0.93366 | #DIV/0! | 0 | 0 | #DIV/0! | #DIV/0!
[7 empty] | 0 | -13.5939 | #DIV/0! | 0.93366 | #DIV/0! | 0 | 0 | #DIV/0! | #DIV/0!
[7 empty] | 0 | -13.5939 | #DIV/0! | 0.93366 | #DIV/0! | 0 | 0 | #DIV/0! | #DIV/0!
[7 empty] | 0 | -13.5939 | #DIV/0! | 0.93366 | #DIV/0! | 0 | 0 | #DIV/0! | #DIV/0!
[7 empty] | 0 | -13.5939 | #DIV/0! | 0.93366 | #DIV/0! | 0 | 0 | #DIV/0! | #DIV/0!
[7 empty] | 0 | -13.5939 | #DIV/0! | 0.93366 | #DIV/0! | 0 | 0 | #DIV/0! | #DIV/0!
[7 empty] | 0 | -13.5939 | #DIV/0! | 0.93366 | #DIV/0! | 0 | 0 | #DIV/0! | #DIV/0!
[7 empty] | 0 | -13.5939 | #DIV/0! | 0.93366 | #DIV/0! | 0 | 0 | #DIV/0! | #DIV/0!
[7 empty] | 0 | -13.5939 | #DIV/0! | 0.93366 | #DIV/0! | 0 | 0 | #DIV/0! | #DIV/0!
[7 empty] | 0 | -13.5939 | #DIV/0! | 0.93366 | #DIV/0! | 0 | 0 | #DIV/0! | #DIV/0!
[7 empty] | 0 | -13.5939 | #DIV/0! | 0.93366 | #DIV/0! | 0 | 0 | #DIV/0! | #DIV/0!
[7 empty] | 0 | -13.5939 | #DIV/0! | 0.93366 | #DIV/0! | 0 | 0 | #DIV/0! | #DIV/0!
[7 empty] | 0 | -13.5939 | #DIV/0! | 0.93366 | #DIV/0! | 0 | 0 | #DIV/0! | #DIV/0!
[7 empty] | 0 | -13.5939 | #DIV/0! | 0.93366 | #DIV/0! | 0 | 0 | #DIV/0! | #DIV/0!
[7 empty] | 0 | -13.5939 | #DIV/0! | 0.93366 | #DIV/0! | 0 | 0 | #DIV/0! | #DIV/0!
[7 empty] | 0 | -13.5939 | #DIV/0! | 0.93366 | #DIV/0! | 0 | 0 | #DIV/0! | #DIV/0!
[7 empty] | 0 | -13.5939 | #DIV/0! | 0.93366 | #DIV/0! | 0 | 0 | #DIV/0! | #DIV/0!
[7 empty] | 0 | -13.5939 | #DIV/0! | 0.93366 | #DIV/0! | 0 | 0 | #DIV/0! | #DIV/0!
[7 empty] | 0 | -13.5939 | #DIV/0! | 0.93366 | #DIV/0! | 0 | 0 | #DIV/0! | #DIV/0!
[7 empty] | 0 | -13.5939 | #DIV/0! | 0.93366 | #DIV/0! | 0 | 0 | #DIV/0! | #DIV/0!
[7 empty] | 0 | -13.5939 | #DIV/0! | 0.93366 | #DIV/0! | 0 | 0 | #DIV/0! | #DIV/0!
[7 empty] | 0 | -13.5939 | #DIV/0! | 0.93366 | #DIV/0! | 0 | 0 | #DIV/0! | #DIV/0!
[7 empty] | 0 | -13.5939 | #DIV/0! | 0.93366 | #DIV/0! | 0 | 0 | #DIV/0! | #DIV/0!
[7 empty] | 0 | -13.5939 | #DIV/0! | 0.93366 | #DIV/0! | 0 | 0 | #DIV/0! | #DIV/0!
[7 empty] | 0 | -13.5939 | #DIV/0! | 0.93366 | #DIV/0! | 0 | 0 | #DIV/0! | #DIV/0!
[7 empty] | 0 | -13.5939 | #DIV/0! | 0.93366 | #DIV/0! | 0 | 0 | #DIV/0! | #DIV/0!
[7 empty] | 0 | -13.5939 | #DIV/0! | 0.93366 | #DIV/0! | 0 | 0 | #DIV/0! | #DIV/0!
[7 empty] | 0 | -13.5939 | #DIV/0! | 0.93366 | #DIV/0! | 0 | 0 | #DIV/0! | #DIV/0!
[7 empty] | 0 | -13.5939 | #DIV/0! | 0.93366 | #DIV/0! | 0 | 0 | #DIV/0! | #DIV/0!
[7 empty] | 0 | -13.5939 | #DIV/0! | 0.93366 | #DIV/0! | 0 | 0 | #DIV/0! | #DIV/0!
[7 empty] | 0 | -13.5939 | #DIV/0! | 0.93366 | #DIV/0! | 0 | 0 | #DIV/0! | #DIV/0!
[7 empty] | 0 | -13.5939 | #DIV/0! | 0.93366 | #DIV/0! | 0 | 0 | #DIV/0! | #DIV/0!
[7 empty] | 0 | -13.5939 | #DIV/0! | 0.93366 | #DIV/0! | 0 | 0 | #DIV/0! | #DIV/0!
[7 empty] | 0 | -13.5939 | #DIV/0! | 0.93366 | #DIV/0! | 0 | 0 | #DIV/0! | #DIV/0!
[7 empty] | 0 | -13.5939 | #DIV/0! | 0.93366 | #DIV/0! | 0 | 0 | #DIV/0! | #DIV/0!
[7 empty] | 0 | -13.5939 | #DIV/0! | 0.93366 | #DIV/0! | 0 | 0 | #DIV/0! | #DIV/0!
[7 empty] | 0 | -13.5939 | #DIV/0! | 0.93366 | #DIV/0! | 0 | 0 | #DIV/0! | #DIV/0!
[7 empty] | 0 | -13.5939 | #DIV/0! | 0.93366 | #DIV/0! | 0 | 0 | #DIV/0! | #DIV/0!
[7 empty] | 0 | -13.5939 | #DIV/0! | 0.93366 | #DIV/0! | 0 | 0 | #DIV/0! | #DIV/0!
[7 empty] | 0 | -13.5939 | #DIV/0! | 0.93366 | #DIV/0! | 0 | 0 | #DIV/0! | #DIV/0!
[7 empty] | 0 | -13.5939 | #DIV/0! | 0.93366 | #DIV/0! | 0 | 0 | #DIV/0! | #DIV/0!
[7 empty] | 0 | -13.5939 | #DIV/0! | 0.93366 | #DIV/0! | 0 | 0 | #DIV/0! | #DIV/0!
[7 empty] | 0 | -13.5939 | #DIV/0! | 0.93366 | #DIV/0! | 0 | 0 | #DIV/0! | #DIV/0!
[7 empty] | 0 | -13.5939 | #DIV/0! | 0.93366 | #DIV/0! | 0 | 0 | #DIV/0! | #DIV/0!
[7 empty] | 0 | -13.5939 | #DIV/0! | 0.93366 | #DIV/0! | 0 | 0 | #DIV/0! | #DIV/0!
[7 empty] | 0 | -13.5939 | #DIV/0! | 0.93366 | #DIV/0! | 0 | 0 | #DIV/0! | #DIV/0!
[7 empty] | 0 | -13.5939 | #DIV/0! | 0.93366 | #DIV/0! | 0 | 0 | #DIV/0! | #DIV/0!
[7 empty] | 0 | -13.5939 | #DIV/0! | 0.93366 | #DIV/0! | 0 | 0 | #DIV/0! | #DIV/0!
[7 empty] | 0 | -13.5939 | #DIV/0! | 0.93366 | #DIV/0! | 0 | 0 | #DIV/0! | #DIV/0!
[7 empty] | 0 | -13.5939 | #DIV/0! | 0.93366 | #DIV/0! | 0 | 0 | #DIV/0! | #DIV/0!
[7 empty] | 0 | -13.5939 | #DIV/0! | 0.93366 | #DIV/0! | 0 | 0 | #DIV/0! | #DIV/0!
[7 empty] | 0 | -13.5939 | #DIV/0! | 0.93366 | #DIV/0! | 0 | 0 | #DIV/0! | #DIV/0!
[7 empty] | 0 | -13.5939 | #DIV/0! | 0.93366 | #DIV/0! | 0 | 0 | #DIV/0! | #DIV/0!
[7 empty] | 0 | -13.5939 | #DIV/0! | 0.93366 | #DIV/0! | 0 | 0 | #DIV/0! | #DIV/0!
[7 empty] | 0 | -13.5939 | #DIV/0! | 0.93366 | #DIV/0! | 0 | 0 | #DIV/0! | #DIV/0!
[7 empty] | 0 | -13.5939 | #DIV/0! | 0.93366 | #DIV/0! | 0 | 0 | #DIV/0! | #DIV/0!
[7 empty] | 0 | -13.5939 | #DIV/0! | 0.93366 | #DIV/0! | 0 | 0 | #DIV/0! | #DIV/0!
[7 empty] | 0 | -13.5939 | #DIV/0! | 0.93366 | #DIV/0! | 0 | 0 | #DIV/0! | #DIV/0!
[7 empty] | 0 | -13.5939 | #DIV/0! | 0.93366 | #DIV/0! | 0 | 0 | #DIV/0! | #DIV/0!
[7 empty] | 0 | -13.5939 | #DIV/0! | 0.93366 | #DIV/0! | 0 | 0 | #DIV/0! | #DIV/0!
[7 empty] | 0 | -13.5939 | #DIV/0! | 0.93366 | #DIV/0! | 0 | 0 | #DIV/0! | #DIV/0!
[7 empty] | 0 | -13.5939 | #DIV/0! | 0.93366 | #DIV/0! | 0 | 0 | #DIV/0! | #DIV/0!
[7 empty] | 0 | -13.5939 | #DIV/0! | 0.93366 | #DIV/0! | 0 | 0 | #DIV/0! | #DIV/0!
[7 empty] | 0 | -13.5939 | #DIV/0! | 0.93366 | #DIV/0! | 0 | 0 | #DIV/0! | #DIV/0!
[7 empty] | 0 | -13.5939 | #DIV/0! | 0.93366 | #DIV/0! | 0 | 0 | #DIV/0! | #DIV/0!
[7 empty] | 0 | -13.5939 | #DIV/0! | 0.93366 | #DIV/0! | 0 | 0 | #DIV/0! | #DIV/0!
[7 empty] | 0 | -13.5939 | #DIV/0! | 0.93366 | #DIV/0! | 0 | 0 | #DIV/0! | #DIV/0!
[7 empty] | 0 | -13.5939 | #DIV/0! | 0.93366 | #DIV/0! | 0 | 0 | #DIV/0! | #DIV/0!
[7 empty] | 0 | -13.5939 | #DIV/0! | 0.93366 | #DIV/0! | 0 | 0 | #DIV/0! | #DIV/0!
[7 empty] | 0 | -13.5939 | #DIV/0! | 0.93366 | #DIV/0! | 0 | 0 | #DIV/0! | #DIV/0!
[7 empty] | 0 | -13.5939 | #DIV/0! | 0.93366 | #DIV/0! | 0 | 0 | #DIV/0! | #DIV/0!
[7 empty] | 0 | -13.5939 | #DIV/0! | 0.93366 | #DIV/0! | 0 | 0 | #DIV/0! | #DIV/0!
[7 empty] | 0 | -13.5939 | #DIV/0! | 0.93366 | #DIV/0! | 0 | 0 | #DIV/0! | #DIV/0!
[7 empty] | 0 | -13.5939 | #DIV/0! | 0.93366 | #DIV/0! | 0 | 0 | #DIV/0! | #DIV/0!
[7 empty] | 0 | -13.5939 | #DIV/0! | 0.93366 | #DIV/0! | 0 | 0 | #DIV/0! | #DIV/0!
[7 empty] | 0 | -13.5939 | #DIV/0! | 0.93366 | #DIV/0! | 0 | 0 | #DIV/0! | #DIV/0!
[7 empty] | 0 | -13.5939 | #DIV/0! | 0.93366 | #DIV/0! | 0 | 0 | #DIV/0! | #DIV/0!
[7 empty] | 0 | -13.5939 | #DIV/0! | 0.93366 | #DIV/0! | 0 | 0 | #DIV/0! | #DIV/0!
[7 empty] | 0 | -13.5939 | #DIV/0! | 0.93366 | #DIV/0! | 0 | 0 | #DIV/0! | #DIV/0!
[7 empty] | 0 | -13.5939 | #DIV/0! | 0.93366 | #DIV/0! | 0 | 0 | #DIV/0! | #DIV/0!
[7 empty] | 0 | -13.5939 | #DIV/0! | 0.93366 | #DIV/0! | 0 | 0 | #DIV/0! | #DIV/0!
[7 empty] | 0 | -13.5939 | #DIV/0! | 0.93366 | #DIV/0! | 0 | 0 | #DIV/0! | #DIV/0!
[7 empty] | 0 | -13.5939 | #DIV/0! | 0.93366 | #DIV/0! | 0 | 0 | #DIV/0! | #DIV/0!
[7 empty] | 0 | -13.5939 | #DIV/0! | 0.93366 | #DIV/0! | 0 | 0 | #DIV/0! | #DIV/0!
[7 empty] | 0 | -13.5939 | #DIV/0! | 0.93366 | #DIV/0! | 0 | 0 | #DIV/0! | #DIV/0!
[7 empty] | 0 | -13.5939 | #DIV/0! | 0.93366 | #DIV/0! | 0 | 0 | #DIV/0! | #DIV/0!
[7 empty] | 0 | -13.5939 | #DIV/0! | 0.93366 | #DIV/0! | 0 | 0 | #DIV/0! | #DIV/0!
[7 empty] | 0 | -13.5939 | #DIV/0! | 0.93366 | #DIV/0! | 0 | 0 | #DIV/0! | #DIV/0!
[7 empty] | 0 | -13.5939 | #DIV/0! | 0.93366 | #DIV/0! | 0 | 0 | #DIV/0! | #DIV/0!
[7 empty] | 0 | -13.5939 | #DIV/0! | 0.93366 | #DIV/0! | 0 | 0 | #DIV/0! | #DIV/0!
[7 empty] | 0 | -13.5939 | #DIV/0! | 0.93366 | #DIV/0! | 0 | 0 | #DIV/0! | #DIV/0!
[7 empty] | 0 | -13.5939 | #DIV/0! | 0.93366 | #DIV/0! | 0 | 0 | #DIV/0! | #DIV/0!
[7 empty] | 0 | -13.5939 | #DIV/0! | 0.93366 | #DIV/0! | 0 | 0 | #DIV/0! | #DIV/0!
[7 empty] | 0 | -13.5939 | #DIV/0! | 0.93366 | #DIV/0! | 0 | 0 | #DIV/0! | #DIV/0!
[7 empty] | 0 | -13.5939 | #DIV/0! | 0.93366 | #DIV/0! | 0 | 0 | #DIV/0! | #DIV/0!
[7 empty] | 0 | -13.5939 | #DIV/0! | 0.93366 | #DIV/0! | 0 | 0 | #DIV/0! | #DIV/0!
[7 empty] | 0 | -13.5939 | #DIV/0! | 0.93366 | #DIV/0! | 0 | 0 | #DIV/0! | #DIV/0!
[7 empty] | 0 | -13.5939 | #DIV/0! | 0.93366 | #DIV/0! | 0 | 0 | #DIV/0! | #DIV/0!
[7 empty] | 0 | -13.5939 | #DIV/0! | 0.93366 | #DIV/0! | 0 | 0 | #DIV/0! | #DIV/0!
[7 empty] | 0 | -13.5939 | #DIV/0! | 0.93366 | #DIV/0! | 0 | 0 | #DIV/0! | #DIV/0!
[7 empty] | 0 | -13.5939 | #DIV/0! | 0.93366 | #DIV/0! | 0 | 0 | #DIV/0! | #DIV/0!
[7 empty] | 0 | -13.5939 | #DIV/0! | 0.93366 | #DIV/0! | 0 | 0 | #DIV/0! | #DIV/0!
[7 empty] | 0 | -13.5939 | #DIV/0! | 0.93366 | #DIV/0! | 0 | 0 | #DIV/0! | #DIV/0!
[7 empty] | 0 | -13.5939 | #DIV/0! | 0.93366 | #DIV/0! | 0 | 0 | #DIV/0! | #DIV/0!
[7 empty] | 0 | -13.5939 | #DIV/0! | 0.93366 | #DIV/0! | 0 | 0 | #DIV/0! | #DIV/0!
[7 empty] | 0 | -13.5939 | #DIV/0! | 0.93366 | #DIV/0! | 0 | 0 | #DIV/0! | #DIV/0!
[7 empty] | 0 | -13.5939 | #DIV/0! | 0.93366 | #DIV/0! | 0 | 0 | #DIV/0! | #DIV/0!
[7 empty] | 0 | -13.5939 | #DIV/0! | 0.93366 | #DIV/0! | 0 | 0 | #DIV/0! | #DIV/0!
[7 empty] | 0 | -13.5939 | #DIV/0! | 0.93366 | #DIV/0! | 0 | 0 | #DIV/0! | #DIV/0!
[7 empty] | 0 | -13.5939 | #DIV/0! | 0.93366 | #DIV/0! | 0 | 0 | #DIV/0! | #DIV/0!
[7 empty] | 0 | -13.5939 | #DIV/0! | 0.93366 | #DIV/0! | 0 | 0 | #DIV/0! | #DIV/0!
[7 empty] | 0 | -13.5939 | #DIV/0! | 0.93366 | #DIV/0! | 0 | 0 | #DIV/0! | #DIV/0!
[7 empty] | 0 | -13.5939 | #DIV/0! | 0.93366 | #DIV/0! | 0 | 0 | #DIV/0! | #DIV/0!
[7 empty] | 0 | -13.5939 | #DIV/0! | 0.93366 | #DIV/0! | 0 | 0 | #DIV/0! | #DIV/0!
[7 empty] | 0 | -13.5939 | #DIV/0! | 0.93366 | #DIV/0! | 0 | 0 | #DIV/0! | #DIV/0!
[7 empty] | 0 | -13.5939 | #DIV/0! | 0.93366 | #DIV/0! | 0 | 0 | #DIV/0! | #DIV/0!
[7 empty] | 0 | -13.5939 | #DIV/0! | 0.93366 | #DIV/0! | 0 | 0 | #DIV/0! | #DIV/0!
[7 empty] | 0 | -13.5939 | #DIV/0! | 0.93366 | #DIV/0! | 0 | 0 | #DIV/0! | #DIV/0!
[7 empty] | 0 | -13.5939 | #DIV/0! | 0.93366 | #DIV/0! | 0 | 0 | #DIV/0! | #DIV/0!
[7 empty] | 0 | -13.5939 | #DIV/0! | 0.93366 | #DIV/0! | 0 | 0 | #DIV/0! | #DIV/0!
[7 empty] | 0 | -13.5939 | #DIV/0! | 0.93366 | #DIV/0! | 0 | 0 | #DIV/0! | #DIV/0!
[7 empty] | 0 | -13.5939 | #DIV/0! | 0.93366 | #DIV/0! | 0 | 0 | #DIV/0! | #DIV/0!
[7 empty] | 0 | -13.5939 | #DIV/0! | 0.93366 | #DIV/0! | 0 | 0 | #DIV/0! | #DIV/0!
[7 empty] | 0 | -13.5939 | #DIV/0! | 0.93366 | #DIV/0! | 0 | 0 | #DIV/0! | #DIV/0!
[7 empty] | 0 | -13.5939 | #DIV/0! | 0.93366 | #DIV/0! | 0 | 0 | #DIV/0! | #DIV/0!
[7 empty] | 0 | -13.5939 | #DIV/0! | 0.93366 | #DIV/0! | 0 | 0 | #DIV/0! | #DIV/0!
[7 empty] | 0 | -13.5939 | #DIV/0! | 0.93366 | #DIV/0! | 0 | 0 | #DIV/0! | #DIV/0!
[7 empty] | 0 | -13.5939 | #DIV/0! | 0.93366 | #DIV/0! | 0 | 0 | #DIV/0! | #DIV/0!
[7 empty] | 0 | -13.5939 | #DIV/0! | 0.93366 | #DIV/0! | 0 | 0 | #DIV/0! | #DIV/0!
[7 empty] | 0 | -13.5939 | #DIV/0! | 0.93366 | #DIV/0! | 0 | 0 | #DIV/0! | #DIV/0!
[7 empty] | 0 | -13.5939 | #DIV/0! | 0.93366 | #DIV/0! | 0 | 0 | #DIV/0! | #DIV/0!
[7 empty] | 0 | -13.5939 | #DIV/0! | 0.93366 | #DIV/0! | 0 | 0 | #DIV/0! | #DIV/0!
[7 empty] | 0 | -13.5939 | #DIV/0! | 0.93366 | #DIV/0! | 0 | 0 | #DIV/0! | #DIV/0!
[7 empty] | 0 | -13.5939 | #DIV/0! | 0.93366 | #DIV/0! | 0 | 0 | #DIV/0! | #DIV/0!
[7 empty] | 0 | -13.5939 | #DIV/0! | 0.93366 | #DIV/0! | 0 | 0 | #DIV/0! | #DIV/0!
[7 empty] | 0 | -13.5939 | #DIV/0! | 0.93366 | #DIV/0! | 0 | 0 | #DIV/0! | #DIV/0!
[7 empty] | 0 | -13.5939 | #DIV/0! | 0.93366 | #DIV/0! | 0 | 0 | #DIV/0! | #DIV/0!
[7 empty] | 0 | -13.5939 | #DIV/0! | 0.93366 | #DIV/0! | 0 | 0 | #DIV/0! | #DIV/0!
[7 empty] | 0 | -13.5939 | #DIV/0! | 0.93366 | #DIV/0! | 0 | 0 | #DIV/0! | #DIV/0!
[7 empty] | 0 | -13.5939 | #DIV/0! | 0.93366 | #DIV/0! | 0 | 0 | #DIV/0! | #DIV/0!
[7 empty] | 0 | -13.5939 | #DIV/0! | 0.93366 | #DIV/0! | 0 | 0 | #DIV/0! | #DIV/0!
[7 empty] | 0 | -13.5939 | #DIV/0! | 0.93366 | #DIV/0! | 0 | 0 | #DIV/0! | #DIV/0!
[7 empty] | 0 | -13.5939 | #DIV/0! | 0.93366 | #DIV/0! | 0 | 0 | #DIV/0! | #DIV/0!
[7 empty] | 0 | -13.5939 | #DIV/0! | 0.93366 | #DIV/0! | 0 | 0 | #DIV/0! | #DIV/0!
[7 empty] | 0 | -13.5939 | #DIV/0! | 0.93366 | #DIV/0! | 0 | 0 | #DIV/0! | #DIV/0!
[7 empty] | 0 | -13.5939 | #DIV/0! | 0.93366 | #DIV/0! | 0 | 0 | #DIV/0! | #DIV/0!
[7 empty] | 0 | -13.5939 | #DIV/0! | 0.93366 | #DIV/0! | 0 | 0 | #DIV/0! | #DIV/0!
[7 empty] | 0 | -13.5939 | #DIV/0! | 0.93366 | #DIV/0! | 0 | 0 | #DIV/0! | #DIV/0!
[7 empty] | 0 | -13.5939 | #DIV/0! | 0.93366 | #DIV/0! | 0 | 0 | #DIV/0! | #DIV/0!
[7 empty] | 0 | -13.5939 | #DIV/0! | 0.93366 | #DIV/0! | 0 | 0 | #DIV/0! | #DIV/0!
[7 empty] | 0 | -13.5939 | #DIV/0! | 0.93366 | #DIV/0! | 0 | 0 | #DIV/0! | #DIV/0!
[7 empty] | 0 | -13.5939 | #DIV/0! | 0.93366 | #DIV/0! | 0 | 0 | #DIV/0! | #DIV/0!
[7 empty] | 0 | -13.5939 | #DIV/0! | 0.93366 | #DIV/0! | 0 | 0 | #DIV/0! | #DIV/0!
[7 empty] | 0 | -13.5939 | #DIV/0! | 0.93366 | #DIV/0! | 0 | 0 | #DIV/0! | #DIV/0!
[7 empty] | 0 | -13.5939 | #DIV/0! | 0.93366 | #DIV/0! | 0 | 0 | #DIV/0! | #DIV/0!
[7 empty] | 0 | -13.5939 | #DIV/0! | 0.93366 | #DIV/0! | 0 | 0 | #DIV/0! | #DIV/0!
[7 empty] | 0 | -13.5939 | #DIV/0! | 0.93366 | #DIV/0! | 0 | 0 | #DIV/0! | #DIV/0!
[7 empty] | 0 | -13.5939 | #DIV/0! | 0.93366 | #DIV/0! | 0 | 0 | #DIV/0! | #DIV/0!
[7 empty] | 0 | -13.5939 | #DIV/0! | 0.93366 | #DIV/0! | 0 | 0 | #DIV/0! | #DIV/0!
[7 empty] | 0 | -13.5939 | #DIV/0! | 0.93366 | #DIV/0! | 0 | 0 | #DIV/0! | #DIV/0!
[7 empty] | 0 | -13.5939 | #DIV/0! | 0.93366 | #DIV/0! | 0 | 0 | #DIV/0! | #DIV/0!
[7 empty] | 0 | -13.5939 | #DIV/0! | 0.93366 | #DIV/0! | 0 | 0 | #DIV/0! | #DIV/0!
[7 empty] | 0 | -13.5939 | #DIV/0! | 0.93366 | #DIV/0! | 0 | 0 | #DIV/0! | #DIV/0!
[7 empty] | 0 | -13.5939 | #DIV/0! | 0.93366 | #DIV/0! | 0 | 0 | #DIV/0! | #DIV/0!
[7 empty] | 0 | -13.5939 | #DIV/0! | 0.93366 | #DIV/0! | 0 | 0 | #DIV/0! | #DIV/0!
[7 empty] | 0 | -13.5939 | #DIV/0! | 0.93366 | #DIV/0! | 0 | 0 | #DIV/0! | #DIV/0!
[7 empty] | 0 | -13.5939 | #DIV/0! | 0.93366 | #DIV/0! | 0 | 0 | #DIV/0! | #DIV/0!
[7 empty] | 0 | -13.5939 | #DIV/0! | 0.93366 | #DIV/0! | 0 | 0 | #DIV/0! | #DIV/0!
[7 empty] | 0 | -13.5939 | #DIV/0! | 0.93366 | #DIV/0! | 0 | 0 | #DIV/0! | #DIV/0!
[7 empty] | 0 | -13.5939 | #DIV/0! | 0.93366 | #DIV/0! | 0 | 0 | #DIV/0! | #DIV/0!
[7 empty] | 0 | -13.5939 | #DIV/0! | 0.93366 | #DIV/0! | 0 | 0 | #DIV/0! | #DIV/0!
[7 empty] | 0 | -13.5939 | #DIV/0! | 0.93366 | #DIV/0! | 0 | 0 | #DIV/0! | #DIV/0!
[7 empty] | 0 | -13.5939 | #DIV/0! | 0.93366 | #DIV/0! | 0 | 0 | #DIV/0! | #DIV/0!
[7 empty] | 0 | -13.5939 | #DIV/0! | 0.93366 | #DIV/0! | 0 | 0 | #DIV/0! | #DIV/0!
[7 empty] | 0 | -13.5939 | #DIV/0! | 0.93366 | #DIV/0! | 0 | 0 | #DIV/0! | #DIV/0!
[7 empty] | 0 | -13.5939 | #DIV/0! | 0.93366 | #DIV/0! | 0 | 0 | #DIV/0! | #DIV/0!
[7 empty] | 0 | -13.5939 | #DIV/0! | 0.93366 | #DIV/0! | 0 | 0 | #DIV/0! | #DIV/0!
[7 empty] | 0 | -13.5939 | #DIV/0! | 0.93366 | #DIV/0! | 0 | 0 | #DIV/0! | #DIV/0!
[7 empty] | 0 | -13.5939 | #DIV/0! | 0.93366 | #DIV/0! | 0 | 0 | #DIV/0! | #DIV/0!
[7 empty] | 0 | -13.5939 | #DIV/0! | 0.93366 | #DIV/0! | 0 | 0 | #DIV/0! | #DIV/0!
[7 empty] | 0 | -13.5939 | #DIV/0! | 0.93366 | #DIV/0! | 0 | 0 | #DIV/0! | #DIV/0!
[7 empty] | 0 | -13.5939 | #DIV/0! | 0.93366 | #DIV/0! | 0 | 0 | #DIV/0! | #DIV/0!
[7 empty] | 0 | -13.5939 | #DIV/0! | 0.93366 | #DIV/0! | 0 | 0 | #DIV/0! | #DIV/0!
[7 empty] | 0 | -13.5939 | #DIV/0! | 0.93366 | #DIV/0! | 0 | 0 | #DIV/0! | #DIV/0!
[7 empty] | 0 | -13.5939 | #DIV/0! | 0.93366 | #DIV/0! | 0 | 0 | #DIV/0! | #DIV/0!
[7 empty] | 0 | -13.5939 | #DIV/0! | 0.93366 | #DIV/0! | 0 | 0 | #DIV/0! | #DIV/0!
[7 empty] | 0 | -13.5939 | #DIV/0! | 0.93366 | #DIV/0! | 0 | 0 | #DIV/0! | #DIV/0!
[7 empty] | 0 | -13.5939 | #DIV/0! | 0.93366 | #DIV/0! | 0 | 0 | #DIV/0! | #DIV/0!
[7 empty] | 0 | -13.5939 | #DIV/0! | 0.93366 | #DIV/0! | 0 | 0 | #DIV/0! | #DIV/0!
[7 empty] | 0 | -13.5939 | #DIV/0! | 0.93366 | #DIV/0! | 0 | 0 | #DIV/0! | #DIV/0!
[7 empty] | 0 | -13.5939 | #DIV/0! | 0.93366 | #DIV/0! | 0 | 0 | #DIV/0! | #DIV/0!
[7 empty] | 0 | -13.5939 | #DIV/0! | 0.93366 | #DIV/0! | 0 | 0 | #DIV/0! | #DIV/0!
[7 empty] | 0 | -13.5939 | #DIV/0! | 0.93366 | #DIV/0! | 0 | 0 | #DIV/0! | #DIV/0!
[7 empty] | 0 | -13.5939 | #DIV/0! | 0.93366 | #DIV/0! | 0 | 0 | #DIV/0! | #DIV/0!
[7 empty] | 0 | -13.5939 | #DIV/0! | 0.93366 | #DIV/0! | 0 | 0 | #DIV/0! | #DIV/0!
[7 empty] | 0 | -13.5939 | #DIV/0! | 0.93366 | #DIV/0! | 0 | 0 | #DIV/0! | #DIV/0!
[7 empty] | 0 | -13.5939 | #DIV/0! | 0.93366 | #DIV/0! | 0 | 0 | #DIV/0! | #DIV/0!
[7 empty] | 0 | -13.5939 | #DIV/0! | 0.93366 | #DIV/0! | 0 | 0 | #DIV/0! | #DIV/0!
[7 empty] | 0 | -13.5939 | #DIV/0! | 0.93366 | #DIV/0! | 0 | 0 | #DIV/0! | #DIV/0!
[7 empty] | 0 | -13.5939 | #DIV/0! | 0.93366 | #DIV/0! | 0 | 0 | #DIV/0! | #DIV/0!
[7 empty] | 0 | -13.5939 | #DIV/0! | 0.93366 | #DIV/0! | 0 | 0 | #DIV/0! | #DIV/0!
[7 empty] | 0 | -13.5939 | #DIV/0! | 0.93366 | #DIV/0! | 0 | 0 | #DIV/0! | #DIV/0!
[7 empty] | 0 | -13.5939 | #DIV/0! | 0.93366 | #DIV/0! | 0 | 0 | #DIV/0! | #DIV/0!
[7 empty] | 0 | -13.5939 | #DIV/0! | 0.93366 | #DIV/0! | 0 | 0 | #DIV/0! | #DIV/0!
[7 empty] | 0 | -13.5939 | #DIV/0! | 0.93366 | #DIV/0! | 0 | 0 | #DIV/0! | #DIV/0!
[7 empty] | 0 | -13.5939 | #DIV/0! | 0.93366 | #DIV/0! | 0 | 0 | #DIV/0! | #DIV/0!
[7 empty] | 0 | -13.5939 | #DIV/0! | 0.93366 | #DIV/0! | 0 | 0 | #DIV/0! | #DIV/0!
[7 empty] | 0 | -13.5939 | #DIV/0! | 0.93366 | #DIV/0! | 0 | 0 | #DIV/0! | #DIV/0!
[7 empty] | 0 | -13.5939 | #DIV/0! | 0.93366 | #DIV/0! | 0 | 0 | #DIV/0! | #DIV/0!
[7 empty] | 0 | -13.5939 | #DIV/0! | 0.93366 | #DIV/0! | 0 | 0 | #DIV/0! | #DIV/0!
[7 empty] | 0 | -13.5939 | #DIV/0! | 0.93366 | #DIV/0! | 0 | 0 | #DIV/0! | #DIV/0!
[7 empty] | 0 | -13.5939 | #DIV/0! | 0.93366 | #DIV/0! | 0 | 0 | #DIV/0! | #DIV/0!
[7 empty] | 0 | -13.5939 | #DIV/0! | 0.93366 | #DIV/0! | 0 | 0 | #DIV/0! | #DIV/0!
[7 empty] | 0 | -13.5939 | #DIV/0! | 0.93366 | #DIV/0! | 0 | 0 | #DIV/0! | #DIV/0!
[7 empty] | 0 | -13.5939 | #DIV/0! | 0.93366 | #DIV/0! | 0 | 0 | #DIV/0! | #DIV/0!
[7 empty] | 0 | -13.5939 | #DIV/0! | 0.93366 | #DIV/0! | 0 | 0 | #DIV/0! | #DIV/0!
[7 empty] | 0 | -13.5939 | #DIV/0! | 0.93366 | #DIV/0! | 0 | 0 | #DIV/0! | #DIV/0!
[7 empty] | 0 | -13.5939 | #DIV/0! | 0.93366 | #DIV/0! | 0 | 0 | #DIV/0! | #DIV/0!
[7 empty] | 0 | -13.5939 | #DIV/0! | 0.93366 | #DIV/0! | 0 | 0 | #DIV/0! | #DIV/0!
[7 empty] | 0 | -13.5939 | #DIV/0! | 0.93366 | #DIV/0! | 0 | 0 | #DIV/0! | #DIV/0!
[7 empty] | 0 | -13.5939 | #DIV/0! | 0.93366 | #DIV/0! | 0 | 0 | #DIV/0! | #DIV/0!
[7 empty] | 0 | -13.5939 | #DIV/0! | 0.93366 | #DIV/0! | 0 | 0 | #DIV/0! | #DIV/0!
[7 empty] | 0 | -13.5939 | #DIV/0! | 0.93366 | #DIV/0! | 0 | 0 | #DIV/0! | #DIV/0!
[7 empty] | 0 | -13.5939 | #DIV/0! | 0.93366 | #DIV/0! | 0 | 0 | #DIV/0! | #DIV/0!
[7 empty] | 0 | -13.5939 | #DIV/0! | 0.93366 | #DIV/0! | 0 | 0 | #DIV/0! | #DIV/0!
[7 empty] | 0 | -13.5939 | #DIV/0! | 0.93366 | #DIV/0! | 0 | 0 | #DIV/0! | #DIV/0!
[7 empty] | 0 | -13.5939 | #DIV/0! | 0.93366 | #DIV/0! | 0 | 0 | #DIV/0! | #DIV/0!
[7 empty] | 0 | -13.5939 | #DIV/0! | 0.93366 | #DIV/0! | 0 | 0 | #DIV/0! | #DIV/0!
[7 empty] | 0 | -13.5939 | #DIV/0! | 0.93366 | #DIV/0! | 0 | 0 | #DIV/0! | #DIV/0!
[7 empty] | 0 | -13.5939 | #DIV/0! | 0.93366 | #DIV/0! | 0 | 0 | #DIV/0! | #DIV/0!
[7 empty] | 0 | -13.5939 | #DIV/0! | 0.93366 | #DIV/0! | 0 | 0 | #DIV/0! | #DIV/0!
[7 empty] | 0 | -13.5939 | #DIV/0! | 0.93366 | #DIV/0! | 0 | 0 | #DIV/0! | #DIV/0!
[7 empty] | 0 | -13.5939 | #DIV/0! | 0.93366 | #DIV/0! | 0 | 0 | #DIV/0! | #DIV/0!
[7 empty] | 0 | -13.5939 | #DIV/0! | 0.93366 | #DIV/0! | 0 | 0 | #DIV/0! | #DIV/0!
[7 empty] | 0 | -13.5939 | #DIV/0! | 0.93366 | #DIV/0! | 0 | 0 | #DIV/0! | #DIV/0!
[7 empty] | 0 | -13.5939 | #DIV/0! | 0.93366 | #DIV/0! | 0 | 0 | #DIV/0! | #DIV/0!
[7 empty] | 0 | -13.5939 | #DIV/0! | 0.93366 | #DIV/0! | 0 | 0 | #DIV/0! | #DIV/0!
[7 empty] | 0 | -13.5939 | #DIV/0! | 0.93366 | #DIV/0! | 0 | 0 | #DIV/0! | #DIV/0!
[7 empty] | 0 | -13.5939 | #DIV/0! | 0.93366 | #DIV/0! | 0 | 0 | #DIV/0! | #DIV/0!
[7 empty] | 0 | -13.5939 | #DIV/0! | 0.93366 | #DIV/0! | 0 | 0 | #DIV/0! | #DIV/0!
[7 empty] | 0 | -13.5939 | #DIV/0! | 0.93366 | #DIV/0! | 0 | 0 | #DIV/0! | #DIV/0!
[7 empty] | 0 | -13.5939 | #DIV/0! | 0.93366 | #DIV/0! | 0 | 0 | #DIV/0! | #DIV/0!
[7 empty] | 0 | -13.5939 | #DIV/0! | 0.93366 | #DIV/0! | 0 | 0 | #DIV/0! | #DIV/0!
[7 empty] | 0 | -13.5939 | #DIV/0! | 0.93366 | #DIV/0! | 0 | 0 | #DIV/0! | #DIV/0!
[7 empty] | 0 | -13.5939 | #DIV/0! | 0.93366 | #DIV/0! | 0 | 0 | #DIV/0! | #DIV/0!
[7 empty] | 0 | -13.5939 | #DIV/0! | 0.93366 | #DIV/0! | 0 | 0 | #DIV/0! | #DIV/0!
[7 empty] | 0 | -13.5939 | #DIV/0! | 0.93366 | #DIV/0! | 0 | 0 | #DIV/0! | #DIV/0!
[7 empty] | 0 | -13.5939 | #DIV/0! | 0.93366 | #DIV/0! | 0 | 0 | #DIV/0! | #DIV/0!
[7 empty] | 0 | -13.5939 | #DIV/0! | 0.93366 | #DIV/0! | 0 | 0 | #DIV/0! | #DIV/0!
[7 empty] | 0 | -13.5939 | #DIV/0! | 0.93366 | #DIV/0! | 0 | 0 | #DIV/0! | #DIV/0!
[7 empty] | 0 | -13.5939 | #DIV/0! | 0.93366 | #DIV/0! | 0 | 0 | #DIV/0! | #DIV/0!
[7 empty] | 0 | -13.5939 | #DIV/0! | 0.93366 | #DIV/0! | 0 | 0 | #DIV/0! | #DIV/0!
[7 empty] | 0 | -13.5939 | #DIV/0! | 0.93366 | #DIV/0! | 0 | 0 | #DIV/0! | #DIV/0!
[7 empty] | 0 | -13.5939 | #DIV/0! | 0.93366 | #DIV/0! | 0 | 0 | #DIV/0! | #DIV/0!
[7 empty] | 0 | -13.5939 | #DIV/0! | 0.93366 | #DIV/0! | 0 | 0 | #DIV/0! | #DIV/0!
[7 empty] | 0 | -13.5939 | #DIV/0! | 0.93366 | #DIV/0! | 0 | 0 | #DIV/0! | #DIV/0!
[7 empty] | 0 | -13.5939 | #DIV/0! | 0.93366 | #DIV/0! | 0 | 0 | #DIV/0! | #DIV/0!
[7 empty] | 0 | -13.5939 | #DIV/0! | 0.93366 | #DIV/0! | 0 | 0 | #DIV/0! | #DIV/0!
[7 empty] | 0 | -13.5939 | #DIV/0! | 0.93366 | #DIV/0! | 0 | 0 | #DIV/0! | #DIV/0!
[7 empty] | 0 | -13.5939 | #DIV/0! | 0.93366 | #DIV/0! | 0 | 0 | #DIV/0! | #DIV/0!
[7 empty] | 0 | -13.5939 | #DIV/0! | 0.93366 | #DIV/0! | 0 | 0 | #DIV/0! | #DIV/0!
[7 empty] | 0 | -13.5939 | #DIV/0! | 0.93366 | #DIV/0! | 0 | 0 | #DIV/0! | #DIV/0!
[7 empty] | 0 | -13.5939 | #DIV/0! | 0.93366 | #DIV/0! | 0 | 0 | #DIV/0! | #DIV/0!
[7 empty] | 0 | -13.5939 | #DIV/0! | 0.93366 | #DIV/0! | 0 | 0 | #DIV/0! | #DIV/0!
[7 empty] | 0 | -13.5939 | #DIV/0! | 0.93366 | #DIV/0! | 0 | 0 | #DIV/0! | #DIV/0!
[7 empty] | 0 | -13.5939 | #DIV/0! | 0.93366 | #DIV/0! | 0 | 0 | #DIV/0! | #DIV/0!
[7 empty] | 0 | -13.5939 | #DIV/0! | 0.93366 | #DIV/0! | 0 | 0 | #DIV/0! | #DIV/0!
[7 empty] | 0 | -13.5939 | #DIV/0! | 0.93366 | #DIV/0! | 0 | 0 | #DIV/0! | #DIV/0!
[7 empty] | 0 | -13.5939 | #DIV/0! | 0.93366 | #DIV/0! | 0 | 0 | #DIV/0! | #DIV/0!
[7 empty] | 0 | -13.5939 | #DIV/0! | 0.93366 | #DIV/0! | 0 | 0 | #DIV/0! | #DIV/0!
[7 empty] | 0 | -13.5939 | #DIV/0! | 0.93366 | #DIV/0! | 0 | 0 | #DIV/0! | #DIV/0!
[7 empty] | 0 | -13.5939 | #DIV/0! | 0.93366 | #DIV/0! | 0 | 0 | #DIV/0! | #DIV/0!
[7 empty] | 0 | -13.5939 | #DIV/0! | 0.93366 | #DIV/0! | 0 | 0 | #DIV/0! | #DIV/0!
[7 empty] | 0 | -13.5939 | #DIV/0! | 0.93366 | #DIV/0! | 0 | 0 | #DIV/0! | #DIV/0!
[7 empty] | 0 | -13.5939 | #DIV/0! | 0.93366 | #DIV/0! | 0 | 0 | #DIV/0! | #DIV/0!
[7 empty] | 0 | -13.5939 | #DIV/0! | 0.93366 | #DIV/0! | 0 | 0 | #DIV/0! | #DIV/0!
[7 empty] | 0 | -13.5939 | #DIV/0! | 0.93366 | #DIV/0! | 0 | 0 | #DIV/0! | #DIV/0!
[7 empty] | 0 | -13.5939 | #DIV/0! | 0.93366 | #DIV/0! | 0 | 0 | #DIV/0! | #DIV/0!
[7 empty] | 0 | -13.5939 | #DIV/0! | 0.93366 | #DIV/0! | 0 | 0 | #DIV/0! | #DIV/0!
[7 empty] | 0 | -13.5939 | #DIV/0! | 0.93366 | #DIV/0! | 0 | 0 | #DIV/0! | #DIV/0!
[7 empty] | 0 | -13.5939 | #DIV/0! | 0.93366 | #DIV/0! | 0 | 0 | #DIV/0! | #DIV/0!
[7 empty] | 0 | -13.5939 | #DIV/0! | 0.93366 | #DIV/0! | 0 | 0 | #DIV/0! | #DIV/0!
[7 empty] | 0 | -13.5939 | #DIV/0! | 0.93366 | #DIV/0! | 0 | 0 | #DIV/0! | #DIV/0!
[7 empty] | 0 | -13.5939 | #DIV/0! | 0.93366 | #DIV/0! | 0 | 0 | #DIV/0! | #DIV/0!
[7 empty] | 0 | -13.5939 | #DIV/0! | 0.93366 | #DIV/0! | 0 | 0 | #DIV/0! | #DIV/0!
[7 empty] | 0 | -13.5939 | #DIV/0! | 0.93366 | #DIV/0! | 0 | 0 | #DIV/0! | #DIV/0!
[7 empty] | 0 | -13.5939 | #DIV/0! | 0.93366 | #DIV/0! | 0 | 0 | #DIV/0! | #DIV/0!
[7 empty] | 0 | -13.5939 | #DIV/0! | 0.93366 | #DIV/0! | 0 | 0 | #DIV/0! | #DIV/0!
[7 empty] | 0 | -13.5939 | #DIV/0! | 0.93366 | #DIV/0! | 0 | 0 | #DIV/0! | #DIV/0!
[7 empty] | 0 | -13.5939 | #DIV/0! | 0.93366 | #DIV/0! | 0 | 0 | #DIV/0! | #DIV/0!
[7 empty] | 0 | -13.5939 | #DIV/0! | 0.93366 | #DIV/0! | 0 | 0 | #DIV/0! | #DIV/0!
[7 empty] | 0 | -13.5939 | #DIV/0! | 0.93366 | #DIV/0! | 0 | 0 | #DIV/0! | #DIV/0!
[7 empty] | 0 | -13.5939 | #DIV/0! | 0.93366 | #DIV/0! | 0 | 0 | #DIV/0! | #DIV/0!
[7 empty] | 0 | -13.5939 | #DIV/0! | 0.93366 | #DIV/0! | 0 | 0 | #DIV/0! | #DIV/0!
[7 empty] | 0 | -13.5939 | #DIV/0! | 0.93366 | #DIV/0! | 0 | 0 | #DIV/0! | #DIV/0!
[7 empty] | 0 | -13.5939 | #DIV/0! | 0.93366 | #DIV/0! | 0 | 0 | #DIV/0! | #DIV/0!
[7 empty] | 0 | -13.5939 | #DIV/0! | 0.93366 | #DIV/0! | 0 | 0 | #DIV/0! | #DIV/0!
[7 empty] | 0 | -13.5939 | #DIV/0! | 0.93366 | #DIV/0! | 0 | 0 | #DIV/0! | #DIV/0!
[7 empty] | 0 | -13.5939 | #DIV/0! | 0.93366 | #DIV/0! | 0 | 0 | #DIV/0! | #DIV/0!
[7 empty] | 0 | -13.5939 | #DIV/0! | 0.93366 | #DIV/0! | 0 | 0 | #DIV/0! | #DIV/0!
[7 empty] | 0 | -13.5939 | #DIV/0! | 0.93366 | #DIV/0! | 0 | 0 | #DIV/0! | #DIV/0!
[7 empty] | 0 | -13.5939 | #DIV/0! | 0.93366 | #DIV/0! | 0 | 0 | #DIV/0! | #DIV/0!
[7 empty] | 0 | -13.5939 | #DIV/0! | 0.93366 | #DIV/0! | 0 | 0 | #DIV/0! | #DIV/0!
[7 empty] | 0 | -13.5939 | #DIV/0! | 0.93366 | #DIV/0! | 0 | 0 | #DIV/0! | #DIV/0!
[7 empty] | 0 | -13.5939 | #DIV/0! | 0.93366 | #DIV/0! | 0 | 0 | #DIV/0! | #DIV/0!
[7 empty] | 0 | -13.5939 | #DIV/0! | 0.93366 | #DIV/0! | 0 | 0 | #DIV/0! | #DIV/0!
[7 empty] | 0 | -13.5939 | #DIV/0! | 0.93366 | #DIV/0! | 0 | 0 | #DIV/0! | #DIV/0!
[7 empty] | 0 | -13.5939 | #DIV/0! | 0.93366 | #DIV/0! | 0 | 0 | #DIV/0! | #DIV/0!
[7 empty] | 0 | -13.5939 | #DIV/0! | 0.93366 | #DIV/0! | 0 | 0 | #DIV/0! | #DIV/0!
[7 empty] | 0 | -13.5939 | #DIV/0! | 0.93366 | #DIV/0! | 0 | 0 | #DIV/0! | #DIV/0!
[7 empty] | 0 | -13.5939 | #DIV/0! | 0.93366 | #DIV/0! | 0 | 0 | #DIV/0! | #DIV/0!
[7 empty] | 0 | -13.5939 | #DIV/0! | 0.93366 | #DIV/0! | 0 | 0 | #DIV/0! | #DIV/0!
[7 empty] | 0 | -13.5939 | #DIV/0! | 0.93366 | #DIV/0! | 0 | 0 | #DIV/0! | #DIV/0!
[7 empty] | 0 | -13.5939 | #DIV/0! | 0.93366 | #DIV/0! | 0 | 0 | #DIV/0! | #DIV/0!
[7 empty] | 0 | -13.5939 | #DIV/0! | 0.93366 | #DIV/0! | 0 | 0 | #DIV/0! | #DIV/0!
[7 empty] | 0 | -13.5939 | #DIV/0! | 0.93366 | #DIV/0! | 0 | 0 | #DIV/0! | #DIV/0!
[7 empty] | 0 | -13.5939 | #DIV/0! | 0.93366 | #DIV/0! | 0 | 0 | #DIV/0! | #DIV/0!
[7 empty] | 0 | -13.5939 | #DIV/0! | 0.93366 | #DIV/0! | 0 | 0 | #DIV/0! | #DIV/0!
[7 empty] | 0 | -13.5939 | #DIV/0! | 0.93366 | #DIV/0! | 0 | 0 | #DIV/0! | #DIV/0!
[7 empty] | 0 | -13.5939 | #DIV/0! | 0.93366 | #DIV/0! | 0 | 0 | #DIV/0! | #DIV/0!
[7 empty] | 0 | -13.5939 | #DIV/0! | 0.93366 | #DIV/0! | 0 | 0 | #DIV/0! | #DIV/0!
[7 empty] | 0 | -13.5939 | #DIV/0! | 0.93366 | #DIV/0! | 0 | 0 | #DIV/0! | #DIV/0!
[7 empty] | 0 | -13.5939 | #DIV/0! | 0.93366 | #DIV/0! | 0 | 0 | #DIV/0! | #DIV/0!
[7 empty] | 0 | -13.5939 | #DIV/0! | 0.93366 | #DIV/0! | 0 | 0 | #DIV/0! | #DIV/0!
[7 empty] | 0 | -13.5939 | #DIV/0! | 0.93366 | #DIV/0! | 0 | 0 | #DIV/0! | #DIV/0!
[7 empty] | 0 | -13.5939 | #DIV/0! | 0.93366 | #DIV/0! | 0 | 0 | #DIV/0! | #DIV/0!
[7 empty] | 0 | -13.5939 | #DIV/0! | 0.93366 | #DIV/0! | 0 | 0 | #DIV/0! | #DIV/0!
[7 empty] | 0 | -13.5939 | #DIV/0! | 0.93366 | #DIV/0! | 0 | 0 | #DIV/0! | #DIV/0!
[7 empty] | 0 | -13.5939 | #DIV/0! | 0.93366 | #DIV/0! | 0 | 0 | #DIV/0! | #DIV/0!
[7 empty] | 0 | -13.5939 | #DIV/0! | 0.93366 | #DIV/0! | 0 | 0 | #DIV/0! | #DIV/0!
[7 empty] | 0 | -13.5939 | #DIV/0! | 0.93366 | #DIV/0! | 0 | 0 | #DIV/0! | #DIV/0!
[7 empty] | 0 | -13.5939 | #DIV/0! | 0.93366 | #DIV/0! | 0 | 0 | #DIV/0! | #DIV/0!
[7 empty] | 0 | -13.5939 | #DIV/0! | 0.93366 | #DIV/0! | 0 | 0 | #DIV/0! | #DIV/0!
[7 empty] | 0 | -13.5939 | #DIV/0! | 0.93366 | #DIV/0! | 0 | 0 | #DIV/0! | #DIV/0!
[7 empty] | 0 | -13.5939 | #DIV/0! | 0.93366 | #DIV/0! | 0 | 0 | #DIV/0! | #DIV/0!
[7 empty] | 0 | -13.5939 | #DIV/0! | 0.93366 | #DIV/0! | 0 | 0 | #DIV/0! | #DIV/0!
[7 empty] | 0 | -13.5939 | #DIV/0! | 0.93366 | #DIV/0! | 0 | 0 | #DIV/0! | #DIV/0!
[7 empty] | 0 | -13.5939 | #DIV/0! | 0.93366 | #DIV/0! | 0 | 0 | #DIV/0! | #DIV/0!
[7 empty] | 0 | -13.5939 | #DIV/0! | 0.93366 | #DIV/0! | 0 | 0 | #DIV/0! | #DIV/0!
[7 empty] | 0 | -13.5939 | #DIV/0! | 0.93366 | #DIV/0! | 0 | 0 | #DIV/0! | #DIV/0!
[7 empty] | 0 | -13.5939 | #DIV/0! | 0.93366 | #DIV/0! | 0 | 0 | #DIV/0! | #DIV/0!
[7 empty] | 0 | -13.5939 | #DIV/0! | 0.93366 | #DIV/0! | 0 | 0 | #DIV/0! | #DIV/0!
[7 empty] | 0 | -13.5939 | #DIV/0! | 0.93366 | #DIV/0! | 0 | 0 | #DIV/0! | #DIV/0!
[7 empty] | 0 | -13.5939 | #DIV/0! | 0.93366 | #DIV/0! | 0 | 0 | #DIV/0! | #DIV/0!
[7 empty] | 0 | -13.5939 | #DIV/0! | 0.93366 | #DIV/0! | 0 | 0 | #DIV/0! | #DIV/0!
[7 empty] | 0 | -13.5939 | #DIV/0! | 0.93366 | #DIV/0! | 0 | 0 | #DIV/0! | #DIV/0!
[7 empty] | 0 | -13.5939 | #DIV/0! | 0.93366 | #DIV/0! | 0 | 0 | #DIV/0! | #DIV/0!
[7 empty] | 0 | -13.5939 | #DIV/0! | 0.93366 | #DIV/0! | 0 | 0 | #DIV/0! | #DIV/0!
[7 empty] | 0 | -13.5939 | #DIV/0! | 0.93366 | #DIV/0! | 0 | 0 | #DIV/0! | #DIV/0!
[7 empty] | 0 | -13.5939 | #DIV/0! | 0.93366 | #DIV/0! | 0 | 0 | #DIV/0! | #DIV/0!
[7 empty] | 0 | -13.5939 | #DIV/0! | 0.93366 | #DIV/0! | 0 | 0 | #DIV/0! | #DIV/0!
[7 empty] | 0 | -13.5939 | #DIV/0! | 0.93366 | #DIV/0! | 0 | 0 | #DIV/0! | #DIV/0!
[7 empty] | 0 | -13.5939 | #DIV/0! | 0.93366 | #DIV/0! | 0 | 0 | #DIV/0! | #DIV/0!
[7 empty] | 0 | -13.5939 | #DIV/0! | 0.93366 | #DIV/0! | 0 | 0 | #DIV/0! | #DIV/0!
[7 empty] | 0 | -13.5939 | #DIV/0! | 0.93366 | #DIV/0! | 0 | 0 | #DIV/0! | #DIV/0!
[7 empty] | 0 | -13.5939 | #DIV/0! | 0.93366 | #DIV/0! | 0 | 0 | #DIV/0! | #DIV/0!
[7 empty] | 0 | -13.5939 | #DIV/0! | 0.93366 | #DIV/0! | 0 | 0 | #DIV/0! | #DIV/0!
[7 empty] | 0 | -13.5939 | #DIV/0! | 0.93366 | #DIV/0! | 0 | 0 | #DIV/0! | #DIV/0!
[7 empty] | 0 | -13.5939 | #DIV/0! | 0.93366 | #DIV/0! | 0 | 0 | #DIV/0! | #DIV/0!
[7 empty] | 0 | -13.5939 | #DIV/0! | 0.93366 | #DIV/0! | 0 | 0 | #DIV/0! | #DIV/0!
[7 empty] | 0 | -13.5939 | #DIV/0! | 0.93366 | #DIV/0! | 0 | 0 | #DIV/0! | #DIV/0!
[7 empty] | 0 | -13.5939 | #DIV/0! | 0.93366 | #DIV/0! | 0 | 0 | #DIV/0! | #DIV/0!
[7 empty] | 0 | -13.5939 | #DIV/0! | 0.93366 | #DIV/0! | 0 | 0 | #DIV/0! | #DIV/0!
[7 empty] | 0 | -13.5939 | #DIV/0! | 0.93366 | #DIV/0! | 0 | 0 | #DIV/0! | #DIV/0!
[7 empty] | 0 | -13.5939 | #DIV/0! | 0.93366 | #DIV/0! | 0 | 0 | #DIV/0! | #DIV/0!
[7 empty] | 0 | -13.5939 | #DIV/0! | 0.93366 | #DIV/0! | 0 | 0 | #DIV/0! | #DIV/0!
[7 empty] | 0 | -13.5939 | #DIV/0! | 0.93366 | #DIV/0! | 0 | 0 | #DIV/0! | #DIV/0!
[7 empty] | 0 | -13.5939 | #DIV/0! | 0.93366 | #DIV/0! | 0 | 0 | #DIV/0! | #DIV/0!
[7 empty] | 0 | -13.5939 | #DIV/0! | 0.93366 | #DIV/0! | 0 | 0 | #DIV/0! | #DIV/0!
[7 empty] | 0 | -13.5939 | #DIV/0! | 0.93366 | #DIV/0! | 0 | 0 | #DIV/0! | #DIV/0!
[7 empty] | 0 | -13.5939 | #DIV/0! | 0.93366 | #DIV/0! | 0 | 0 | #DIV/0! | #DIV/0!
[7 empty] | 0 | -13.5939 | #DIV/0! | 0.93366 | #DIV/0! | 0 | 0 | #DIV/0! | #DIV/0!
[7 empty] | 0 | -13.5939 | #DIV/0! | 0.93366 | #DIV/0! | 0 | 0 | #DIV/0! | #DIV/0!
[7 empty] | 0 | -13.5939 | #DIV/0! | 0.93366 | #DIV/0! | 0 | 0 | #DIV/0! | #DIV/0!
[7 empty] | 0 | -13.5939 | #DIV/0! | 0.93366 | #DIV/0! | 0 | 0 | #DIV/0! | #DIV/0!
[7 empty] | 0 | -13.5939 | #DIV/0! | 0.93366 | #DIV/0! | 0 | 0 | #DIV/0! | #DIV/0!
[7 empty] | 0 | -13.5939 | #DIV/0! | 0.93366 | #DIV/0! | 0 | 0 | #DIV/0! | #DIV/0!
[7 empty] | 0 | -13.5939 | #DIV/0! | 0.93366 | #DIV/0! | 0 | 0 | #DIV/0! | #DIV/0!
[7 empty] | 0 | -13.5939 | #DIV/0! | 0.93366 | #DIV/0! | 0 | 0 | #DIV/0! | #DIV/0!
[7 empty] | 0 | -13.5939 | #DIV/0! | 0.93366 | #DIV/0! | 0 | 0 | #DIV/0! | #DIV/0!
[7 empty] | 0 | -13.5939 | #DIV/0! | 0.93366 | #DIV/0! | 0 | 0 | #DIV/0! | #DIV/0!
[7 empty] | 0 | -13.5939 | #DIV/0! | 0.93366 | #DIV/0! | 0 | 0 | #DIV/0! | #DIV/0!
[7 empty] | 0 | -13.5939 | #DIV/0! | 0.93366 | #DIV/0! | 0 | 0 | #DIV/0! | #DIV/0!
[7 empty] | 0 | -13.5939 | #DIV/0! | 0.93366 | #DIV/0! | 0 | 0 | #DIV/0! | #DIV/0!
[7 empty] | 0 | -13.5939 | #DIV/0! | 0.93366 | #DIV/0! | 0 | 0 | #DIV/0! | #DIV/0!
[7 empty] | 0 | -13.5939 | #DIV/0! | 0.93366 | #DIV/0! | 0 | 0 | #DIV/0! | #DIV/0!
[7 empty] | 0 | -13.5939 | #DIV/0! | 0.93366 | #DIV/0! | 0 | 0 | #DIV/0! | #DIV/0!
[7 empty] | 0 | -13.5939 | #DIV/0! | 0.93366 | #DIV/0! | 0 | 0 | #DIV/0! | #DIV/0!
[7 empty] | 0 | -13.5939 | #DIV/0! | 0.93366 | #DIV/0! | 0 | 0 | #DIV/0! | #DIV/0!
[7 empty] | 0 | -13.5939 | #DIV/0! | 0.93366 | #DIV/0! | 0 | 0 | #DIV/0! | #DIV/0!
[7 empty] | 0 | -13.5939 | #DIV/0! | 0.93366 | #DIV/0! | 0 | 0 | #DIV/0! | #DIV/0!
[7 empty] | 0 | -13.5939 | #DIV/0! | 0.93366 | #DIV/0! | 0 | 0 | #DIV/0! | #DIV/0!
[7 empty] | 0 | -13.5939 | #DIV/0! | 0.93366 | #DIV/0! | 0 | 0 | #DIV/0! | #DIV/0!
[7 empty] | 0 | -13.5939 | #DIV/0! | 0.93366 | #DIV/0! | 0 | 0 | #DIV/0! | #DIV/0!
[7 empty] | 0 | -13.5939 | #DIV/0! | 0.93366 | #DIV/0! | 0 | 0 | #DIV/0! | #DIV/0!
[7 empty] | 0 | -13.5939 | #DIV/0! | 0.93366 | #DIV/0! | 0 | 0 | #DIV/0! | #DIV/0!
[7 empty] | 0 | -13.5939 | #DIV/0! | 0.93366 | #DIV/0! | 0 | 0 | #DIV/0! | #DIV/0!
[7 empty] | 0 | -13.5939 | #DIV/0! | 0.93366 | #DIV/0! | 0 | 0 | #DIV/0! | #DIV/0!
[7 empty] | 0 | -13.5939 | #DIV/0! | 0.93366 | #DIV/0! | 0 | 0 | #DIV/0! | #DIV/0!
[7 empty] | 0 | -13.5939 | #DIV/0! | 0.93366 | #DIV/0! | 0 | 0 | #DIV/0! | #DIV/0!
[7 empty] | 0 | -13.5939 | #DIV/0! | 0.93366 | #DIV/0! | 0 | 0 | #DIV/0! | #DIV/0!
[7 empty] | 0 | -13.5939 | #DIV/0! | 0.93366 | #DIV/0! | 0 | 0 | #DIV/0! | #DIV/0!
[7 empty] | 0 | -13.5939 | #DIV/0! | 0.93366 | #DIV/0! | 0 | 0 | #DIV/0! | #DIV/0!
[7 empty] | 0 | -13.5939 | #DIV/0! | 0.93366 | #DIV/0! | 0 | 0 | #DIV/0! | #DIV/0!
[7 empty] | 0 | -13.5939 | #DIV/0! | 0.93366 | #DIV/0! | 0 | 0 | #DIV/0! | #DIV/0!
[7 empty] | 0 | -13.5939 | #DIV/0! | 0.93366 | #DIV/0! | 0 | 0 | #DIV/0! | #DIV/0!
[7 empty] | 0 | -13.5939 | #DIV/0! | 0.93366 | #DIV/0! | 0 | 0 | #DIV/0! | #DIV/0!
[7 empty] | 0 | -13.5939 | #DIV/0! | 0.93366 | #DIV/0! | 0 | 0 | #DIV/0! | #DIV/0!
[7 empty] | 0 | -13.5939 | #DIV/0! | 0.93366 | #DIV/0! | 0 | 0 | #DIV/0! | #DIV/0!
[7 empty] | 0 | -13.5939 | #DIV/0! | 0.93366 | #DIV/0! | 0 | 0 | #DIV/0! | #DIV/0!
[7 empty] | 0 | -13.5939 | #DIV/0! | 0.93366 | #DIV/0! | 0 | 0 | #DIV/0! | #DIV/0!
[7 empty] | 0 | -13.5939 | #DIV/0! | 0.93366 | #DIV/0! | 0 | 0 | #DIV/0! | #DIV/0!
[7 empty] | 0 | -13.5939 | #DIV/0! | 0.93366 | #DIV/0! | 0 | 0 | #DIV/0! | #DIV/0!
[7 empty] | 0 | -13.5939 | #DIV/0! | 0.93366 | #DIV/0! | 0 | 0 | #DIV/0! | #DIV/0!
[7 empty] | 0 | -13.5939 | #DIV/0! | 0.93366 | #DIV/0! | 0 | 0 | #DIV/0! | #DIV/0!
[7 empty] | 0 | -13.5939 | #DIV/0! | 0.93366 | #DIV/0! | 0 | 0 | #DIV/0! | #DIV/0!
[7 empty] | 0 | -13.5939 | #DIV/0! | 0.93366 | #DIV/0! | 0 | 0 | #DIV/0! | #DIV/0!
[7 empty] | 0 | -13.5939 | #DIV/0! | 0.93366 | #DIV/0! | 0 | 0 | #DIV/0! | #DIV/0!
[7 empty] | 0 | -13.5939 | #DIV/0! | 0.93366 | #DIV/0! | 0 | 0 | #DIV/0! | #DIV/0!
[7 empty] | 0 | -13.5939 | #DIV/0! | 0.93366 | #DIV/0! | 0 | 0 | #DIV/0! | #DIV/0!
[7 empty] | 0 | -13.5939 | #DIV/0! | 0.93366 | #DIV/0! | 0 | 0 | #DIV/0! | #DIV/0!
[7 empty] | 0 | -13.5939 | #DIV/0! | 0.93366 | #DIV/0! | 0 | 0 | #DIV/0! | #DIV/0!
[7 empty] | 0 | -13.5939 | #DIV/0! | 0.93366 | #DIV/0! | 0 | 0 | #DIV/0! | #DIV/0!
[7 empty] | 0 | -13.5939 | #DIV/0! | 0.93366 | #DIV/0! | 0 | 0 | #DIV/0! | #DIV/0!
[7 empty] | 0 | -13.5939 | #DIV/0! | 0.93366 | #DIV/0! | 0 | 0 | #DIV/0! | #DIV/0!
[7 empty] | 0 | -13.5939 | #DIV/0! | 0.93366 | #DIV/0! | 0 | 0 | #DIV/0! | #DIV/0!
[7 empty] | 0 | -13.5939 | #DIV/0! | 0.93366 | #DIV/0! | 0 | 0 | #DIV/0! | #DIV/0!
[7 empty] | 0 | -13.5939 | #DIV/0! | 0.93366 | #DIV/0! | 0 | 0 | #DIV/0! | #DIV/0!
[7 empty] | 0 | -13.5939 | #DIV/0! | 0.93366 | #DIV/0! | 0 | 0 | #DIV/0! | #DIV/0!
[7 empty] | 0 | -13.5939 | #DIV/0! | 0.93366 | #DIV/0! | 0 | 0 | #DIV/0! | #DIV/0!
[7 empty] | 0 | -13.5939 | #DIV/0! | 0.93366 | #DIV/0! | 0 | 0 | #DIV/0! | #DIV/0!
[7 empty] | 0 | -13.5939 | #DIV/0! | 0.93366 | #DIV/0! | 0 | 0 | #DIV/0! | #DIV/0!
[7 empty] | 0 | -13.5939 | #DIV/0! | 0.93366 | #DIV/0! | 0 | 0 | #DIV/0! | #DIV/0!
[7 empty] | 0 | -13.5939 | #DIV/0! | 0.93366 | #DIV/0! | 0 | 0 | #DIV/0! | #DIV/0!
[7 empty] | 0 | -13.5939 | #DIV/0! | 0.93366 | #DIV/0! | 0 | 0 | #DIV/0! | #DIV/0!
[7 empty] | 0 | -13.5939 | #DIV/0! | 0.93366 | #DIV/0! | 0 | 0 | #DIV/0! | #DIV/0!
[7 empty] | 0 | -13.5939 | #DIV/0! | 0.93366 | #DIV/0! | 0 | 0 | #DIV/0! | #DIV/0!
[7 empty] | 0 | -13.5939 | #DIV/0! | 0.93366 | #DIV/0! | 0 | 0 | #DIV/0! | #DIV/0!
[7 empty] | 0 | -13.5939 | #DIV/0! | 0.93366 | #DIV/0! | 0 | 0 | #DIV/0! | #DIV/0!
[7 empty] | 0 | -13.5939 | #DIV/0! | 0.93366 | #DIV/0! | 0 | 0 | #DIV/0! | #DIV/0!
[7 empty] | 0 | -13.5939 | #DIV/0! | 0.93366 | #DIV/0! | 0 | 0 | #DIV/0! | #DIV/0!
[7 empty] | 0 | -13.5939 | #DIV/0! | 0.93366 | #DIV/0! | 0 | 0 | #DIV/0! | #DIV/0!
[7 empty] | 0 | -13.5939 | #DIV/0! | 0.93366 | #DIV/0! | 0 | 0 | #DIV/0! | #DIV/0!
[7 empty] | 0 | -13.5939 | #DIV/0! | 0.93366 | #DIV/0! | 0 | 0 | #DIV/0! | #DIV/0!
[7 empty] | 0 | -13.5939 | #DIV/0! | 0.93366 | #DIV/0! | 0 | 0 | #DIV/0! | #DIV/0!
[7 empty] | 0 | -13.5939 | #DIV/0! | 0.93366 | #DIV/0! | 0 | 0 | #DIV/0! | #DIV/0!
[7 empty] | 0 | -13.5939 | #DIV/0! | 0.93366 | #DIV/0! | 0 | 0 | #DIV/0! | #DIV/0!
[7 empty] | 0 | -13.5939 | #DIV/0! | 0.93366 | #DIV/0! | 0 | 0 | #DIV/0! | #DIV/0!
[7 empty] | 0 | -13.5939 | #DIV/0! | 0.93366 | #DIV/0! | 0 | 0 | #DIV/0! | #DIV/0!
[7 empty] | 0 | -13.5939 | #DIV/0! | 0.93366 | #DIV/0! | 0 | 0 | #DIV/0! | #DIV/0!
[7 empty] | 0 | -13.5939 | #DIV/0! | 0.93366 | #DIV/0! | 0 | 0 | #DIV/0! | #DIV/0!
[7 empty] | 0 | -13.5939 | #DIV/0! | 0.93366 | #DIV/0! | 0 | 0 | #DIV/0! | #DIV/0!
[7 empty] | 0 | -13.5939 | #DIV/0! | 0.93366 | #DIV/0! | 0 | 0 | #DIV/0! | #DIV/0!
[7 empty] | 0 | -13.5939 | #DIV/0! | 0.93366 | #DIV/0! | 0 | 0 | #DIV/0! | #DIV/0!
[7 empty] | 0 | -13.5939 | #DIV/0! | 0.93366 | #DIV/0! | 0 | 0 | #DIV/0! | #DIV/0!
[7 empty] | 0 | -13.5939 | #DIV/0! | 0.93366 | #DIV/0! | 0 | 0 | #DIV/0! | #DIV/0!
[7 empty] | 0 | -13.5939 | #DIV/0! | 0.93366 | #DIV/0! | 0 | 0 | #DIV/0! | #DIV/0!
[7 empty] | 0 | -13.5939 | #DIV/0! | 0.93366 | #DIV/0! | 0 | 0 | #DIV/0! | #DIV/0!
[7 empty] | 0 | -13.5939 | #DIV/0! | 0.93366 | #DIV/0! | 0 | 0 | #DIV/0! | #DIV/0!
[7 empty] | 0 | -13.5939 | #DIV/0! | 0.93366 | #DIV/0! | 0 | 0 | #DIV/0! | #DIV/0!
[7 empty] | 0 | -13.5939 | #DIV/0! | 0.93366 | #DIV/0! | 0 | 0 | #DIV/0! | #DIV/0!
[7 empty] | 0 | -13.5939 | #DIV/0! | 0.93366 | #DIV/0! | 0 | 0 | #DIV/0! | #DIV/0!
[7 empty] | 0 | -13.5939 | #DIV/0! | 0.93366 | #DIV/0! | 0 | 0 | #DIV/0! | #DIV/0!
[7 empty] | 0 | -13.5939 | #DIV/0! | 0.93366 | #DIV/0! | 0 | 0 | #DIV/0! | #DIV/0!
[7 empty] | 0 | -13.5939 | #DIV/0! | 0.93366 | #DIV/0! | 0 | 0 | #DIV/0! | #DIV/0!
[7 empty] | 0 | -13.5939 | #DIV/0! | 0.93366 | #DIV/0! | 0 | 0 | #DIV/0! | #DIV/0!
[7 empty] | 0 | -13.5939 | #DIV/0! | 0.93366 | #DIV/0! | 0 | 0 | #DIV/0! | #DIV/0!
[7 empty] | 0 | -13.5939 | #DIV/0! | 0.93366 | #DIV/0! | 0 | 0 | #DIV/0! | #DIV/0!
[7 empty] | 0 | -13.5939 | #DIV/0! | 0.93366 | #DIV/0! | 0 | 0 | #DIV/0! | #DIV/0!
[7 empty] | 0 | -13.5939 | #DIV/0! | 0.93366 | #DIV/0! | 0 | 0 | #DIV/0! | #DIV/0!
[7 empty] | 0 | -13.5939 | #DIV/0! | 0.93366 | #DIV/0! | 0 | 0 | #DIV/0! | #DIV/0!
[7 empty] | 0 | -13.5939 | #DIV/0! | 0.93366 | #DIV/0! | 0 | 0 | #DIV/0! | #DIV/0!
[7 empty] | 0 | -13.5939 | #DIV/0! | 0.93366 | #DIV/0! | 0 | 0 | #DIV/0! | #DIV/0!
[7 empty] | 0 | -13.5939 | #DIV/0! | 0.93366 | #DIV/0! | 0 | 0 | #DIV/0! | #DIV/0!
[7 empty] | 0 | -13.5939 | #DIV/0! | 0.93366 | #DIV/0! | 0 | 0 | #DIV/0! | #DIV/0!
[7 empty] | 0 | -13.5939 | #DIV/0! | 0.93366 | #DIV/0! | 0 | 0 | #DIV/0! | #DIV/0!
[7 empty] | 0 | -13.5939 | #DIV/0! | 0.93366 | #DIV/0! | 0 | 0 | #DIV/0! | #DIV/0!
[7 empty] | 0 | -13.5939 | #DIV/0! | 0.93366 | #DIV/0! | 0 | 0 | #DIV/0! | #DIV/0!
[7 empty] | 0 | -13.5939 | #DIV/0! | 0.93366 | #DIV/0! | 0 | 0 | #DIV/0! | #DIV/0!
[7 empty] | 0 | -13.5939 | #DIV/0! | 0.93366 | #DIV/0! | 0 | 0 | #DIV/0! | #DIV/0!
[7 empty] | 0 | -13.5939 | #DIV/0! | 0.93366 | #DIV/0! | 0 | 0 | #DIV/0! | #DIV/0!
[7 empty] | 0 | -13.5939 | #DIV/0! | 0.93366 | #DIV/0! | 0 | 0 | #DIV/0! | #DIV/0!
[7 empty] | 0 | -13.5939 | #DIV/0! | 0.93366 | #DIV/0! | 0 | 0 | #DIV/0! | #DIV/0!
[7 empty] | 0 | -13.5939 | #DIV/0! | 0.93366 | #DIV/0! | 0 | 0 | #DIV/0! | #DIV/0!
[7 empty] | 0 | -13.5939 | #DIV/0! | 0.93366 | #DIV/0! | 0 | 0 | #DIV/0! | #DIV/0!
[7 empty] | 0 | -13.5939 | #DIV/0! | 0.93366 | #DIV/0! | 0 | 0 | #DIV/0! | #DIV/0!
[7 empty] | 0 | -13.5939 | #DIV/0! | 0.93366 | #DIV/0! | 0 | 0 | #DIV/0! | #DIV/0!
[7 empty] | 0 | -13.5939 | #DIV/0! | 0.93366 | #DIV/0! | 0 | 0 | #DIV/0! | #DIV/0!
[7 empty] | 0 | -13.5939 | #DIV/0! | 0.93366 | #DIV/0! | 0 | 0 | #DIV/0! | #DIV/0!
[7 empty] | 0 | -13.5939 | #DIV/0! | 0.93366 | #DIV/0! | 0 | 0 | #DIV/0! | #DIV/0!
[7 empty] | 0 | -13.5939 | #DIV/0! | 0.93366 | #DIV/0! | 0 | 0 | #DIV/0! | #DIV/0!
[7 empty] | 0 | -13.5939 | #DIV/0! | 0.93366 | #DIV/0! | 0 | 0 | #DIV/0! | #DIV/0!
[7 empty] | 0 | -13.5939 | #DIV/0! | 0.93366 | #DIV/0! | 0 | 0 | #DIV/0! | #DIV/0!
[7 empty] | 0 | -13.5939 | #DIV/0! | 0.93366 | #DIV/0! | 0 | 0 | #DIV/0! | #DIV/0!
[7 empty] | 0 | -13.5939 | #DIV/0! | 0.93366 | #DIV/0! | 0 | 0 | #DIV/0! | #DIV/0!
[7 empty] | 0 | -13.5939 | #DIV/0! | 0.93366 | #DIV/0! | 0 | 0 | #DIV/0! | #DIV/0!
[7 empty] | 0 | -13.5939 | #DIV/0! | 0.93366 | #DIV/0! | 0 | 0 | #DIV/0! | #DIV/0!
[7 empty] | 0 | -13.5939 | #DIV/0! | 0.93366 | #DIV/0! | 0 | 0 | #DIV/0! | #DIV/0!
[7 empty] | 0 | -13.5939 | #DIV/0! | 0.93366 | #DIV/0! | 0 | 0 | #DIV/0! | #DIV/0!
[7 empty] | 0 | -13.5939 | #DIV/0! | 0.93366 | #DIV/0! | 0 | 0 | #DIV/0! | #DIV/0!
[7 empty] | 0 | -13.5939 | #DIV/0! | 0.93366 | #DIV/0! | 0 | 0 | #DIV/0! | #DIV/0!
[7 empty] | 0 | -13.5939 | #DIV/0! | 0.93366 | #DIV/0! | 0 | 0 | #DIV/0! | #DIV/0!
[7 empty] | 0 | -13.5939 | #DIV/0! | 0.93366 | #DIV/0! | 0 | 0 | #DIV/0! | #DIV/0!
[7 empty] | 0 | -13.5939 | #DIV/0! | 0.93366 | #DIV/0! | 0 | 0 | #DIV/0! | #DIV/0!
[7 empty] | 0 | -13.5939 | #DIV/0! | 0.93366 | #DIV/0! | 0 | 0 | #DIV/0! | #DIV/0!
[7 empty] | 0 | -13.5939 | #DIV/0! | 0.93366 | #DIV/0! | 0 | 0 | #DIV/0! | #DIV/0!
[7 empty] | 0 | -13.5939 | #DIV/0! | 0.93366 | #DIV/0! | 0 | 0 | #DIV/0! | #DIV/0!
[7 empty] | 0 | -13.5939 | #DIV/0! | 0.93366 | #DIV/0! | 0 | 0 | #DIV/0! | #DIV/0!
[7 empty] | 0 | -13.5939 | #DIV/0! | 0.93366 | #DIV/0! | 0 | 0 | #DIV/0! | #DIV/0!
[7 empty] | 0 | -13.5939 | #DIV/0! | 0.93366 | #DIV/0! | 0 | 0 | #DIV/0! | #DIV/0!
[7 empty] | 0 | -13.5939 | #DIV/0! | 0.93366 | #DIV/0! | 0 | 0 | #DIV/0! | #DIV/0!
[7 empty] | 0 | -13.5939 | #DIV/0! | 0.93366 | #DIV/0! | 0 | 0 | #DIV/0! | #DIV/0!
[7 empty] | 0 | -13.5939 | #DIV/0! | 0.93366 | #DIV/0! | 0 | 0 | #DIV/0! | #DIV/0!
[7 empty] | 0 | -13.5939 | #DIV/0! | 0.93366 | #DIV/0! | 0 | 0 | #DIV/0! | #DIV/0!
[7 empty] | 0 | -13.5939 | #DIV/0! | 0.93366 | #DIV/0! | 0 | 0 | #DIV/0! | #DIV/0!
[7 empty] | 0 | -13.5939 | #DIV/0! | 0.93366 | #DIV/0! | 0 | 0 | #DIV/0! | #DIV/0!
[7 empty] | 0 | -13.5939 | #DIV/0! | 0.93366 | #DIV/0! | 0 | 0 | #DIV/0! | #DIV/0!
[7 empty] | 0 | -13.5939 | #DIV/0! | 0.93366 | #DIV/0! | 0 | 0 | #DIV/0! | #DIV/0!
[7 empty] | 0 | -13.5939 | #DIV/0! | 0.93366 | #DIV/0! | 0 | 0 | #DIV/0! | #DIV/0!
[7 empty] | 0 | -13.5939 | #DIV/0! | 0.93366 | #DIV/0! | 0 | 0 | #DIV/0! | #DIV/0!
[7 empty] | 0 | -13.5939 | #DIV/0! | 0.93366 | #DIV/0! | 0 | 0 | #DIV/0! | #DIV/0!
[7 empty] | 0 | -13.5939 | #DIV/0! | 0.93366 | #DIV/0! | 0 | 0 | #DIV/0! | #DIV/0!
[7 empty] | 0 | -13.5939 | #DIV/0! | 0.93366 | #DIV/0! | 0 | 0 | #DIV/0! | #DIV/0!
[7 empty] | 0 | -13.5939 | #DIV/0! | 0.93366 | #DIV/0! | 0 | 0 | #DIV/0! | #DIV/0!
[7 empty] | 0 | -13.5939 | #DIV/0! | 0.93366 | #DIV/0! | 0 | 0 | #DIV/0! | #DIV/0!
[7 empty] | 0 | -13.5939 | #DIV/0! | 0.93366 | #DIV/0! | 0 | 0 | #DIV/0! | #DIV/0!
[7 empty] | 0 | -13.5939 | #DIV/0! | 0.93366 | #DIV/0! | 0 | 0 | #DIV/0! | #DIV/0!
[7 empty] | 0 | -13.5939 | #DIV/0! | 0.93366 | #DIV/0! | 0 | 0 | #DIV/0! | #DIV/0!
[7 empty] | 0 | -13.5939 | #DIV/0! | 0.93366 | #DIV/0! | 0 | 0 | #DIV/0! | #DIV/0!
[7 empty] | 0 | -13.5939 | #DIV/0! | 0.93366 | #DIV/0! | 0 | 0 | #DIV/0! | #DIV/0!
[7 empty] | 0 | -13.5939 | #DIV/0! | 0.93366 | #DIV/0! | 0 | 0 | #DIV/0! | #DIV/0!
[7 empty] | 0 | -13.5939 | #DIV/0! | 0.93366 | #DIV/0! | 0 | 0 | #DIV/0! | #DIV/0!
[7 empty] | 0 | -13.5939 | #DIV/0! | 0.93366 | #DIV/0! | 0 | 0 | #DIV/0! | #DIV/0!
[7 empty] | 0 | -13.5939 | #DIV/0! | 0.93366 | #DIV/0! | 0 | 0 | #DIV/0! | #DIV/0!
[7 empty] | 0 | -13.5939 | #DIV/0! | 0.93366 | #DIV/0! | 0 | 0 | #DIV/0! | #DIV/0!
[7 empty] | 0 | -13.5939 | #DIV/0! | 0.93366 | #DIV/0! | 0 | 0 | #DIV/0! | #DIV/0!
[7 empty] | 0 | -13.5939 | #DIV/0! | 0.93366 | #DIV/0! | 0 | 0 | #DIV/0! | #DIV/0!
[7 empty] | 0 | -13.5939 | #DIV/0! | 0.93366 | #DIV/0! | 0 | 0 | #DIV/0! | #DIV/0!
[7 empty] | 0 | -13.5939 | #DIV/0! | 0.93366 | #DIV/0! | 0 | 0 | #DIV/0! | #DIV/0!
[7 empty] | 0 | -13.5939 | #DIV/0! | 0.93366 | #DIV/0! | 0 | 0 | #DIV/0! | #DIV/0!
[7 empty] | 0 | -13.5939 | #DIV/0! | 0.93366 | #DIV/0! | 0 | 0 | #DIV/0! | #DIV/0!
[7 empty] | 0 | -13.5939 | #DIV/0! | 0.93366 | #DIV/0! | 0 | 0 | #DIV/0! | #DIV/0!
[7 empty] | 0 | -13.5939 | #DIV/0! | 0.93366 | #DIV/0! | 0 | 0 | #DIV/0! | #DIV/0!
[7 empty] | 0 | -13.5939 | #DIV/0! | 0.93366 | #DIV/0! | 0 | 0 | #DIV/0! | #DIV/0!
[7 empty] | 0 | -13.5939 | #DIV/0! | 0.93366 | #DIV/0! | 0 | 0 | #DIV/0! | #DIV/0!
[7 empty] | 0 | -13.5939 | #DIV/0! | 0.93366 | #DIV/0! | 0 | 0 | #DIV/0! | #DIV/0!
[7 empty] | 0 | -13.5939 | #DIV/0! | 0.93366 | #DIV/0! | 0 | 0 | #DIV/0! | #DIV/0!
[7 empty] | 0 | -13.5939 | #DIV/0! | 0.93366 | #DIV/0! | 0 | 0 | #DIV/0! | #DIV/0!
[7 empty] | 0 | -13.5939 | #DIV/0! | 0.93366 | #DIV/0! | 0 | 0 | #DIV/0! | #DIV/0!
[7 empty] | 0 | -13.5939 | #DIV/0! | 0.93366 | #DIV/0! | 0 | 0 | #DIV/0! | #DIV/0!
[7 empty] | 0 | -13.5939 | #DIV/0! | 0.93366 | #DIV/0! | 0 | 0 | #DIV/0! | #DIV/0!
[7 empty] | 0 | -13.5939 | #DIV/0! | 0.93366 | #DIV/0! | 0 | 0 | #DIV/0! | #DIV/0!
[7 empty] | 0 | -13.5939 | #DIV/0! | 0.93366 | #DIV/0! | 0 | 0 | #DIV/0! | #DIV/0!
[7 empty] | 0 | -13.5939 | #DIV/0! | 0.93366 | #DIV/0! | 0 | 0 | #DIV/0! | #DIV/0!
[7 empty] | 0 | -13.5939 | #DIV/0! | 0.93366 | #DIV/0! | 0 | 0 | #DIV/0! | #DIV/0!
[7 empty] | 0 | -13.5939 | #DIV/0! | 0.93366 | #DIV/0! | 0 | 0 | #DIV/0! | #DIV/0!
[7 empty] | 0 | -13.5939 | #DIV/0! | 0.93366 | #DIV/0! | 0 | 0 | #DIV/0! | #DIV/0!
[7 empty] | 0 | -13.5939 | #DIV/0! | 0.93366 | #DIV/0! | 0 | 0 | #DIV/0! | #DIV/0!
[7 empty] | 0 | -13.5939 | #DIV/0! | 0.93366 | #DIV/0! | 0 | 0 | #DIV/0! | #DIV/0!
[7 empty] | 0 | -13.5939 | #DIV/0! | 0.93366 | #DIV/0! | 0 | 0 | #DIV/0! | #DIV/0!
[7 empty] | 0 | -13.5939 | #DIV/0! | 0.93366 | #DIV/0! | 0 | 0 | #DIV/0! | #DIV/0!
[7 empty] | 0 | -13.5939 | #DIV/0! | 0.93366 | #DIV/0! | 0 | 0 | #DIV/0! | #DIV/0!
[7 empty] | 0 | -13.5939 | #DIV/0! | 0.93366 | #DIV/0! | 0 | 0 | #DIV/0! | #DIV/0!
[7 empty] | 0 | -13.5939 | #DIV/0! | 0.93366 | #DIV/0! | 0 | 0 | #DIV/0! | #DIV/0!
[7 empty] | 0 | -13.5939 | #DIV/0! | 0.93366 | #DIV/0! | 0 | 0 | #DIV/0! | #DIV/0!
[7 empty] | 0 | -13.5939 | #DIV/0! | 0.93366 | #DIV/0! | 0 | 0 | #DIV/0! | #DIV/0!
[7 empty] | 0 | -13.5939 | #DIV/0! | 0.93366 | #DIV/0! | 0 | 0 | #DIV/0! | #DIV/0!
[7 empty] | 0 | -13.5939 | #DIV/0! | 0.93366 | #DIV/0! | 0 | 0 | #DIV/0! | #DIV/0!
[7 empty] | 0 | -13.5939 | #DIV/0! | 0.93366 | #DIV/0! | 0 | 0 | #DIV/0! | #DIV/0!
[7 empty] | 0 | -13.5939 | #DIV/0! | 0.93366 | #DIV/0! | 0 | 0 | #DIV/0! | #DIV/0!
[7 empty] | 0 | -13.5939 | #DIV/0! | 0.93366 | #DIV/0! | 0 | 0 | #DIV/0! | #DIV/0!
[7 empty] | 0 | -13.5939 | #DIV/0! | 0.93366 | #DIV/0! | 0 | 0 | #DIV/0! | #DIV/0!
[7 empty] | 0 | -13.5939 | #DIV/0! | 0.93366 | #DIV/0! | 0 | 0 | #DIV/0! | #DIV/0!
[7 empty] | 0 | -13.5939 | #DIV/0! | 0.93366 | #DIV/0! | 0 | 0 | #DIV/0! | #DIV/0!
[7 empty] | 0 | -13.5939 | #DIV/0! | 0.93366 | #DIV/0! | 0 | 0 | #DIV/0! | #DIV/0!
[7 empty] | 0 | -13.5939 | #DIV/0! | 0.93366 | #DIV/0! | 0 | 0 | #DIV/0! | #DIV/0!
[7 empty] | 0 | -13.5939 | #DIV/0! | 0.93366 | #DIV/0! | 0 | 0 | #DIV/0! | #DIV/0!
[7 empty] | 0 | -13.5939 | #DIV/0! | 0.93366 | #DIV/0! | 0 | 0 | #DIV/0! | #DIV/0!
[7 empty] | 0 | -13.5939 | #DIV/0! | 0.93366 | #DIV/0! | 0 | 0 | #DIV/0! | #DIV/0!
[7 empty] | 0 | -13.5939 | #DIV/0! | 0.93366 | #DIV/0! | 0 | 0 | #DIV/0! | #DIV/0!
[7 empty] | 0 | -13.5939 | #DIV/0! | 0.93366 | #DIV/0! | 0 | 0 | #DIV/0! | #DIV/0!
[7 empty] | 0 | -13.5939 | #DIV/0! | 0.93366 | #DIV/0! | 0 | 0 | #DIV/0! | #DIV/0!
[7 empty] | 0 | -13.5939 | #DIV/0! | 0.93366 | #DIV/0! | 0 | 0 | #DIV/0! | #DIV/0!
[7 empty] | 0 | -13.5939 | #DIV/0! | 0.93366 | #DIV/0! | 0 | 0 | #DIV/0! | #DIV/0!
[7 empty] | 0 | -13.5939 | #DIV/0! | 0.93366 | #DIV/0! | 0 | 0 | #DIV/0! | #DIV/0!
[7 empty] | 0 | -13.5939 | #DIV/0! | 0.93366 | #DIV/0! | 0 | 0 | #DIV/0! | #DIV/0!
[7 empty] | 0 | -13.5939 | #DIV/0! | 0.93366 | #DIV/0! | 0 | 0 | #DIV/0! | #DIV/0!
[7 empty] | 0 | -13.5939 | #DIV/0! | 0.93366 | #DIV/0! | 0 | 0 | #DIV/0! | #DIV/0!
[7 empty] | 0 | -13.5939 | #DIV/0! | 0.93366 | #DIV/0! | 0 | 0 | #DIV/0! | #DIV/0!
[7 empty] | 0 | -13.5939 | #DIV/0! | 0.93366 | #DIV/0! | 0 | 0 | #DIV/0! | #DIV/0!
[7 empty] | 0 | -13.5939 | #DIV/0! | 0.93366 | #DIV/0! | 0 | 0 | #DIV/0! | #DIV/0!
[7 empty] | 0 | -13.5939 | #DIV/0! | 0.93366 | #DIV/0! | 0 | 0 | #DIV/0! | #DIV/0!
[7 empty] | 0 | -13.5939 | #DIV/0! | 0.93366 | #DIV/0! | 0 | 0 | #DIV/0! | #DIV/0!
[7 empty] | 0 | -13.5939 | #DIV/0! | 0.93366 | #DIV/0! | 0 | 0 | #DIV/0! | #DIV/0!
[7 empty] | 0 | -13.5939 | #DIV/0! | 0.93366 | #DIV/0! | 0 | 0 | #DIV/0! | #DIV/0!
[7 empty] | 0 | -13.5939 | #DIV/0! | 0.93366 | #DIV/0! | 0 | 0 | #DIV/0! | #DIV/0!
[7 empty] | 0 | -13.5939 | #DIV/0! | 0.93366 | #DIV/0! | 0 | 0 | #DIV/0! | #DIV/0!
[7 empty] | 0 | -13.5939 | #DIV/0! | 0.93366 | #DIV/0! | 0 | 0 | #DIV/0! | #DIV/0!
[7 empty] | 0 | -13.5939 | #DIV/0! | 0.93366 | #DIV/0! | 0 | 0 | #DIV/0! | #DIV/0!
[7 empty] | 0 | -13.5939 | #DIV/0! | 0.93366 | #DIV/0! | 0 | 0 | #DIV/0! | #DIV/0!
[7 empty] | 0 | -13.5939 | #DIV/0! | 0.93366 | #DIV/0! | 0 | 0 | #DIV/0! | #DIV/0!
[7 empty] | 0 | -13.5939 | #DIV/0! | 0.93366 | #DIV/0! | 0 | 0 | #DIV/0! | #DIV/0!
[7 empty] | 0 | -13.5939 | #DIV/0! | 0.93366 | #DIV/0! | 0 | 0 | #DIV/0! | #DIV/0!
[7 empty] | 0 | -13.5939 | #DIV/0! | 0.93366 | #DIV/0! | 0 | 0 | #DIV/0! | #DIV/0!
[7 empty] | 0 | -13.5939 | #DIV/0! | 0.93366 | #DIV/0! | 0 | 0 | #DIV/0! | #DIV/0!
[7 empty] | 0 | -13.5939 | #DIV/0! | 0.93366 | #DIV/0! | 0 | 0 | #DIV/0! | #DIV/0!
[7 empty] | 0 | -13.5939 | #DIV/0! | 0.93366 | #DIV/0! | 0 | 0 | #DIV/0! | #DIV/0!
[7 empty] | 0 | -13.5939 | #DIV/0! | 0.93366 | #DIV/0! | 0 | 0 | #DIV/0! | #DIV/0!
[7 empty] | 0 | -13.5939 | #DIV/0! | 0.93366 | #DIV/0! | 0 | 0 | #DIV/0! | #DIV/0!
[7 empty] | 0 | -13.5939 | #DIV/0! | 0.93366 | #DIV/0! | 0 | 0 | #DIV/0! | #DIV/0!
[7 empty] | 0 | -13.5939 | #DIV/0! | 0.93366 | #DIV/0! | 0 | 0 | #DIV/0! | #DIV/0!
[7 empty] | 0 | -13.5939 | #DIV/0! | 0.93366 | #DIV/0! | 0 | 0 | #DIV/0! | #DIV/0!
[7 empty] | 0 | -13.5939 | #DIV/0! | 0.93366 | #DIV/0! | 0 | 0 | #DIV/0! | #DIV/0!
[7 empty] | 0 | -13.5939 | #DIV/0! | 0.93366 | #DIV/0! | 0 | 0 | #DIV/0! | #DIV/0!
[7 empty] | 0 | -13.5939 | #DIV/0! | 0.93366 | #DIV/0! | 0 | 0 | #DIV/0! | #DIV/0!
[7 empty] | 0 | -13.5939 | #DIV/0! | 0.93366 | #DIV/0! | 0 | 0 | #DIV/0! | #DIV/0!
[7 empty] | 0 | -13.5939 | #DIV/0! | 0.93366 | #DIV/0! | 0 | 0 | #DIV/0! | #DIV/0!
[7 empty] | 0 | -13.5939 | #DIV/0! | 0.93366 | #DIV/0! | 0 | 0 | #DIV/0! | #DIV/0!
[7 empty] | 0 | -13.5939 | #DIV/0! | 0.93366 | #DIV/0! | 0 | 0 | #DIV/0! | #DIV/0!
[7 empty] | 0 | -13.5939 | #DIV/0! | 0.93366 | #DIV/0! | 0 | 0 | #DIV/0! | #DIV/0!
[7 empty] | 0 | -13.5939 | #DIV/0! | 0.93366 | #DIV/0! | 0 | 0 | #DIV/0! | #DIV/0!
[7 empty] | 0 | -13.5939 | #DIV/0! | 0.93366 | #DIV/0! | 0 | 0 | #DIV/0! | #DIV/0!
[7 empty] | 0 | -13.5939 | #DIV/0! | 0.93366 | #DIV/0! | 0 | 0 | #DIV/0! | #DIV/0!
[7 empty] | 0 | -13.5939 | #DIV/0! | 0.93366 | #DIV/0! | 0 | 0 | #DIV/0! | #DIV/0!
[7 empty] | 0 | -13.5939 | #DIV/0! | 0.93366 | #DIV/0! | 0 | 0 | #DIV/0! | #DIV/0!
[7 empty] | 0 | -13.5939 | #DIV/0! | 0.93366 | #DIV/0! | 0 | 0 | #DIV/0! | #DIV/0!
[7 empty] | 0 | -13.5939 | #DIV/0! | 0.93366 | #DIV/0! | 0 | 0 | #DIV/0! | #DIV/0!
[7 empty] | 0 | -13.5939 | #DIV/0! | 0.93366 | #DIV/0! | 0 | 0 | #DIV/0! | #DIV/0!
[7 empty] | 0 | -13.5939 | #DIV/0! | 0.93366 | #DIV/0! | 0 | 0 | #DIV/0! | #DIV/0!
[7 empty] | 0 | -13.5939 | #DIV/0! | 0.93366 | #DIV/0! | 0 | 0 | #DIV/0! | #DIV/0!
[7 empty] | 0 | -13.5939 | #DIV/0! | 0.93366 | #DIV/0! | 0 | 0 | #DIV/0! | #DIV/0!
[7 empty] | 0 | -13.5939 | #DIV/0! | 0.93366 | #DIV/0! | 0 | 0 | #DIV/0! | #DIV/0!
[7 empty] | 0 | -13.5939 | #DIV/0! | 0.93366 | #DIV/0! | 0 | 0 | #DIV/0! | #DIV/0!
[7 empty] | 0 | -13.5939 | #DIV/0! | 0.93366 | #DIV/0! | 0 | 0 | #DIV/0! | #DIV/0!
[7 empty] | 0 | -13.5939 | #DIV/0! | 0.93366 | #DIV/0! | 0 | 0 | #DIV/0! | #DIV/0!
[7 empty] | 0 | -13.5939 | #DIV/0! | 0.93366 | #DIV/0! | 0 | 0 | #DIV/0! | #DIV/0!
[7 empty] | 0 | -13.5939 | #DIV/0! | 0.93366 | #DIV/0! | 0 | 0 | #DIV/0! | #DIV/0!
[7 empty] | 0 | -13.5939 | #DIV/0! | 0.93366 | #DIV/0! | 0 | 0 | #DIV/0! | #DIV/0!
[7 empty] | 0 | -13.5939 | #DIV/0! | 0.93366 | #DIV/0! | 0 | 0 | #DIV/0! | #DIV/0!
[7 empty] | 0 | -13.5939 | #DIV/0! | 0.93366 | #DIV/0! | 0 | 0 | #DIV/0! | #DIV/0!
[7 empty] | 0 | -13.5939 | #DIV/0! | 0.93366 | #DIV/0! | 0 | 0 | #DIV/0! | #DIV/0!
[7 empty] | 0 | -13.5939 | #DIV/0! | 0.93366 | #DIV/0! | 0 | 0 | #DIV/0! | #DIV/0!
[7 empty] | 0 | -13.5939 | #DIV/0! | 0.93366 | #DIV/0! | 0 | 0 | #DIV/0! | #DIV/0!
[7 empty] | 0 | -13.5939 | #DIV/0! | 0.93366 | #DIV/0! | 0 | 0 | #DIV/0! | #DIV/0!
[7 empty] | 0 | -13.5939 | #DIV/0! | 0.93366 | #DIV/0! | 0 | 0 | #DIV/0! | #DIV/0!
[7 empty] | 0 | -13.5939 | #DIV/0! | 0.93366 | #DIV/0! | 0 | 0 | #DIV/0! | #DIV/0!
[7 empty] | 0 | -13.5939 | #DIV/0! | 0.93366 | #DIV/0! | 0 | 0 | #DIV/0! | #DIV/0!
[7 empty] | 0 | -13.5939 | #DIV/0! | 0.93366 | #DIV/0! | 0 | 0 | #DIV/0! | #DIV/0!
[7 empty] | 0 | -13.5939 | #DIV/0! | 0.93366 | #DIV/0! | 0 | 0 | #DIV/0! | #DIV/0!
[7 empty] | 0 | -13.5939 | #DIV/0! | 0.93366 | #DIV/0! | 0 | 0 | #DIV/0! | #DIV/0!
[7 empty] | 0 | -13.5939 | #DIV/0! | 0.93366 | #DIV/0! | 0 | 0 | #DIV/0! | #DIV/0!
[7 empty] | 0 | -13.5939 | #DIV/0! | 0.93366 | #DIV/0! | 0 | 0 | #DIV/0! | #DIV/0!
[7 empty] | 0 | -13.5939 | #DIV/0! | 0.93366 | #DIV/0! | 0 | 0 | #DIV/0! | #DIV/0!
[7 empty] | 0 | -13.5939 | #DIV/0! | 0.93366 | #DIV/0! | 0 | 0 | #DIV/0! | #DIV/0!
[7 empty] | 0 | -13.5939 | #DIV/0! | 0.93366 | #DIV/0! | 0 | 0 | #DIV/0! | #DIV/0!
[7 empty] | 0 | -13.5939 | #DIV/0! | 0.93366 | #DIV/0! | 0 | 0 | #DIV/0! | #DIV/0!
[7 empty] | 0 | -13.5939 | #DIV/0! | 0.93366 | #DIV/0! | 0 | 0 | #DIV/0! | #DIV/0!
[7 empty] | 0 | -13.5939 | #DIV/0! | 0.93366 | #DIV/0! | 0 | 0 | #DIV/0! | #DIV/0!
[7 empty] | 0 | -13.5939 | #DIV/0! | 0.93366 | #DIV/0! | 0 | 0 | #DIV/0! | #DIV/0!
[7 empty] | 0 | -13.5939 | #DIV/0! | 0.93366 | #DIV/0! | 0 | 0 | #DIV/0! | #DIV/0!
[7 empty] | 0 | -13.5939 | #DIV/0! | 0.93366 | #DIV/0! | 0 | 0 | #DIV/0! | #DIV/0!
[7 empty] | 0 | -13.5939 | #DIV/0! | 0.93366 | #DIV/0! | 0 | 0 | #DIV/0! | #DIV/0!
[7 empty] | 0 | -13.5939 | #DIV/0! | 0.93366 | #DIV/0! | 0 | 0 | #DIV/0! | #DIV/0!
[7 empty] | 0 | -13.5939 | #DIV/0! | 0.93366 | #DIV/0! | 0 | 0 | #DIV/0! | #DIV/0!
[7 empty] | 0 | -13.5939 | #DIV/0! | 0.93366 | #DIV/0! | 0 | 0 | #DIV/0! | #DIV/0!
[7 empty] | 0 | -13.5939 | #DIV/0! | 0.93366 | #DIV/0! | 0 | 0 | #DIV/0! | #DIV/0!
[7 empty] | 0 | -13.5939 | #DIV/0! | 0.93366 | #DIV/0! | 0 | 0 | #DIV/0! | #DIV/0!
[7 empty] | 0 | -13.5939 | #DIV/0! | 0.93366 | #DIV/0! | 0 | 0 | #DIV/0! | #DIV/0!
[7 empty] | 0 | -13.5939 | #DIV/0! | 0.93366 | #DIV/0! | 0 | 0 | #DIV/0! | #DIV/0!
[7 empty] | 0 | -13.5939 | #DIV/0! | 0.93366 | #DIV/0! | 0 | 0 | #DIV/0! | #DIV/0!
[7 empty] | 0 | -13.5939 | #DIV/0! | 0.93366 | #DIV/0! | 0 | 0 | #DIV/0! | #DIV/0!
[7 empty] | 0 | -13.5939 | #DIV/0! | 0.93366 | #DIV/0! | 0 | 0 | #DIV/0! | #DIV/0!
[7 empty] | 0 | -13.5939 | #DIV/0! | 0.93366 | #DIV/0! | 0 | 0 | #DIV/0! | #DIV/0!
[7 empty] | 0 | -13.5939 | #DIV/0! | 0.93366 | #DIV/0! | 0 | 0 | #DIV/0! | #DIV/0!
[7 empty] | 0 | -13.5939 | #DIV/0! | 0.93366 | #DIV/0! | 0 | 0 | #DIV/0! | #DIV/0!
[7 empty] | 0 | -13.5939 | #DIV/0! | 0.93366 | #DIV/0! | 0 | 0 | #DIV/0! | #DIV/0!
[7 empty] | 0 | -13.5939 | #DIV/0! | 0.93366 | #DIV/0! | 0 | 0 | #DIV/0! | #DIV/0!
[7 empty] | 0 | -13.5939 | #DIV/0! | 0.93366 | #DIV/0! | 0 | 0 | #DIV/0! | #DIV/0!
[7 empty] | 0 | -13.5939 | #DIV/0! | 0.93366 | #DIV/0! | 0 | 0 | #DIV/0! | #DIV/0!
[7 empty] | 0 | -13.5939 | #DIV/0! | 0.93366 | #DIV/0! | 0 | 0 | #DIV/0! | #DIV/0!
[7 empty] | 0 | -13.5939 | #DIV/0! | 0.93366 | #DIV/0! | 0 | 0 | #DIV/0! | #DIV/0!
[7 empty] | 0 | -13.5939 | #DIV/0! | 0.93366 | #DIV/0! | 0 | 0 | #DIV/0! | #DIV/0!
[7 empty] | 0 | -13.5939 | #DIV/0! | 0.93366 | #DIV/0! | 0 | 0 | #DIV/0! | #DIV/0!
[7 empty] | 0 | -13.5939 | #DIV/0! | 0.93366 | #DIV/0! | 0 | 0 | #DIV/0! | #DIV/0!
[7 empty] | 0 | -13.5939 | #DIV/0! | 0.93366 | #DIV/0! | 0 | 0 | #DIV/0! | #DIV/0!
[7 empty] | 0 | -13.5939 | #DIV/0! | 0.93366 | #DIV/0! | 0 | 0 | #DIV/0! | #DIV/0!
[7 empty] | 0 | -13.5939 | #DIV/0! | 0.93366 | #DIV/0! | 0 | 0 | #DIV/0! | #DIV/0!
[7 empty] | 0 | -13.5939 | #DIV/0! | 0.93366 | #DIV/0! | 0 | 0 | #DIV/0! | #DIV/0!
[7 empty] | 0 | -13.5939 | #DIV/0! | 0.93366 | #DIV/0! | 0 | 0 | #DIV/0! | #DIV/0!
[7 empty] | 0 | -13.5939 | #DIV/0! | 0.93366 | #DIV/0! | 0 | 0 | #DIV/0! | #DIV/0!
[7 empty] | 0 | -13.5939 | #DIV/0! | 0.93366 | #DIV/0! | 0 | 0 | #DIV/0! | #DIV/0!
[7 empty] | 0 | -13.5939 | #DIV/0! | 0.93366 | #DIV/0! | 0 | 0 | #DIV/0! | #DIV/0!
[7 empty] | 0 | -13.5939 | #DIV/0! | 0.93366 | #DIV/0! | 0 | 0 | #DIV/0! | #DIV/0!
[7 empty] | 0 | -13.5939 | #DIV/0! | 0.93366 | #DIV/0! | 0 | 0 | #DIV/0! | #DIV/0!
[7 empty] | 0 | -13.5939 | #DIV/0! | 0.93366 | #DIV/0! | 0 | 0 | #DIV/0! | #DIV/0!
[7 empty] | 0 | -13.5939 | #DIV/0! | 0.93366 | #DIV/0! | 0 | 0 | #DIV/0! | #DIV/0!
[7 empty] | 0 | -13.5939 | #DIV/0! | 0.93366 | #DIV/0! | 0 | 0 | #DIV/0! | #DIV/0!
[7 empty] | 0 | -13.5939 | #DIV/0! | 0.93366 | #DIV/0! | 0 | 0 | #DIV/0! | #DIV/0!
[7 empty] | 0 | -13.5939 | #DIV/0! | 0.93366 | #DIV/0! | 0 | 0 | #DIV/0! | #DIV/0!
[7 empty] | 0 | -13.5939 | #DIV/0! | 0.93366 | #DIV/0! | 0 | 0 | #DIV/0! | #DIV/0!
[7 empty] | 0 | -13.5939 | #DIV/0! | 0.93366 | #DIV/0! | 0 | 0 | #DIV/0! | #DIV/0!
[7 empty] | 0 | -13.5939 | #DIV/0! | 0.93366 | #DIV/0! | 0 | 0 | #DIV/0! | #DIV/0!
[7 empty] | 0 | -13.5939 | #DIV/0! | 0.93366 | #DIV/0! | 0 | 0 | #DIV/0! | #DIV/0!
[7 empty] | 0 | -13.5939 | #DIV/0! | 0.93366 | #DIV/0! | 0 | 0 | #DIV/0! | #DIV/0!
[7 empty] | 0 | -13.5939 | #DIV/0! | 0.93366 | #DIV/0! | 0 | 0 | #DIV/0! | #DIV/0!
[7 empty] | 0 | -13.5939 | #DIV/0! | 0.93366 | #DIV/0! | 0 | 0 | #DIV/0! | #DIV/0!
[7 empty] | 0 | -13.5939 | #DIV/0! | 0.93366 | #DIV/0! | 0 | 0 | #DIV/0! | #DIV/0!
[7 empty] | 0 | -13.5939 | #DIV/0! | 0.93366 | #DIV/0! | 0 | 0 | #DIV/0! | #DIV/0!
[7 empty] | 0 | -13.5939 | #DIV/0! | 0.93366 | #DIV/0! | 0 | 0 | #DIV/0! | #DIV/0!
[7 empty] | 0 | -13.5939 | #DIV/0! | 0.93366 | #DIV/0! | 0 | 0 | #DIV/0! | #DIV/0!
[7 empty] | 0 | -13.5939 | #DIV/0! | 0.93366 | #DIV/0! | 0 | 0 | #DIV/0! | #DIV/0!
[7 empty] | 0 | -13.5939 | #DIV/0! | 0.93366 | #DIV/0! | 0 | 0 | #DIV/0! | #DIV/0!
[7 empty] | 0 | -13.5939 | #DIV/0! | 0.93366 | #DIV/0! | 0 | 0 | #DIV/0! | #DIV/0!
[7 empty] | 0 | -13.5939 | #DIV/0! | 0.93366 | #DIV/0! | 0 | 0 | #DIV/0! | #DIV/0!
[7 empty] | 0 | -13.5939 | #DIV/0! | 0.93366 | #DIV/0! | 0 | 0 | #DIV/0! | #DIV/0!
[7 empty] | 0 | -13.5939 | #DIV/0! | 0.93366 | #DIV/0! | 0 | 0 | #DIV/0! | #DIV/0!
[7 empty] | 0 | -13.5939 | #DIV/0! | 0.93366 | #DIV/0! | 0 | 0 | #DIV/0! | #DIV/0!
[7 empty] | 0 | -13.5939 | #DIV/0! | 0.93366 | #DIV/0! | 0 | 0 | #DIV/0! | #DIV/0!
[7 empty] | 0 | -13.5939 | #DIV/0! | 0.93366 | #DIV/0! | 0 | 0 | #DIV/0! | #DIV/0!
[7 empty] | 0 | -13.5939 | #DIV/0! | 0.93366 | #DIV/0! | 0 | 0 | #DIV/0! | #DIV/0!
[7 empty] | 0 | -13.5939 | #DIV/0! | 0.93366 | #DIV/0! | 0 | 0 | #DIV/0! | #DIV/0!
[7 empty] | 0 | -13.5939 | #DIV/0! | 0.93366 | #DIV/0! | 0 | 0 | #DIV/0! | #DIV/0!
[7 empty] | 0 | -13.5939 | #DIV/0! | 0.93366 | #DIV/0! | 0 | 0 | #DIV/0! | #DIV/0!
[7 empty] | 0 | -13.5939 | #DIV/0! | 0.93366 | #DIV/0! | 0 | 0 | #DIV/0! | #DIV/0!
[7 empty] | 0 | -13.5939 | #DIV/0! | 0.93366 | #DIV/0! | 0 | 0 | #DIV/0! | #DIV/0!
[7 empty] | 0 | -13.5939 | #DIV/0! | 0.93366 | #DIV/0! | 0 | 0 | #DIV/0! | #DIV/0!
[7 empty] | 0 | -13.5939 | #DIV/0! | 0.93366 | #DIV/0! | 0 | 0 | #DIV/0! | #DIV/0!
[7 empty] | 0 | -13.5939 | #DIV/0! | 0.93366 | #DIV/0! | 0 | 0 | #DIV/0! | #DIV/0!
[7 empty] | 0 | -13.5939 | #DIV/0! | 0.93366 | #DIV/0! | 0 | 0 | #DIV/0! | #DIV/0!
[7 empty] | 0 | -13.5939 | #DIV/0! | 0.93366 | #DIV/0! | 0 | 0 | #DIV/0! | #DIV/0!
[7 empty] | 0 | -13.5939 | #DIV/0! | 0.93366 | #DIV/0! | 0 | 0 | #DIV/0! | #DIV/0!
[7 empty] | 0 | -13.5939 | #DIV/0! | 0.93366 | #DIV/0! | 0 | 0 | #DIV/0! | #DIV/0!
[7 empty] | 0 | -13.5939 | #DIV/0! | 0.93366 | #DIV/0! | 0 | 0 | #DIV/0! | #DIV/0!
[7 empty] | 0 | -13.5939 | #DIV/0! | 0.93366 | #DIV/0! | 0 | 0 | #DIV/0! | #DIV/0!
[7 empty] | 0 | -13.5939 | #DIV/0! | 0.93366 | #DIV/0! | 0 | 0 | #DIV/0! | #DIV/0!
[7 empty] | 0 | -13.5939 | #DIV/0! | 0.93366 | #DIV/0! | 0 | 0 | #DIV/0! | #DIV/0!
[7 empty] | 0 | -13.5939 | #DIV/0! | 0.93366 | #DIV/0! | 0 | 0 | #DIV/0! | #DIV/0!
[7 empty] | 0 | -13.5939 | #DIV/0! | 0.93366 | #DIV/0! | 0 | 0 | #DIV/0! | #DIV/0!
[7 empty] | 0 | -13.5939 | #DIV/0! | 0.93366 | #DIV/0! | 0 | 0 | #DIV/0! | #DIV/0!
[7 empty] | 0 | -13.5939 | #DIV/0! | 0.93366 | #DIV/0! | 0 | 0 | #DIV/0! | #DIV/0!
[7 empty] | 0 | -13.5939 | #DIV/0! | 0.93366 | #DIV/0! | 0 | 0 | #DIV/0! | #DIV/0!
[7 empty] | 0 | -13.5939 | #DIV/0! | 0.93366 | #DIV/0! | 0 | 0 | #DIV/0! | #DIV/0!
[7 empty] | 0 | -13.5939 | #DIV/0! | 0.93366 | #DIV/0! | 0 | 0 | #DIV/0! | #DIV/0!
[7 empty] | 0 | -13.5939 | #DIV/0! | 0.93366 | #DIV/0! | 0 | 0 | #DIV/0! | #DIV/0!
[7 empty] | 0 | -13.5939 | #DIV/0! | 0.93366 | #DIV/0! | 0 | 0 | #DIV/0! | #DIV/0!
[7 empty] | 0 | -13.5939 | #DIV/0! | 0.93366 | #DIV/0! | 0 | 0 | #DIV/0! | #DIV/0!
[7 empty] | 0 | -13.5939 | #DIV/0! | 0.93366 | #DIV/0! | 0 | 0 | #DIV/0! | #DIV/0!
[7 empty] | 0 | -13.5939 | #DIV/0! | 0.93366 | #DIV/0! | 0 | 0 | #DIV/0! | #DIV/0!
[7 empty] | 0 | -13.5939 | #DIV/0! | 0.93366 | #DIV/0! | 0 | 0 | #DIV/0! | #DIV/0!
[7 empty] | 0 | -13.5939 | #DIV/0! | 0.93366 | #DIV/0! | 0 | 0 | #DIV/0! | #DIV/0!
[7 empty] | 0 | -13.5939 | #DIV/0! | 0.93366 | #DIV/0! | 0 | 0 | #DIV/0! | #DIV/0!
[7 empty] | 0 | -13.5939 | #DIV/0! | 0.93366 | #DIV/0! | 0 | 0 | #DIV/0! | #DIV/0!
[7 empty] | 0 | -13.5939 | #DIV/0! | 0.93366 | #DIV/0! | 0 | 0 | #DIV/0! | #DIV/0!
[7 empty] | 0 | -13.5939 | #DIV/0! | 0.93366 | #DIV/0! | 0 | 0 | #DIV/0! | #DIV/0!
[7 empty] | 0 | -13.5939 | #DIV/0! | 0.93366 | #DIV/0! | 0 | 0 | #DIV/0! | #DIV/0!
[7 empty] | 0 | -13.5939 | #DIV/0! | 0.93366 | #DIV/0! | 0 | 0 | #DIV/0! | #DIV/0!
[7 empty] | 0 | -13.5939 | #DIV/0! | 0.93366 | #DIV/0! | 0 | 0 | #DIV/0! | #DIV/0!
[7 empty] | 0 | -13.5939 | #DIV/0! | 0.93366 | #DIV/0! | 0 | 0 | #DIV/0! | #DIV/0!
[7 empty] | 0 | -13.5939 | #DIV/0! | 0.93366 | #DIV/0! | 0 | 0 | #DIV/0! | #DIV/0!
[7 empty] | 0 | -13.5939 | #DIV/0! | 0.93366 | #DIV/0! | 0 | 0 | #DIV/0! | #DIV/0!
[7 empty] | 0 | -13.5939 | #DIV/0! | 0.93366 | #DIV/0! | 0 | 0 | #DIV/0! | #DIV/0!
[7 empty] | 0 | -13.5939 | #DIV/0! | 0.93366 | #DIV/0! | 0 | 0 | #DIV/0! | #DIV/0!
[7 empty] | 0 | -13.5939 | #DIV/0! | 0.93366 | #DIV/0! | 0 | 0 | #DIV/0! | #DIV/0!
[7 empty] | 0 | -13.5939 | #DIV/0! | 0.93366 | #DIV/0! | 0 | 0 | #DIV/0! | #DIV/0!
[7 empty] | 0 | -13.5939 | #DIV/0! | 0.93366 | #DIV/0! | 0 | 0 | #DIV/0! | #DIV/0!
[7 empty] | 0 | -13.5939 | #DIV/0! | 0.93366 | #DIV/0! | 0 | 0 | #DIV/0! | #DIV/0!
[7 empty] | 0 | -13.5939 | #DIV/0! | 0.93366 | #DIV/0! | 0 | 0 | #DIV/0! | #DIV/0!
[7 empty] | 0 | -13.5939 | #DIV/0! | 0.93366 | #DIV/0! | 0 | 0 | #DIV/0! | #DIV/0!
[7 empty] | 0 | -13.5939 | #DIV/0! | 0.93366 | #DIV/0! | 0 | 0 | #DIV/0! | #DIV/0!
[7 empty] | 0 | -13.5939 | #DIV/0! | 0.93366 | #DIV/0! | 0 | 0 | #DIV/0! | #DIV/0!
[7 empty] | 0 | -13.5939 | #DIV/0! | 0.93366 | #DIV/0! | 0 | 0 | #DIV/0! | #DIV/0!
[7 empty] | 0 | -13.5939 | #DIV/0! | 0.93366 | #DIV/0! | 0 | 0 | #DIV/0! | #DIV/0!
[7 empty] | 0 | -13.5939 | #DIV/0! | 0.93366 | #DIV/0! | 0 | 0 | #DIV/0! | #DIV/0!
[7 empty] | 0 | -13.5939 | #DIV/0! | 0.93366 | #DIV/0! | 0 | 0 | #DIV/0! | #DIV/0!
[7 empty] | 0 | -13.5939 | #DIV/0! | 0.93366 | #DIV/0! | 0 | 0 | #DIV/0! | #DIV/0!
[7 empty] | 0 | -13.5939 | #DIV/0! | 0.93366 | #DIV/0! | 0 | 0 | #DIV/0! | #DIV/0!
[7 empty] | 0 | -13.5939 | #DIV/0! | 0.93366 | #DIV/0! | 0 | 0 | #DIV/0! | #DIV/0!
[7 empty] | 0 | -13.5939 | #DIV/0! | 0.93366 | #DIV/0! | 0 | 0 | #DIV/0! | #DIV/0!
[7 empty] | 0 | -13.5939 | #DIV/0! | 0.93366 | #DIV/0! | 0 | 0 | #DIV/0! | #DIV/0!
[7 empty] | 0 | -13.5939 | #DIV/0! | 0.93366 | #DIV/0! | 0 | 0 | #DIV/0! | #DIV/0!
[7 empty] | 0 | -13.5939 | #DIV/0! | 0.93366 | #DIV/0! | 0 | 0 | #DIV/0! | #DIV/0!
[7 empty] | 0 | -13.5939 | #DIV/0! | 0.93366 | #DIV/0! | 0 | 0 | #DIV/0! | #DIV/0!
[7 empty] | 0 | -13.5939 | #DIV/0! | 0.93366 | #DIV/0! | 0 | 0 | #DIV/0! | #DIV/0!
[7 empty] | 0 | -13.5939 | #DIV/0! | 0.93366 | #DIV/0! | 0 | 0 | #DIV/0! | #DIV/0!
[7 empty] | 0 | -13.5939 | #DIV/0! | 0.93366 | #DIV/0! | 0 | 0 | #DIV/0! | #DIV/0!
[7 empty] | 0 | -13.5939 | #DIV/0! | 0.93366 | #DIV/0! | 0 | 0 | #DIV/0! | #DIV/0!
[7 empty] | 0 | -13.5939 | #DIV/0! | 0.93366 | #DIV/0! | 0 | 0 | #DIV/0! | #DIV/0!
[7 empty] | 0 | -13.5939 | #DIV/0! | 0.93366 | #DIV/0! | 0 | 0 | #DIV/0! | #DIV/0!
[7 empty] | 0 | -13.5939 | #DIV/0! | 0.93366 | #DIV/0! | 0 | 0 | #DIV/0! | #DIV/0!
[7 empty] | 0 | -13.5939 | #DIV/0! | 0.93366 | #DIV/0! | 0 | 0 | #DIV/0! | #DIV/0!
[7 empty] | 0 | -13.5939 | #DIV/0! | 0.93366 | #DIV/0! | 0 | 0 | #DIV/0! | #DIV/0!
[7 empty] | 0 | -13.5939 | #DIV/0! | 0.93366 | #DIV/0! | 0 | 0 | #DIV/0! | #DIV/0!
[7 empty] | 0 | -13.5939 | #DIV/0! | 0.93366 | #DIV/0! | 0 | 0 | #DIV/0! | #DIV/0!
[7 empty] | 0 | -13.5939 | #DIV/0! | 0.93366 | #DIV/0! | 0 | 0 | #DIV/0! | #DIV/0!
[7 empty] | 0 | -13.5939 | #DIV/0! | 0.93366 | #DIV/0! | 0 | 0 | #DIV/0! | #DIV/0!
[7 empty] | 0 | -13.5939 | #DIV/0! | 0.93366 | #DIV/0! | 0 | 0 | #DIV/0! | #DIV/0!
[7 empty] | 0 | -13.5939 | #DIV/0! | 0.93366 | #DIV/0! | 0 | 0 | #DIV/0! | #DIV/0!
[7 empty] | 0 | -13.5939 | #DIV/0! | 0.93366 | #DIV/0! | 0 | 0 | #DIV/0! | #DIV/0!
[7 empty] | 0 | -13.5939 | #DIV/0! | 0.93366 | #DIV/0! | 0 | 0 | #DIV/0! | #DIV/0!
[7 empty] | 0 | -13.5939 | #DIV/0! | 0.93366 | #DIV/0! | 0 | 0 | #DIV/0! | #DIV/0!
[7 empty] | 0 | -13.5939 | #DIV/0! | 0.93366 | #DIV/0! | 0 | 0 | #DIV/0! | #DIV/0!
[7 empty] | 0 | -13.5939 | #DIV/0! | 0.93366 | #DIV/0! | 0 | 0 | #DIV/0! | #DIV/0!
[7 empty] | 0 | -13.5939 | #DIV/0! | 0.93366 | #DIV/0! | 0 | 0 | #DIV/0! | #DIV/0!
[7 empty] | 0 | -13.5939 | #DIV/0! | 0.93366 | #DIV/0! | 0 | 0 | #DIV/0! | #DIV/0!
[7 empty] | 0 | -13.5939 | #DIV/0! | 0.93366 | #DIV/0! | 0 | 0 | #DIV/0! | #DIV/0!
[7 empty] | 0 | -13.5939 | #DIV/0! | 0.93366 | #DIV/0! | 0 | 0 | #DIV/0! | #DIV/0!
[7 empty] | 0 | -13.5939 | #DIV/0! | 0.93366 | #DIV/0! | 0 | 0 | #DIV/0! | #DIV/0!
[7 empty] | 0 | -13.5939 | #DIV/0! | 0.93366 | #DIV/0! | 0 | 0 | #DIV/0! | #DIV/0!
[7 empty] | 0 | -13.5939 | #DIV/0! | 0.93366 | #DIV/0! | 0 | 0 | #DIV/0! | #DIV/0!
[7 empty] | 0 | -13.5939 | #DIV/0! | 0.93366 | #DIV/0! | 0 | 0 | #DIV/0! | #DIV/0!
[7 empty] | 0 | -13.5939 | #DIV/0! | 0.93366 | #DIV/0! | 0 | 0 | #DIV/0! | #DIV/0!
[7 empty] | 0 | -13.5939 | #DIV/0! | 0.93366 | #DIV/0! | 0 | 0 | #DIV/0! | #DIV/0!
[7 empty] | 0 | -13.5939 | #DIV/0! | 0.93366 | #DIV/0! | 0 | 0 | #DIV/0! | #DIV/0!
[7 empty] | 0 | -13.5939 | #DIV/0! | 0.93366 | #DIV/0! | 0 | 0 | #DIV/0! | #DIV/0!
[7 empty] | 0 | -13.5939 | #DIV/0! | 0.93366 | #DIV/0! | 0 | 0 | #DIV/0! | #DIV/0!
[7 empty] | 0 | -13.5939 | #DIV/0! | 0.93366 | #DIV/0! | 0 | 0 | #DIV/0! | #DIV/0!
[7 empty] | 0 | -13.5939 | #DIV/0! | 0.93366 | #DIV/0! | 0 | 0 | #DIV/0! | #DIV/0!
[7 empty] | 0 | -13.5939 | #DIV/0! | 0.93366 | #DIV/0! | 0 | 0 | #DIV/0! | #DIV/0!
[7 empty] | 0 | -13.5939 | #DIV/0! | 0.93366 | #DIV/0! | 0 | 0 | #DIV/0! | #DIV/0!
[7 empty] | 0 | -13.5939 | #DIV/0! | 0.93366 | #DIV/0! | 0 | 0 | #DIV/0! | #DIV/0!
[7 empty] | 0 | -13.5939 | #DIV/0! | 0.93366 | #DIV/0! | 0 | 0 | #DIV/0! | #DIV/0!
[7 empty] | 0 | -13.5939 | #DIV/0! | 0.93366 | #DIV/0! | 0 | 0 | #DIV/0! | #DIV/0!
[7 empty] | 0 | -13.5939 | #DIV/0! | 0.93366 | #DIV/0! | 0 | 0 | #DIV/0! | #DIV/0!
[7 empty] | 0 | -13.5939 | #DIV/0! | 0.93366 | #DIV/0! | 0 | 0 | #DIV/0! | #DIV/0!
[7 empty] | 0 | -13.5939 | #DIV/0! | 0.93366 | #DIV/0! | 0 | 0 | #DIV/0! | #DIV/0!
[7 empty] | 0 | -13.5939 | #DIV/0! | 0.93366 | #DIV/0! | 0 | 0 | #DIV/0! | #DIV/0!
[7 empty] | 0 | -13.5939 | #DIV/0! | 0.93366 | #DIV/0! | 0 | 0 | #DIV/0! | #DIV/0!
[7 empty] | 0 | -13.5939 | #DIV/0! | 0.93366 | #DIV/0! | 0 | 0 | #DIV/0! | #DIV/0!
[7 empty] | 0 | -13.5939 | #DIV/0! | 0.93366 | #DIV/0! | 0 | 0 | #DIV/0! | #DIV/0!
[7 empty] | 0 | -13.5939 | #DIV/0! | 0.93366 | #DIV/0! | 0 | 0 | #DIV/0! | #DIV/0!
[7 empty] | 0 | -13.5939 | #DIV/0! | 0.93366 | #DIV/0! | 0 | 0 | #DIV/0! | #DIV/0!
[7 empty] | 0 | -13.5939 | #DIV/0! | 0.93366 | #DIV/0! | 0 | 0 | #DIV/0! | #DIV/0!
[7 empty] | 0 | -13.5939 | #DIV/0! | 0.93366 | #DIV/0! | 0 | 0 | #DIV/0! | #DIV/0!
[7 empty] | 0 | -13.5939 | #DIV/0! | 0.93366 | #DIV/0! | 0 | 0 | #DIV/0! | #DIV/0!
[7 empty] | 0 | -13.5939 | #DIV/0! | 0.93366 | #DIV/0! | 0 | 0 | #DIV/0! | #DIV/0!
[7 empty] | 0 | -13.5939 | #DIV/0! | 0.93366 | #DIV/0! | 0 | 0 | #DIV/0! | #DIV/0!
[7 empty] | 0 | -13.5939 | #DIV/0! | 0.93366 | #DIV/0! | 0 | 0 | #DIV/0! | #DIV/0!
[7 empty] | 0 | -13.5939 | #DIV/0! | 0.93366 | #DIV/0! | 0 | 0 | #DIV/0! | #DIV/0!
[7 empty] | 0 | -13.5939 | #DIV/0! | 0.93366 | #DIV/0! | 0 | 0 | #DIV/0! | #DIV/0!
[7 empty] | 0 | -13.5939 | #DIV/0! | 0.93366 | #DIV/0! | 0 | 0 | #DIV/0! | #DIV/0!
[7 empty] | 0 | -13.5939 | #DIV/0! | 0.93366 | #DIV/0! | 0 | 0 | #DIV/0! | #DIV/0!
[7 empty] | 0 | -13.5939 | #DIV/0! | 0.93366 | #DIV/0! | 0 | 0 | #DIV/0! | #DIV/0!
[7 empty] | 0 | -13.5939 | #DIV/0! | 0.93366 | #DIV/0! | 0 | 0 | #DIV/0! | #DIV/0!
[7 empty] | 0 | -13.5939 | #DIV/0! | 0.93366 | #DIV/0! | 0 | 0 | #DIV/0! | #DIV/0!
[7 empty] | 0 | -13.5939 | #DIV/0! | 0.93366 | #DIV/0! | 0 | 0 | #DIV/0! | #DIV/0!
[7 empty] | 0 | -13.5939 | #DIV/0! | 0.93366 | #DIV/0! | 0 | 0 | #DIV/0! | #DIV/0!
[7 empty] | 0 | -13.5939 | #DIV/0! | 0.93366 | #DIV/0! | 0 | 0 | #DIV/0! | #DIV/0!
[7 empty] | 0 | -13.5939 | #DIV/0! | 0.93366 | #DIV/0! | 0 | 0 | #DIV/0! | #DIV/0!
[7 empty] | 0 | -13.5939 | #DIV/0! | 0.93366 | #DIV/0! | 0 | 0 | #DIV/0! | #DIV/0!
[7 empty] | 0 | -13.5939 | #DIV/0! | 0.93366 | #DIV/0! | 0 | 0 | #DIV/0! | #DIV/0!
[7 empty] | 0 | -13.5939 | #DIV/0! | 0.93366 | #DIV/0! | 0 | 0 | #DIV/0! | #DIV/0!
[7 empty] | 0 | -13.5939 | #DIV/0! | 0.93366 | #DIV/0! | 0 | 0 | #DIV/0! | #DIV/0!
[7 empty] | 0 | -13.5939 | #DIV/0! | 0.93366 | #DIV/0! | 0 | 0 | #DIV/0! | #DIV/0!
[7 empty] | 0 | -13.5939 | #DIV/0! | 0.93366 | #DIV/0! | 0 | 0 | #DIV/0! | #DIV/0!
[7 empty] | 0 | -13.5939 | #DIV/0! | 0.93366 | #DIV/0! | 0 | 0 | #DIV/0! | #DIV/0!
[7 empty] | 0 | -13.5939 | #DIV/0! | 0.93366 | #DIV/0! | 0 | 0 | #DIV/0! | #DIV/0!
[7 empty] | 0 | -13.5939 | #DIV/0! | 0.93366 | #DIV/0! | 0 | 0 | #DIV/0! | #DIV/0!
[7 empty] | 0 | -13.5939 | #DIV/0! | 0.93366 | #DIV/0! | 0 | 0 | #DIV/0! | #DIV/0!
[7 empty] | 0 | -13.5939 | #DIV/0! | 0.93366 | #DIV/0! | 0 | 0 | #DIV/0! | #DIV/0!
[7 empty] | 0 | -13.5939 | #DIV/0! | 0.93366 | #DIV/0! | 0 | 0 | #DIV/0! | #DIV/0!
[7 empty] | 0 | -13.5939 | #DIV/0! | 0.93366 | #DIV/0! | 0 | 0 | #DIV/0! | #DIV/0!
[7 empty] | 0 | -13.5939 | #DIV/0! | 0.93366 | #DIV/0! | 0 | 0 | #DIV/0! | #DIV/0!
[7 empty] | 0 | -13.5939 | #DIV/0! | 0.93366 | #DIV/0! | 0 | 0 | #DIV/0! | #DIV/0!
[7 empty] | 0 | -13.5939 | #DIV/0! | 0.93366 | #DIV/0! | 0 | 0 | #DIV/0! | #DIV/0!
[7 empty] | 0 | -13.5939 | #DIV/0! | 0.93366 | #DIV/0! | 0 | 0 | #DIV/0! | #DIV/0!
[7 empty] | 0 | -13.5939 | #DIV/0! | 0.93366 | #DIV/0! | 0 | 0 | #DIV/0! | #DIV/0!
[7 empty] | 0 | -13.5939 | #DIV/0! | 0.93366 | #DIV/0! | 0 | 0 | #DIV/0! | #DIV/0!
[7 empty] | 0 | -13.5939 | #DIV/0! | 0.93366 | #DIV/0! | 0 | 0 | #DIV/0! | #DIV/0!
[7 empty] | 0 | -13.5939 | #DIV/0! | 0.93366 | #DIV/0! | 0 | 0 | #DIV/0! | #DIV/0!
[7 empty] | 0 | -13.5939 | #DIV/0! | 0.93366 | #DIV/0! | 0 | 0 | #DIV/0! | #DIV/0!
[7 empty] | 0 | -13.5939 | #DIV/0! | 0.93366 | #DIV/0! | 0 | 0 | #DIV/0! | #DIV/0!
[7 empty] | 0 | -13.5939 | #DIV/0! | 0.93366 | #DIV/0! | 0 | 0 | #DIV/0! | #DIV/0!
[7 empty] | 0 | -13.5939 | #DIV/0! | 0.93366 | #DIV/0! | 0 | 0 | #DIV/0! | #DIV/0!
[7 empty] | 0 | -13.5939 | #DIV/0! | 0.93366 | #DIV/0! | 0 | 0 | #DIV/0! | #DIV/0!
[7 empty] | 0 | -13.5939 | #DIV/0! | 0.93366 | #DIV/0! | 0 | 0 | #DIV/0! | #DIV/0!
[7 empty] | 0 | -13.5939 | #DIV/0! | 0.93366 | #DIV/0! | 0 | 0 | #DIV/0! | #DIV/0!
[7 empty] | 0 | -13.5939 | #DIV/0! | 0.93366 | #DIV/0! | 0 | 0 | #DIV/0! | #DIV/0!
[7 empty] | 0 | -13.5939 | #DIV/0! | 0.93366 | #DIV/0! | 0 | 0 | #DIV/0! | #DIV/0!
[7 empty] | 0 | -13.5939 | #DIV/0! | 0.93366 | #DIV/0! | 0 | 0 | #DIV/0! | #DIV/0!
[7 empty] | 0 | -13.5939 | #DIV/0! | 0.93366 | #DIV/0! | 0 | 0 | #DIV/0! | #DIV/0!
[7 empty] | 0 | -13.5939 | #DIV/0! | 0.93366 | #DIV/0! | 0 | 0 | #DIV/0! | #DIV/0!
[7 empty] | 0 | -13.5939 | #DIV/0! | 0.93366 | #DIV/0! | 0 | 0 | #DIV/0! | #DIV/0!
[7 empty] | 0 | -13.5939 | #DIV/0! | 0.93366 | #DIV/0! | 0 | 0 | #DIV/0! | #DIV/0!
[7 empty] | 0 | -13.5939 | #DIV/0! | 0.93366 | #DIV/0! | 0 | 0 | #DIV/0! | #DIV/0!
[7 empty] | 0 | -13.5939 | #DIV/0! | 0.93366 | #DIV/0! | 0 | 0 | #DIV/0! | #DIV/0!
[7 empty] | 0 | -13.5939 | #DIV/0! | 0.93366 | #DIV/0! | 0 | 0 | #DIV/0! | #DIV/0!
[7 empty] | 0 | -13.5939 | #DIV/0! | 0.93366 | #DIV/0! | 0 | 0 | #DIV/0! | #DIV/0!
[7 empty] | 0 | -13.5939 | #DIV/0! | 0.93366 | #DIV/0! | 0 | 0 | #DIV/0! | #DIV/0!
[7 empty] | 0 | -13.5939 | #DIV/0! | 0.93366 | #DIV/0! | 0 | 0 | #DIV/0! | #DIV/0!
[7 empty] | 0 | -13.5939 | #DIV/0! | 0.93366 | #DIV/0! | 0 | 0 | #DIV/0! | #DIV/0!
[7 empty] | 0 | -13.5939 | #DIV/0! | 0.93366 | #DIV/0! | 0 | 0 | #DIV/0! | #DIV/0!
[7 empty] | 0 | -13.5939 | #DIV/0! | 0.93366 | #DIV/0! | 0 | 0 | #DIV/0! | #DIV/0!
[7 empty] | 0 | -13.5939 | #DIV/0! | 0.93366 | #DIV/0! | 0 | 0 | #DIV/0! | #DIV/0!
[7 empty] | 0 | -13.5939 | #DIV/0! | 0.93366 | #DIV/0! | 0 | 0 | #DIV/0! | #DIV/0!
[7 empty] | 0 | -13.5939 | #DIV/0! | 0.93366 | #DIV/0! | 0 | 0 | #DIV/0! | #DIV/0!
[7 empty] | 0 | -13.5939 | #DIV/0! | 0.93366 | #DIV/0! | 0 | 0 | #DIV/0! | #DIV/0!
[7 empty] | 0 | -13.5939 | #DIV/0! | 0.93366 | #DIV/0! | 0 | 0 | #DIV/0! | #DIV/0!
[7 empty] | 0 | -13.5939 | #DIV/0! | 0.93366 | #DIV/0! | 0 | 0 | #DIV/0! | #DIV/0!
[7 empty] | 0 | -13.5939 | #DIV/0! | 0.93366 | #DIV/0! | 0 | 0 | #DIV/0! | #DIV/0!
[7 empty] | 0 | -13.5939 | #DIV/0! | 0.93366 | #DIV/0! | 0 | 0 | #DIV/0! | #DIV/0!
[7 empty] | 0 | -13.5939 | #DIV/0! | 0.93366 | #DIV/0! | 0 | 0 | #DIV/0! | #DIV/0!
[7 empty] | 0 | -13.5939 | #DIV/0! | 0.93366 | #DIV/0! | 0 | 0 | #DIV/0! | #DIV/0!
[7 empty] | 0 | -13.5939 | #DIV/0! | 0.93366 | #DIV/0! | 0 | 0 | #DIV/0! | #DIV/0!
[7 empty] | 0 | -13.5939 | #DIV/0! | 0.93366 | #DIV/0! | 0 | 0 | #DIV/0! | #DIV/0!
[7 empty] | 0 | -13.5939 | #DIV/0! | 0.93366 | #DIV/0! | 0 | 0 | #DIV/0! | #DIV/0!
[7 empty] | 0 | -13.5939 | #DIV/0! | 0.93366 | #DIV/0! | 0 | 0 | #DIV/0! | #DIV/0!
[7 empty] | 0 | -13.5939 | #DIV/0! | 0.93366 | #DIV/0! | 0 | 0 | #DIV/0! | #DIV/0!
[7 empty] | 0 | -13.5939 | #DIV/0! | 0.93366 | #DIV/0! | 0 | 0 | #DIV/0! | #DIV/0!
[7 empty] | 0 | -13.5939 | #DIV/0! | 0.93366 | #DIV/0! | 0 | 0 | #DIV/0! | #DIV/0!
[7 empty] | 0 | -13.5939 | #DIV/0! | 0.93366 | #DIV/0! | 0 | 0 | #DIV/0! | #DIV/0!
[7 empty] | 0 | -13.5939 | #DIV/0! | 0.93366 | #DIV/0! | 0 | 0 | #DIV/0! | #DIV/0!
[7 empty] | 0 | -13.5939 | #DIV/0! | 0.93366 | #DIV/0! | 0 | 0 | #DIV/0! | #DIV/0!
[7 empty] | 0 | -13.5939 | #DIV/0! | 0.93366 | #DIV/0! | 0 | 0 | #DIV/0! | #DIV/0!
[7 empty] | 0 | -13.5939 | #DIV/0! | 0.93366 | #DIV/0! | 0 | 0 | #DIV/0! | #DIV/0!
[7 empty] | 0 | -13.5939 | #DIV/0! | 0.93366 | #DIV/0! | 0 | 0 | #DIV/0! | #DIV/0!
[7 empty] | 0 | -13.5939 | #DIV/0! | 0.93366 | #DIV/0! | 0 | 0 | #DIV/0! | #DIV/0!
[7 empty] | 0 | -13.5939 | #DIV/0! | 0.93366 | #DIV/0! | 0 | 0 | #DIV/0! | #DIV/0!
[7 empty] | 0 | -13.5939 | #DIV/0! | 0.93366 | #DIV/0! | 0 | 0 | #DIV/0! | #DIV/0!
[7 empty] | 0 | -13.5939 | #DIV/0! | 0.93366 | #DIV/0! | 0 | 0 | #DIV/0! | #DIV/0!
[7 empty] | 0 | -13.5939 | #DIV/0! | 0.93366 | #DIV/0! | 0 | 0 | #DIV/0! | #DIV/0!
[7 empty] | 0 | -13.5939 | #DIV/0! | 0.93366 | #DIV/0! | 0 | 0 | #DIV/0! | #DIV/0!
[7 empty] | 0 | -13.5939 | #DIV/0! | 0.93366 | #DIV/0! | 0 | 0 | #DIV/0! | #DIV/0!
[7 empty] | 0 | -13.5939 | #DIV/0! | 0.93366 | #DIV/0! | 0 | 0 | #DIV/0! | #DIV/0!
[7 empty] | 0 | -13.5939 | #DIV/0! | 0.93366 | #DIV/0! | 0 | 0 | #DIV/0! | #DIV/0!
[7 empty] | 0 | -13.5939 | #DIV/0! | 0.93366 | #DIV/0! | 0 | 0 | #DIV/0! | #DIV/0!
[7 empty] | 0 | -13.5939 | #DIV/0! | 0.93366 | #DIV/0! | 0 | 0 | #DIV/0! | #DIV/0!
[7 empty] | 0 | -13.5939 | #DIV/0! | 0.93366 | #DIV/0! | 0 | 0 | #DIV/0! | #DIV/0!
[7 empty] | 0 | -13.5939 | #DIV/0! | 0.93366 | #DIV/0! | 0 | 0 | #DIV/0! | #DIV/0!
[7 empty] | 0 | -13.5939 | #DIV/0! | 0.93366 | #DIV/0! | 0 | 0 | #DIV/0! | #DIV/0!
[7 empty] | 0 | -13.5939 | #DIV/0! | 0.93366 | #DIV/0! | 0 | 0 | #DIV/0! | #DIV/0!
[7 empty] | 0 | -13.5939 | #DIV/0! | 0.93366 | #DIV/0! | 0 | 0 | #DIV/0! | #DIV/0!
[7 empty] | 0 | -13.5939 | #DIV/0! | 0.93366 | #DIV/0! | 0 | 0 | #DIV/0! | #DIV/0!
[7 empty] | 0 | -13.5939 | #DIV/0! | 0.93366 | #DIV/0! | 0 | 0 | #DIV/0! | #DIV/0!
[7 empty] | 0 | -13.5939 | #DIV/0! | 0.93366 | #DIV/0! | 0 | 0 | #DIV/0! | #DIV/0!
[7 empty] | 0 | -13.5939 | #DIV/0! | 0.93366 | #DIV/0! | 0 | 0 | #DIV/0! | #DIV/0!
[7 empty] | 0 | -13.5939 | #DIV/0! | 0.93366 | #DIV/0! | 0 | 0 | #DIV/0! | #DIV/0!
[7 empty] | 0 | -13.5939 | #DIV/0! | 0.93366 | #DIV/0! | 0 | 0 | #DIV/0! | #DIV/0!
[7 empty] | 0 | -13.5939 | #DIV/0! | 0.93366 | #DIV/0! | 0 | 0 | #DIV/0! | #DIV/0!
[7 empty] | 0 | -13.5939 | #DIV/0! | 0.93366 | #DIV/0! | 0 | 0 | #DIV/0! | #DIV/0!
[7 empty] | 0 | -13.5939 | #DIV/0! | 0.93366 | #DIV/0! | 0 | 0 | #DIV/0! | #DIV/0!
[7 empty] | 0 | -13.5939 | #DIV/0! | 0.93366 | #DIV/0! | 0 | 0 | #DIV/0! | #DIV/0!
[7 empty] | 0 | -13.5939 | #DIV/0! | 0.93366 | #DIV/0! | 0 | 0 | #DIV/0! | #DIV/0!
[7 empty] | 0 | -13.5939 | #DIV/0! | 0.93366 | #DIV/0! | 0 | 0 | #DIV/0! | #DIV/0!
[7 empty] | 0 | -13.5939 | #DIV/0! | 0.93366 | #DIV/0! | 0 | 0 | #DIV/0! | #DIV/0!
[7 empty] | 0 | -13.5939 | #DIV/0! | 0.93366 | #DIV/0! | 0 | 0 | #DIV/0! | #DIV/0!
[7 empty] | 0 | -13.5939 | #DIV/0! | 0.93366 | #DIV/0! | 0 | 0 | #DIV/0! | #DIV/0!
[7 empty] | 0 | -13.5939 | #DIV/0! | 0.93366 | #DIV/0! | 0 | 0 | #DIV/0! | #DIV/0!
[7 empty] | 0 | -13.5939 | #DIV/0! | 0.93366 | #DIV/0! | 0 | 0 | #DIV/0! | #DIV/0!
[7 empty] | 0 | -13.5939 | #DIV/0! | 0.93366 | #DIV/0! | 0 | 0 | #DIV/0! | #DIV/0!
[7 empty] | 0 | -13.5939 | #DIV/0! | 0.93366 | #DIV/0! | 0 | 0 | #DIV/0! | #DIV/0!
[7 empty] | 0 | -13.5939 | #DIV/0! | 0.93366 | #DIV/0! | 0 | 0 | #DIV/0! | #DIV/0!
[7 empty] | 0 | -13.5939 | #DIV/0! | 0.93366 | #DIV/0! | 0 | 0 | #DIV/0! | #DIV/0!
[7 empty] | 0 | -13.5939 | #DIV/0! | 0.93366 | #DIV/0! | 0 | 0 | #DIV/0! | #DIV/0!
[7 empty] | 0 | -13.5939 | #DIV/0! | 0.93366 | #DIV/0! | 0 | 0 | #DIV/0! | #DIV/0!
[7 empty] | 0 | -13.5939 | #DIV/0! | 0.93366 | #DIV/0! | 0 | 0 | #DIV/0! | #DIV/0!
[7 empty] | 0 | -13.5939 | #DIV/0! | 0.93366 | #DIV/0! | 0 | 0 | #DIV/0! | #DIV/0!
[7 empty] | 0 | -13.5939 | #DIV/0! | 0.93366 | #DIV/0! | 0 | 0 | #DIV/0! | #DIV/0!
[7 empty] | 0 | -13.5939 | #DIV/0! | 0.93366 | #DIV/0! | 0 | 0 | #DIV/0! | #DIV/0!
[7 empty] | 0 | -13.5939 | #DIV/0! | 0.93366 | #DIV/0! | 0 | 0 | #DIV/0! | #DIV/0!
[7 empty] | 0 | -13.5939 | #DIV/0! | 0.93366 | #DIV/0! | 0 | 0 | #DIV/0! | #DIV/0!
[7 empty] | 0 | -13.5939 | #DIV/0! | 0.93366 | #DIV/0! | 0 | 0 | #DIV/0! | #DIV/0!
[7 empty] | 0 | -13.5939 | #DIV/0! | 0.93366 | #DIV/0! | 0 | 0 | #DIV/0! | #DIV/0!
[7 empty] | 0 | -13.5939 | #DIV/0! | 0.93366 | #DIV/0! | 0 | 0 | #DIV/0! | #DIV/0!
[7 empty] | 0 | -13.5939 | #DIV/0! | 0.93366 | #DIV/0! | 0 | 0 | #DIV/0! | #DIV/0!
[7 empty] | 0 | -13.5939 | #DIV/0! | 0.93366 | #DIV/0! | 0 | 0 | #DIV/0! | #DIV/0!
[7 empty] | 0 | -13.5939 | #DIV/0! | 0.93366 | #DIV/0! | 0 | 0 | #DIV/0! | #DIV/0!
[7 empty] | 0 | -13.5939 | #DIV/0! | 0.93366 | #DIV/0! | 0 | 0 | #DIV/0! | #DIV/0!
[7 empty] | 0 | -13.5939 | #DIV/0! | 0.93366 | #DIV/0! | 0 | 0 | #DIV/0! | #DIV/0!
[7 empty] | 0 | -13.5939 | #DIV/0! | 0.93366 | #DIV/0! | 0 | 0 | #DIV/0! | #DIV/0!
[7 empty] | 0 | -13.5939 | #DIV/0! | 0.93366 | #DIV/0! | 0 | 0 | #DIV/0! | #DIV/0!
[7 empty] | 0 | -13.5939 | #DIV/0! | 0.93366 | #DIV/0! | 0 | 0 | #DIV/0! | #DIV/0!
[7 empty] | 0 | -13.5939 | #DIV/0! | 0.93366 | #DIV/0! | 0 | 0 | #DIV/0! | #DIV/0!
[7 empty] | 0 | -13.5939 | #DIV/0! | 0.93366 | #DIV/0! | 0 | 0 | #DIV/0! | #DIV/0!
[7 empty] | 0 | -13.5939 | #DIV/0! | 0.93366 | #DIV/0! | 0 | 0 | #DIV/0! | #DIV/0!
[7 empty] | 0 | -13.5939 | #DIV/0! | 0.93366 | #DIV/0! | 0 | 0 | #DIV/0! | #DIV/0!
[7 empty] | 0 | -13.5939 | #DIV/0! | 0.93366 | #DIV/0! | 0 | 0 | #DIV/0! | #DIV/0!
[7 empty] | 0 | -13.5939 | #DIV/0! | 0.93366 | #DIV/0! | 0 | 0 | #DIV/0! | #DIV/0!
[7 empty] | 0 | -13.5939 | #DIV/0! | 0.93366 | #DIV/0! | 0 | 0 | #DIV/0! | #DIV/0!
[7 empty] | 0 | -13.5939 | #DIV/0! | 0.93366 | #DIV/0! | 0 | 0 | #DIV/0! | #DIV/0!
[7 empty] | 0 | -13.5939 | #DIV/0! | 0.93366 | #DIV/0! | 0 | 0 | #DIV/0! | #DIV/0!
[7 empty] | 0 | -13.5939 | #DIV/0! | 0.93366 | #DIV/0! | 0 | 0 | #DIV/0! | #DIV/0!
[7 empty] | 0 | -13.5939 | #DIV/0! | 0.93366 | #DIV/0! | 0 | 0 | #DIV/0! | #DIV/0!
[7 empty] | 0 | -13.5939 | #DIV/0! | 0.93366 | #DIV/0! | 0 | 0 | #DIV/0! | #DIV/0!
[7 empty] | 0 | -13.5939 | #DIV/0! | 0.93366 | #DIV/0! | 0 | 0 | #DIV/0! | #DIV/0!
[7 empty] | 0 | -13.5939 | #DIV/0! | 0.93366 | #DIV/0! | 0 | 0 | #DIV/0! | #DIV/0!
[7 empty] | 0 | -13.5939 | #DIV/0! | 0.93366 | #DIV/0! | 0 | 0 | #DIV/0! | #DIV/0!
[7 empty] | 0 | -13.5939 | #DIV/0! | 0.93366 | #DIV/0! | 0 | 0 | #DIV/0! | #DIV/0!
[7 empty] | 0 | -13.5939 | #DIV/0! | 0.93366 | #DIV/0! | 0 | 0 | #DIV/0! | #DIV/0!
[7 empty] | 0 | -13.5939 | #DIV/0! | 0.93366 | #DIV/0! | 0 | 0 | #DIV/0! | #DIV/0!
[7 empty] | 0 | -13.5939 | #DIV/0! | 0.93366 | #DIV/0! | 0 | 0 | #DIV/0! | #DIV/0!
[7 empty] | 0 | -13.5939 | #DIV/0! | 0.93366 | #DIV/0! | 0 | 0 | #DIV/0! | #DIV/0!
[7 empty] | 0 | -13.5939 | #DIV/0! | 0.93366 | #DIV/0! | 0 | 0 | #DIV/0! | #DIV/0!
[7 empty] | 0 | -13.5939 | #DIV/0! | 0.93366 | #DIV/0! | 0 | 0 | #DIV/0! | #DIV/0!
[7 empty] | 0 | -13.5939 | #DIV/0! | 0.93366 | #DIV/0! | 0 | 0 | #DIV/0! | #DIV/0!
[7 empty] | 0 | -13.5939 | #DIV/0! | 0.93366 | #DIV/0! | 0 | 0 | #DIV/0! | #DIV/0!
[7 empty] | 0 | -13.5939 | #DIV/0! | 0.93366 | #DIV/0! | 0 | 0 | #DIV/0! | #DIV/0!
[7 empty] | 0 | -13.5939 | #DIV/0! | 0.93366 | #DIV/0! | 0 | 0 | #DIV/0! | #DIV/0!
[7 empty] | 0 | -13.5939 | #DIV/0! | 0.93366 | #DIV/0! | 0 | 0 | #DIV/0! | #DIV/0!
[7 empty] | 0 | -13.5939 | #DIV/0! | 0.93366 | #DIV/0! | 0 | 0 | #DIV/0! | #DIV/0!
[7 empty] | 0 | -13.5939 | #DIV/0! | 0.93366 | #DIV/0! | 0 | 0 | #DIV/0! | #DIV/0!
[7 empty] | 0 | -13.5939 | #DIV/0! | 0.93366 | #DIV/0! | 0 | 0 | #DIV/0! | #DIV/0!
[7 empty] | 0 | -13.5939 | #DIV/0! | 0.93366 | #DIV/0! | 0 | 0 | #DIV/0! | #DIV/0!
[7 empty] | 0 | -13.5939 | #DIV/0! | 0.93366 | #DIV/0! | 0 | 0 | #DIV/0! | #DIV/0!
[7 empty] | 0 | -13.5939 | #DIV/0! | 0.93366 | #DIV/0! | 0 | 0 | #DIV/0! | #DIV/0!
[7 empty] | 0 | -13.5939 | #DIV/0! | 0.93366 | #DIV/0! | 0 | 0 | #DIV/0! | #DIV/0!
[7 empty] | 0 | -13.5939 | #DIV/0! | 0.93366 | #DIV/0! | 0 | 0 | #DIV/0! | #DIV/0!
[7 empty] | 0 | -13.5939 | #DIV/0! | 0.93366 | #DIV/0! | 0 | 0 | #DIV/0! | #DIV/0!
[7 empty] | 0 | -13.5939 | #DIV/0! | 0.93366 | #DIV/0! | 0 | 0 | #DIV/0! | #DIV/0!
[7 empty] | 0 | -13.5939 | #DIV/0! | 0.93366 | #DIV/0! | 0 | 0 | #DIV/0! | #DIV/0!
[7 empty] | 0 | -13.5939 | #DIV/0! | 0.93366 | #DIV/0! | 0 | 0 | #DIV/0! | #DIV/0!
[7 empty] | 0 | -13.5939 | #DIV/0! | 0.93366 | #DIV/0! | 0 | 0 | #DIV/0! | #DIV/0!
[7 empty] | 0 | -13.5939 | #DIV/0! | 0.93366 | #DIV/0! | 0 | 0 | #DIV/0! | #DIV/0!
[7 empty] | 0 | -13.5939 | #DIV/0! | 0.93366 | #DIV/0! | 0 | 0 | #DIV/0! | #DIV/0!
[7 empty] | 0 | -13.5939 | #DIV/0! | 0.93366 | #DIV/0! | 0 | 0 | #DIV/0! | #DIV/0!
[7 empty] | 0 | -13.5939 | #DIV/0! | 0.93366 | #DIV/0! | 0 | 0 | #DIV/0! | #DIV/0!
[7 empty] | 0 | -13.5939 | #DIV/0! | 0.93366 | #DIV/0! | 0 | 0 | #DIV/0! | #DIV/0!
[7 empty] | 0 | -13.5939 | #DIV/0! | 0.93366 | #DIV/0! | 0 | 0 | #DIV/0! | #DIV/0!
[7 empty] | 0 | -13.5939 | #DIV/0! | 0.93366 | #DIV/0! | 0 | 0 | #DIV/0! | #DIV/0!
[7 empty] | 0 | -13.5939 | #DIV/0! | 0.93366 | #DIV/0! | 0 | 0 | #DIV/0! | #DIV/0!
[7 empty] | 0 | -13.5939 | #DIV/0! | 0.93366 | #DIV/0! | 0 | 0 | #DIV/0! | #DIV/0!
[7 empty] | 0 | -13.5939 | #DIV/0! | 0.93366 | #DIV/0! | 0 | 0 | #DIV/0! | #DIV/0!
[7 empty] | 0 | -13.5939 | #DIV/0! | 0.93366 | #DIV/0! | 0 | 0 | #DIV/0! | #DIV/0!
[7 empty] | 0 | -13.5939 | #DIV/0! | 0.93366 | #DIV/0! | 0 | 0 | #DIV/0! | #DIV/0!
[7 empty] | 0 | -13.5939 | #DIV/0! | 0.93366 | #DIV/0! | 0 | 0 | #DIV/0! | #DIV/0!
[7 empty] | 0 | -13.5939 | #DIV/0! | 0.93366 | #DIV/0! | 0 | 0 | #DIV/0! | #DIV/0!
[7 empty] | 0 | -13.5939 | #DIV/0! | 0.93366 | #DIV/0! | 0 | 0 | #DIV/0! | #DIV/0!
[7 empty] | 0 | -13.5939 | #DIV/0! | 0.93366 | #DIV/0! | 0 | 0 | #DIV/0! | #DIV/0!
[7 empty] | 0 | -13.5939 | #DIV/0! | 0.93366 | #DIV/0! | 0 | 0 | #DIV/0! | #DIV/0!
[7 empty] | 0 | -13.5939 | #DIV/0! | 0.93366 | #DIV/0! | 0 | 0 | #DIV/0! | #DIV/0!
[7 empty] | 0 | -13.5939 | #DIV/0! | 0.93366 | #DIV/0! | 0 | 0 | #DIV/0! | #DIV/0!
[7 empty] | 0 | -13.5939 | #DIV/0! | 0.93366 | #DIV/0! | 0 | 0 | #DIV/0! | #DIV/0!
[7 empty] | 0 | -13.5939 | #DIV/0! | 0.93366 | #DIV/0! | 0 | 0 | #DIV/0! | #DIV/0!
[7 empty] | 0 | -13.5939 | #DIV/0! | 0.93366 | #DIV/0! | 0 | 0 | #DIV/0! | #DIV/0!
[7 empty] | 0 | -13.5939 | #DIV/0! | 0.93366 | #DIV/0! | 0 | 0 | #DIV/0! | #DIV/0!
[7 empty] | 0 | -13.5939 | #DIV/0! | 0.93366 | #DIV/0! | 0 | 0 | #DIV/0! | #DIV/0!
[7 empty] | 0 | -13.5939 | #DIV/0! | 0.93366 | #DIV/0! | 0 | 0 | #DIV/0! | #DIV/0!
[7 empty] | 0 | -13.5939 | #DIV/0! | 0.93366 | #DIV/0! | 0 | 0 | #DIV/0! | #DIV/0!
[7 empty] | 0 | -13.5939 | #DIV/0! | 0.93366 | #DIV/0! | 0 | 0 | #DIV/0! | #DIV/0!
[7 empty] | 0 | -13.5939 | #DIV/0! | 0.93366 | #DIV/0! | 0 | 0 | #DIV/0! | #DIV/0!
[7 empty] | 0 | -13.5939 | #DIV/0! | 0.93366 | #DIV/0! | 0 | 0 | #DIV/0! | #DIV/0!
[7 empty] | 0 | -13.5939 | #DIV/0! | 0.93366 | #DIV/0! | 0 | 0 | #DIV/0! | #DIV/0!
[7 empty] | 0 | -13.5939 | #DIV/0! | 0.93366 | #DIV/0! | 0 | 0 | #DIV/0! | #DIV/0!
[7 empty] | 0 | -13.5939 | #DIV/0! | 0.93366 | #DIV/0! | 0 | 0 | #DIV/0! | #DIV/0!
[7 empty] | 0 | -13.5939 | #DIV/0! | 0.93366 | #DIV/0! | 0 | 0 | #DIV/0! | #DIV/0!
[7 empty] | 0 | -13.5939 | #DIV/0! | 0.93366 | #DIV/0! | 0 | 0 | #DIV/0! | #DIV/0!
[7 empty] | 0 | -13.5939 | #DIV/0! | 0.93366 | #DIV/0! | 0 | 0 | #DIV/0! | #DIV/0!
[7 empty] | 0 | -13.5939 | #DIV/0! | 0.93366 | #DIV/0! | 0 | 0 | #DIV/0! | #DIV/0!
[7 empty] | 0 | -13.5939 | #DIV/0! | 0.93366 | #DIV/0! | 0 | 0 | #DIV/0! | #DIV/0!
[7 empty] | 0 | -13.5939 | #DIV/0! | 0.93366 | #DIV/0! | 0 | 0 | #DIV/0! | #DIV/0!
[7 empty] | 0 | -13.5939 | #DIV/0! | 0.93366 | #DIV/0! | 0 | 0 | #DIV/0! | #DIV/0!
[7 empty] | 0 | -13.5939 | #DIV/0! | 0.93366 | #DIV/0! | 0 | 0 | #DIV/0! | #DIV/0!
[7 empty] | 0 | -13.5939 | #DIV/0! | 0.93366 | #DIV/0! | 0 | 0 | #DIV/0! | #DIV/0!
[7 empty] | 0 | -13.5939 | #DIV/0! | 0.93366 | #DIV/0! | 0 | 0 | #DIV/0! | #DIV/0!
[7 empty] | 0 | -13.5939 | #DIV/0! | 0.93366 | #DIV/0! | 0 | 0 | #DIV/0! | #DIV/0!
[7 empty] | 0 | -13.5939 | #DIV/0! | 0.93366 | #DIV/0! | 0 | 0 | #DIV/0! | #DIV/0!
[7 empty] | 0 | -13.5939 | #DIV/0! | 0.93366 | #DIV/0! | 0 | 0 | #DIV/0! | #DIV/0!
[7 empty] | 0 | -13.5939 | #DIV/0! | 0.93366 | #DIV/0! | 0 | 0 | #DIV/0! | #DIV/0!
[7 empty] | 0 | -13.5939 | #DIV/0! | 0.93366 | #DIV/0! | 0 | 0 | #DIV/0! | #DIV/0!
[7 empty] | 0 | -13.5939 | #DIV/0! | 0.93366 | #DIV/0! | 0 | 0 | #DIV/0! | #DIV/0!
[7 empty] | 0 | -13.5939 | #DIV/0! | 0.93366 | #DIV/0! | 0 | 0 | #DIV/0! | #DIV/0!
[7 empty] | 0 | -13.5939 | #DIV/0! | 0.93366 | #DIV/0! | 0 | 0 | #DIV/0! | #DIV/0!
[7 empty] | 0 | -13.5939 | #DIV/0! | 0.93366 | #DIV/0! | 0 | 0 | #DIV/0! | #DIV/0!
[7 empty] | 0 | -13.5939 | #DIV/0! | 0.93366 | #DIV/0! | 0 | 0 | #DIV/0! | #DIV/0!
[7 empty] | 0 | -13.5939 | #DIV/0! | 0.93366 | #DIV/0! | 0 | 0 | #DIV/0! | #DIV/0!
[7 empty] | 0 | -13.5939 | #DIV/0! | 0.93366 | #DIV/0! | 0 | 0 | #DIV/0! | #DIV/0!
[7 empty] | 0 | -13.5939 | #DIV/0! | 0.93366 | #DIV/0! | 0 | 0 | #DIV/0! | #DIV/0!
[7 empty] | 0 | -13.5939 | #DIV/0! | 0.93366 | #DIV/0! | 0 | 0 | #DIV/0! | #DIV/0!
[7 empty] | 0 | -13.5939 | #DIV/0! | 0.93366 | #DIV/0! | 0 | 0 | #DIV/0! | #DIV/0!
[7 empty] | 0 | -13.5939 | #DIV/0! | 0.93366 | #DIV/0! | 0 | 0 | #DIV/0! | #DIV/0!
[7 empty] | 0 | -13.5939 | #DIV/0! | 0.93366 | #DIV/0! | 0 | 0 | #DIV/0! | #DIV/0!
[7 empty] | 0 | -13.5939 | #DIV/0! | 0.93366 | #DIV/0! | 0 | 0 | #DIV/0! | #DIV/0!
[7 empty] | 0 | -13.5939 | #DIV/0! | 0.93366 | #DIV/0! | 0 | 0 | #DIV/0! | #DIV/0!
[7 empty] | 0 | -13.5939 | #DIV/0! | 0.93366 | #DIV/0! | 0 | 0 | #DIV/0! | #DIV/0!
[7 empty] | 0 | -13.5939 | #DIV/0! | 0.93366 | #DIV/0! | 0 | 0 | #DIV/0! | #DIV/0!
[7 empty] | 0 | -13.5939 | #DIV/0! | 0.93366 | #DIV/0! | 0 | 0 | #DIV/0! | #DIV/0!
[7 empty] | 0 | -13.5939 | #DIV/0! | 0.93366 | #DIV/0! | 0 | 0 | #DIV/0! | #DIV/0!
[7 empty] | 0 | -13.5939 | #DIV/0! | 0.93366 | #DIV/0! | 0 | 0 | #DIV/0! | #DIV/0!
[7 empty] | 0 | -13.5939 | #DIV/0! | 0.93366 | #DIV/0! | 0 | 0 | #DIV/0! | #DIV/0!
[7 empty] | 0 | -13.5939 | #DIV/0! | 0.93366 | #DIV/0! | 0 | 0 | #DIV/0! | #DIV/0!
[7 empty] | 0 | -13.5939 | #DIV/0! | 0.93366 | #DIV/0! | 0 | 0 | #DIV/0! | #DIV/0!
[7 empty] | 0 | -13.5939 | #DIV/0! | 0.93366 | #DIV/0! | 0 | 0 | #DIV/0! | #DIV/0!
[7 empty] | 0 | -13.5939 | #DIV/0! | 0.93366 | #DIV/0! | 0 | 0 | #DIV/0! | #DIV/0!
[7 empty] | 0 | -13.5939 | #DIV/0! | 0.93366 | #DIV/0! | 0 | 0 | #DIV/0! | #DIV/0!
[7 empty] | 0 | -13.5939 | #DIV/0! | 0.93366 | #DIV/0! | 0 | 0 | #DIV/0! | #DIV/0!
[7 empty] | 0 | -13.5939 | #DIV/0! | 0.93366 | #DIV/0! | 0 | 0 | #DIV/0! | #DIV/0!
[7 empty] | 0 | -13.5939 | #DIV/0! | 0.93366 | #DIV/0! | 0 | 0 | #DIV/0! | #DIV/0!
[7 empty] | 0 | -13.5939 | #DIV/0! | 0.93366 | #DIV/0! | 0 | 0 | #DIV/0! | #DIV/0!
[7 empty] | 0 | -13.5939 | #DIV/0! | 0.93366 | #DIV/0! | 0 | 0 | #DIV/0! | #DIV/0!
[7 empty] | 0 | -13.5939 | #DIV/0! | 0.93366 | #DIV/0! | 0 | 0 | #DIV/0! | #DIV/0!
[7 empty] | 0 | -13.5939 | #DIV/0! | 0.93366 | #DIV/0! | 0 | 0 | #DIV/0! | #DIV/0!
[7 empty] | 0 | -13.5939 | #DIV/0! | 0.93366 | #DIV/0! | 0 | 0 | #DIV/0! | #DIV/0!
[7 empty] | 0 | -13.5939 | #DIV/0! | 0.93366 | #DIV/0! | 0 | 0 | #DIV/0! | #DIV/0!
[7 empty] | 0 | -13.5939 | #DIV/0! | 0.93366 | #DIV/0! | 0 | 0 | #DIV/0! | #DIV/0!
[7 empty] | 0 | -13.5939 | #DIV/0! | 0.93366 | #DIV/0! | 0 | 0 | #DIV/0! | #DIV/0!
[7 empty] | 0 | -13.5939 | #DIV/0! | 0.93366 | #DIV/0! | 0 | 0 | #DIV/0! | #DIV/0!
[7 empty] | 0 | -13.5939 | #DIV/0! | 0.93366 | #DIV/0! | 0 | 0 | #DIV/0! | #DIV/0!
[7 empty] | 0 | -13.5939 | #DIV/0! | 0.93366 | #DIV/0! | 0 | 0 | #DIV/0! | #DIV/0!
[7 empty] | 0 | -13.5939 | #DIV/0! | 0.93366 | #DIV/0! | 0 | 0 | #DIV/0! | #DIV/0!
[7 empty] | 0 | -13.5939 | #DIV/0! | 0.93366 | #DIV/0! | 0 | 0 | #DIV/0! | #DIV/0!
[7 empty] | 0 | -13.5939 | #DIV/0! | 0.93366 | #DIV/0! | 0 | 0 | #DIV/0! | #DIV/0!
[7 empty] | 0 | -13.5939 | #DIV/0! | 0.93366 | #DIV/0! | 0 | 0 | #DIV/0! | #DIV/0!
[7 empty] | 0 | -13.5939 | #DIV/0! | 0.93366 | #DIV/0! | 0 | 0 | #DIV/0! | #DIV/0!
[7 empty] | 0 | -13.5939 | #DIV/0! | 0.93366 | #DIV/0! | 0 | 0 | #DIV/0! | #DIV/0!
[7 empty] | 0 | -13.5939 | #DIV/0! | 0.93366 | #DIV/0! | 0 | 0 | #DIV/0! | #DIV/0!
[7 empty] | 0 | -13.5939 | #DIV/0! | 0.93366 | #DIV/0! | 0 | 0 | #DIV/0! | #DIV/0!
[7 empty] | 0 | -13.5939 | #DIV/0! | 0.93366 | #DIV/0! | 0 | 0 | #DIV/0! | #DIV/0!
[7 empty] | 0 | -13.5939 | #DIV/0! | 0.93366 | #DIV/0! | 0 | 0 | #DIV/0! | #DIV/0!
[7 empty] | 0 | -13.5939 | #DIV/0! | 0.93366 | #DIV/0! | 0 | 0 | #DIV/0! | #DIV/0!
[7 empty] | 0 | -13.5939 | #DIV/0! | 0.93366 | #DIV/0! | 0 | 0 | #DIV/0! | #DIV/0!
[7 empty] | 0 | -13.5939 | #DIV/0! | 0.93366 | #DIV/0! | 0 | 0 | #DIV/0! | #DIV/0!
[7 empty] | 0 | -13.5939 | #DIV/0! | 0.93366 | #DIV/0! | 0 | 0 | #DIV/0! | #DIV/0!
[7 empty] | 0 | -13.5939 | #DIV/0! | 0.93366 | #DIV/0! | 0 | 0 | #DIV/0! | #DIV/0!
[7 empty] | 0 | -13.5939 | #DIV/0! | 0.93366 | #DIV/0! | 0 | 0 | #DIV/0! | #DIV/0!
[7 empty] | 0 | -13.5939 | #DIV/0! | 0.93366 | #DIV/0! | 0 | 0 | #DIV/0! | #DIV/0!
[7 empty] | 0 | -13.5939 | #DIV/0! | 0.93366 | #DIV/0! | 0 | 0 | #DIV/0! | #DIV/0!
[7 empty] | 0 | -13.5939 | #DIV/0! | 0.93366 | #DIV/0! | 0 | 0 | #DIV/0! | #DIV/0!
[7 empty] | 0 | -13.5939 | #DIV/0! | 0.93366 | #DIV/0! | 0 | 0 | #DIV/0! | #DIV/0!
[7 empty] | 0 | -13.5939 | #DIV/0! | 0.93366 | #DIV/0! | 0 | 0 | #DIV/0! | #DIV/0!
[7 empty] | 0 | -13.5939 | #DIV/0! | 0.93366 | #DIV/0! | 0 | 0 | #DIV/0! | #DIV/0!
[7 empty] | 0 | -13.5939 | #DIV/0! | 0.93366 | #DIV/0! | 0 | 0 | #DIV/0! | #DIV/0!
[7 empty] | 0 | -13.5939 | #DIV/0! | 0.93366 | #DIV/0! | 0 | 0 | #DIV/0! | #DIV/0!
[7 empty] | 0 | -13.5939 | #DIV/0! | 0.93366 | #DIV/0! | 0 | 0 | #DIV/0! | #DIV/0!
[7 empty] | 0 | -13.5939 | #DIV/0! | 0.93366 | #DIV/0! | 0 | 0 | #DIV/0! | #DIV/0!
[7 empty] | 0 | -13.5939 | #DIV/0! | 0.93366 | #DIV/0! | 0 | 0 | #DIV/0! | #DIV/0!
[7 empty] | 0 | -13.5939 | #DIV/0! | 0.93366 | #DIV/0! | 0 | 0 | #DIV/0! | #DIV/0!
[7 empty] | 0 | -13.5939 | #DIV/0! | 0.93366 | #DIV/0! | 0 | 0 | #DIV/0! | #DIV/0!
[7 empty] | 0 | -13.5939 | #DIV/0! | 0.93366 | #DIV/0! | 0 | 0 | #DIV/0! | #DIV/0!
[7 empty] | 0 | -13.5939 | #DIV/0! | 0.93366 | #DIV/0! | 0 | 0 | #DIV/0! | #DIV/0!
[7 empty] | 0 | -13.5939 | #DIV/0! | 0.93366 | #DIV/0! | 0 | 0 | #DIV/0! | #DIV/0!
[7 empty] | 0 | -13.5939 | #DIV/0! | 0.93366 | #DIV/0! | 0 | 0 | #DIV/0! | #DIV/0!
[7 empty] | 0 | -13.5939 | #DIV/0! | 0.93366 | #DIV/0! | 0 | 0 | #DIV/0! | #DIV/0!
[7 empty] | 0 | -13.5939 | #DIV/0! | 0.93366 | #DIV/0! | 0 | 0 | #DIV/0! | #DIV/0!
[7 empty] | 0 | -13.5939 | #DIV/0! | 0.93366 | #DIV/0! | 0 | 0 | #DIV/0! | #DIV/0!
[7 empty] | 0 | -13.5939 | #DIV/0! | 0.93366 | #DIV/0! | 0 | 0 | #DIV/0! | #DIV/0!
[7 empty] | 0 | -13.5939 | #DIV/0! | 0.93366 | #DIV/0! | 0 | 0 | #DIV/0! | #DIV/0!
[7 empty] | 0 | -13.5939 | #DIV/0! | 0.93366 | #DIV/0! | 0 | 0 | #DIV/0! | #DIV/0!
[7 empty] | 0 | -13.5939 | #DIV/0! | 0.93366 | #DIV/0! | 0 | 0 | #DIV/0! | #DIV/0!
[7 empty] | 0 | -13.5939 | #DIV/0! | 0.93366 | #DIV/0! | 0 | 0 | #DIV/0! | #DIV/0!
[7 empty] | 0 | -13.5939 | #DIV/0! | 0.93366 | #DIV/0! | 0 | 0 | #DIV/0! | #DIV/0!
[7 empty] | 0 | -13.5939 | #DIV/0! | 0.93366 | #DIV/0! | 0 | 0 | #DIV/0! | #DIV/0!
[7 empty] | 0 | -13.5939 | #DIV/0! | 0.93366 | #DIV/0! | 0 | 0 | #DIV/0! | #DIV/0!
[7 empty] | 0 | -13.5939 | #DIV/0! | 0.93366 | #DIV/0! | 0 | 0 | #DIV/0! | #DIV/0!
[7 empty] | 0 | -13.5939 | #DIV/0! | 0.93366 | #DIV/0! | 0 | 0 | #DIV/0! | #DIV/0!
[7 empty] | 0 | -13.5939 | #DIV/0! | 0.93366 | #DIV/0! | 0 | 0 | #DIV/0! | #DIV/0!
[7 empty] | 0 | -13.5939 | #DIV/0! | 0.93366 | #DIV/0! | 0 | 0 | #DIV/0! | #DIV/0!
[7 empty] | 0 | -13.5939 | #DIV/0! | 0.93366 | #DIV/0! | 0 | 0 | #DIV/0! | #DIV/0!
[7 empty] | 0 | -13.5939 | #DIV/0! | 0.93366 | #DIV/0! | 0 | 0 | #DIV/0! | #DIV/0!
[7 empty] | 0 | -13.5939 | #DIV/0! | 0.93366 | #DIV/0! | 0 | 0 | #DIV/0! | #DIV/0!
[7 empty] | 0 | -13.5939 | #DIV/0! | 0.93366 | #DIV/0! | 0 | 0 | #DIV/0! | #DIV/0!
[7 empty] | 0 | -13.5939 | #DIV/0! | 0.93366 | #DIV/0! | 0 | 0 | #DIV/0! | #DIV/0!
[7 empty] | 0 | -13.5939 | #DIV/0! | 0.93366 | #DIV/0! | 0 | 0 | #DIV/0! | #DIV/0!
[7 empty] | 0 | -13.5939 | #DIV/0! | 0.93366 | #DIV/0! | 0 | 0 | #DIV/0! | #DIV/0!
[7 empty] | 0 | -13.5939 | #DIV/0! | 0.93366 | #DIV/0! | 0 | 0 | #DIV/0! | #DIV/0!
[7 empty] | 0 | -13.5939 | #DIV/0! | 0.93366 | #DIV/0! | 0 | 0 | #DIV/0! | #DIV/0!
[7 empty] | 0 | -13.5939 | #DIV/0! | 0.93366 | #DIV/0! | 0 | 0 | #DIV/0! | #DIV/0!
[7 empty] | 0 | -13.5939 | #DIV/0! | 0.93366 | #DIV/0! | 0 | 0 | #DIV/0! | #DIV/0!
[7 empty] | 0 | -13.5939 | #DIV/0! | 0.93366 | #DIV/0! | 0 | 0 | #DIV/0! | #DIV/0!
[7 empty] | 0 | -13.5939 | #DIV/0! | 0.93366 | #DIV/0! | 0 | 0 | #DIV/0! | #DIV/0!
[7 empty] | 0 | -13.5939 | #DIV/0! | 0.93366 | #DIV/0! | 0 | 0 | #DIV/0! | #DIV/0!
[7 empty] | 0 | -13.5939 | #DIV/0! | 0.93366 | #DIV/0! | 0 | 0 | #DIV/0! | #DIV/0!
[7 empty] | 0 | -13.5939 | #DIV/0! | 0.93366 | #DIV/0! | 0 | 0 | #DIV/0! | #DIV/0!
[7 empty] | 0 | -13.5939 | #DIV/0! | 0.93366 | #DIV/0! | 0 | 0 | #DIV/0! | #DIV/0!
[7 empty] | 0 | -13.5939 | #DIV/0! | 0.93366 | #DIV/0! | 0 | 0 | #DIV/0! | #DIV/0!
[7 empty] | 0 | -13.5939 | #DIV/0! | 0.93366 | #DIV/0! | 0 | 0 | #DIV/0! | #DIV/0!
[7 empty] | 0 | -13.5939 | #DIV/0! | 0.93366 | #DIV/0! | 0 | 0 | #DIV/0! | #DIV/0!
[7 empty] | 0 | -13.5939 | #DIV/0! | 0.93366 | #DIV/0! | 0 | 0 | #DIV/0! | #DIV/0!
[7 empty] | 0 | -13.5939 | #DIV/0! | 0.93366 | #DIV/0! | 0 | 0 | #DIV/0! | #DIV/0!
[7 empty] | 0 | -13.5939 | #DIV/0! | 0.93366 | #DIV/0! | 0 | 0 | #DIV/0! | #DIV/0!
[7 empty] | 0 | -13.5939 | #DIV/0! | 0.93366 | #DIV/0! | 0 | 0 | #DIV/0! | #DIV/0!
[7 empty] | 0 | -13.5939 | #DIV/0! | 0.93366 | #DIV/0! | 0 | 0 | #DIV/0! | #DIV/0!
[7 empty] | 0 | -13.5939 | #DIV/0! | 0.93366 | #DIV/0! | 0 | 0 | #DIV/0! | #DIV/0!
[7 empty] | 0 | -13.5939 | #DIV/0! | 0.93366 | #DIV/0! | 0 | 0 | #DIV/0! | #DIV/0!
[7 empty] | 0 | -13.5939 | #DIV/0! | 0.93366 | #DIV/0! | 0 | 0 | #DIV/0! | #DIV/0!
[7 empty] | 0 | -13.5939 | #DIV/0! | 0.93366 | #DIV/0! | 0 | 0 | #DIV/0! | #DIV/0!
[7 empty] | 0 | -13.5939 | #DIV/0! | 0.93366 | #DIV/0! | 0 | 0 | #DIV/0! | #DIV/0!
[7 empty] | 0 | -13.5939 | #DIV/0! | 0.93366 | #DIV/0! | 0 | 0 | #DIV/0! | #DIV/0!
[7 empty] | 0 | -13.5939 | #DIV/0! | 0.93366 | #DIV/0! | 0 | 0 | #DIV/0! | #DIV/0!
[7 empty] | 0 | -13.5939 | #DIV/0! | 0.93366 | #DIV/0! | 0 | 0 | #DIV/0! | #DIV/0!
[7 empty] | 0 | -13.5939 | #DIV/0! | 0.93366 | #DIV/0! | 0 | 0 | #DIV/0! | #DIV/0!
[7 empty] | 0 | -13.5939 | #DIV/0! | 0.93366 | #DIV/0! | 0 | 0 | #DIV/0! | #DIV/0!
[7 empty] | 0 | -13.5939 | #DIV/0! | 0.93366 | #DIV/0! | 0 | 0 | #DIV/0! | #DIV/0!
[7 empty] | 0 | -13.5939 | #DIV/0! | 0.93366 | #DIV/0! | 0 | 0 | #DIV/0! | #DIV/0!
[7 empty] | 0 | -13.5939 | #DIV/0! | 0.93366 | #DIV/0! | 0 | 0 | #DIV/0! | #DIV/0!
[7 empty] | 0 | -13.5939 | #DIV/0! | 0.93366 | #DIV/0! | 0 | 0 | #DIV/0! | #DIV/0!
[7 empty] | 0 | -13.5939 | #DIV/0! | 0.93366 | #DIV/0! | 0 | 0 | #DIV/0! | #DIV/0!
[7 empty] | 0 | -13.5939 | #DIV/0! | 0.93366 | #DIV/0! | 0 | 0 | #DIV/0! | #DIV/0!
[7 empty] | 0 | -13.5939 | #DIV/0! | 0.93366 | #DIV/0! | 0 | 0 | #DIV/0! | #DIV/0!
[7 empty] | 0 | -13.5939 | #DIV/0! | 0.93366 | #DIV/0! | 0 | 0 | #DIV/0! | #DIV/0!
[7 empty] | 0 | -13.5939 | #DIV/0! | 0.93366 | #DIV/0! | 0 | 0 | #DIV/0! | #DIV/0!
[7 empty] | 0 | -13.5939 | #DIV/0! | 0.93366 | #DIV/0! | 0 | 0 | #DIV/0! | #DIV/0!
[7 empty] | 0 | -13.5939 | #DIV/0! | 0.93366 | #DIV/0! | 0 | 0 | #DIV/0! | #DIV/0!
[7 empty] | 0 | -13.5939 | #DIV/0! | 0.93366 | #DIV/0! | 0 | 0 | #DIV/0! | #DIV/0!
[7 empty] | 0 | -13.5939 | #DIV/0! | 0.93366 | #DIV/0! | 0 | 0 | #DIV/0! | #DIV/0!
[7 empty] | 0 | -13.5939 | #DIV/0! | 0.93366 | #DIV/0! | 0 | 0 | #DIV/0! | #DIV/0!
[7 empty] | 0 | -13.5939 | #DIV/0! | 0.93366 | #DIV/0! | 0 | 0 | #DIV/0! | #DIV/0!
[7 empty] | 0 | -13.5939 | #DIV/0! | 0.93366 | #DIV/0! | 0 | 0 | #DIV/0! | #DIV/0!
[7 empty] | 0 | -13.5939 | #DIV/0! | 0.93366 | #DIV/0! | 0 | 0 | #DIV/0! | #DIV/0!
[7 empty] | 0 | -13.5939 | #DIV/0! | 0.93366 | #DIV/0! | 0 | 0 | #DIV/0! | #DIV/0!
[7 empty] | 0 | -13.5939 | #DIV/0! | 0.93366 | #DIV/0! | 0 | 0 | #DIV/0! | #DIV/0!
[7 empty] | 0 | -13.5939 | #DIV/0! | 0.93366 | #DIV/0! | 0 | 0 | #DIV/0! | #DIV/0!
[7 empty] | 0 | -13.5939 | #DIV/0! | 0.93366 | #DIV/0! | 0 | 0 | #DIV/0! | #DIV/0!
[7 empty] | 0 | -13.5939 | #DIV/0! | 0.93366 | #DIV/0! | 0 | 0 | #DIV/0! | #DIV/0!
[7 empty] | 0 | -13.5939 | #DIV/0! | 0.93366 | #DIV/0! | 0 | 0 | #DIV/0! | #DIV/0!
[7 empty] | 0 | -13.5939 | #DIV/0! | 0.93366 | #DIV/0! | 0 | 0 | #DIV/0! | #DIV/0!
[7 empty] | 0 | -13.5939 | #DIV/0! | 0.93366 | #DIV/0! | 0 | 0 | #DIV/0! | #DIV/0!
[7 empty] | 0 | -13.5939 | #DIV/0! | 0.93366 | #DIV/0! | 0 | 0 | #DIV/0! | #DIV/0!
[7 empty] | 0 | -13.5939 | #DIV/0! | 0.93366 | #DIV/0! | 0 | 0 | #DIV/0! | #DIV/0!
[7 empty] | 0 | -13.5939 | #DIV/0! | 0.93366 | #DIV/0! | 0 | 0 | #DIV/0! | #DIV/0!
[7 empty] | 0 | -13.5939 | #DIV/0! | 0.93366 | #DIV/0! | 0 | 0 | #DIV/0! | #DIV/0!
[7 empty] | 0 | -13.5939 | #DIV/0! | 0.93366 | #DIV/0! | 0 | 0 | #DIV/0! | #DIV/0!
[7 empty] | 0 | -13.5939 | #DIV/0! | 0.93366 | #DIV/0! | 0 | 0 | #DIV/0! | #DIV/0!
[7 empty] | 0 | -13.5939 | #DIV/0! | 0.93366 | #DIV/0! | 0 | 0 | #DIV/0! | #DIV/0!
[7 empty] | 0 | -13.5939 | #DIV/0! | 0.93366 | #DIV/0! | 0 | 0 | #DIV/0! | #DIV/0!
[7 empty] | 0 | -13.5939 | #DIV/0! | 0.93366 | #DIV/0! | 0 | 0 | #DIV/0! | #DIV/0!
[7 empty] | 0 | -13.5939 | #DIV/0! | 0.93366 | #DIV/0! | 0 | 0 | #DIV/0! | #DIV/0!
[7 empty] | 0 | -13.5939 | #DIV/0! | 0.93366 | #DIV/0! | 0 | 0 | #DIV/0! | #DIV/0!
[7 empty] | 0 | -13.5939 | #DIV/0! | 0.93366 | #DIV/0! | 0 | 0 | #DIV/0! | #DIV/0!
[7 empty] | 0 | -13.5939 | #DIV/0! | 0.93366 | #DIV/0! | 0 | 0 | #DIV/0! | #DIV/0!
[7 empty] | 0 | -13.5939 | #DIV/0! | 0.93366 | #DIV/0! | 0 | 0 | #DIV/0! | #DIV/0!
[7 empty] | 0 | -13.5939 | #DIV/0! | 0.93366 | #DIV/0! | 0 | 0 | #DIV/0! | #DIV/0!
[7 empty] | 0 | -13.5939 | #DIV/0! | 0.93366 | #DIV/0! | 0 | 0 | #DIV/0! | #DIV/0!
[7 empty] | 0 | -13.5939 | #DIV/0! | 0.93366 | #DIV/0! | 0 | 0 | #DIV/0! | #DIV/0!
[7 empty] | 0 | -13.5939 | #DIV/0! | 0.93366 | #DIV/0! | 0 | 0 | #DIV/0! | #DIV/0!
[7 empty] | 0 | -13.5939 | #DIV/0! | 0.93366 | #DIV/0! | 0 | 0 | #DIV/0! | #DIV/0!
[7 empty] | 0 | -13.5939 | #DIV/0! | 0.93366 | #DIV/0! | 0 | 0 | #DIV/0! | #DIV/0!
[7 empty] | 0 | -13.5939 | #DIV/0! | 0.93366 | #DIV/0! | 0 | 0 | #DIV/0! | #DIV/0!
[7 empty] | 0 | -13.5939 | #DIV/0! | 0.93366 | #DIV/0! | 0 | 0 | #DIV/0! | #DIV/0!
[7 empty] | 0 | -13.5939 | #DIV/0! | 0.93366 | #DIV/0! | 0 | 0 | #DIV/0! | #DIV/0!
[7 empty] | 0 | -13.5939 | #DIV/0! | 0.93366 | #DIV/0! | 0 | 0 | #DIV/0! | #DIV/0!
[7 empty] | 0 | -13.5939 | #DIV/0! | 0.93366 | #DIV/0! | 0 | 0 | #DIV/0! | #DIV/0!
[7 empty] | 0 | -13.5939 | #DIV/0! | 0.93366 | #DIV/0! | 0 | 0 | #DIV/0! | #DIV/0!
[7 empty] | 0 | -13.5939 | #DIV/0! | 0.93366 | #DIV/0! | 0 | 0 | #DIV/0! | #DIV/0!
[7 empty] | 0 | -13.5939 | #DIV/0! | 0.93366 | #DIV/0! | 0 | 0 | #DIV/0! | #DIV/0!
[7 empty] | 0 | -13.5939 | #DIV/0! | 0.93366 | #DIV/0! | 0 | 0 | #DIV/0! | #DIV/0!
[7 empty] | 0 | -13.5939 | #DIV/0! | 0.93366 | #DIV/0! | 0 | 0 | #DIV/0! | #DIV/0!
[7 empty] | 0 | -13.5939 | #DIV/0! | 0.93366 | #DIV/0! | 0 | 0 | #DIV/0! | #DIV/0!
[7 empty] | 0 | -13.5939 | #DIV/0! | 0.93366 | #DIV/0! | 0 | 0 | #DIV/0! | #DIV/0!
[7 empty] | 0 | -13.5939 | #DIV/0! | 0.93366 | #DIV/0! | 0 | 0 | #DIV/0! | #DIV/0!
[7 empty] | 0 | -13.5939 | #DIV/0! | 0.93366 | #DIV/0! | 0 | 0 | #DIV/0! | #DIV/0!
[7 empty] | 0 | -13.5939 | #DIV/0! | 0.93366 | #DIV/0! | 0 | 0 | #DIV/0! | #DIV/0!
[7 empty] | 0 | -13.5939 | #DIV/0! | 0.93366 | #DIV/0! | 0 | 0 | #DIV/0! | #DIV/0!
[7 empty] | 0 | -13.5939 | #DIV/0! | 0.93366 | #DIV/0! | 0 | 0 | #DIV/0! | #DIV/0!
[7 empty] | 0 | -13.5939 | #DIV/0! | 0.93366 | #DIV/0! | 0 | 0 | #DIV/0! | #DIV/0!
[7 empty] | 0 | -13.5939 | #DIV/0! | 0.93366 | #DIV/0! | 0 | 0 | #DIV/0! | #DIV/0!
[7 empty] | 0 | -13.5939 | #DIV/0! | 0.93366 | #DIV/0! | 0 | 0 | #DIV/0! | #DIV/0!
[7 empty] | 0 | -13.5939 | #DIV/0! | 0.93366 | #DIV/0! | 0 | 0 | #DIV/0! | #DIV/0!
[7 empty] | 0 | -13.5939 | #DIV/0! | 0.93366 | #DIV/0! | 0 | 0 | #DIV/0! | #DIV/0!
[7 empty] | 0 | -13.5939 | #DIV/0! | 0.93366 | #DIV/0! | 0 | 0 | #DIV/0! | #DIV/0!
[7 empty] | 0 | -13.5939 | #DIV/0! | 0.93366 | #DIV/0! | 0 | 0 | #DIV/0! | #DIV/0!
[7 empty] | 0 | -13.5939 | #DIV/0! | 0.93366 | #DIV/0! | 0 | 0 | #DIV/0! | #DIV/0!
[7 empty] | 0 | -13.5939 | #DIV/0! | 0.93366 | #DIV/0! | 0 | 0 | #DIV/0! | #DIV/0!
[7 empty] | 0 | -13.5939 | #DIV/0! | 0.93366 | #DIV/0! | 0 | 0 | #DIV/0! | #DIV/0!
[7 empty] | 0 | -13.5939 | #DIV/0! | 0.93366 | #DIV/0! | 0 | 0 | #DIV/0! | #DIV/0!
[7 empty] | 0 | -13.5939 | #DIV/0! | 0.93366 | #DIV/0! | 0 | 0 | #DIV/0! | #DIV/0!
[7 empty] | 0 | -13.5939 | #DIV/0! | 0.93366 | #DIV/0! | 0 | 0 | #DIV/0! | #DIV/0!
[7 empty] | 0 | -13.5939 | #DIV/0! | 0.93366 | #DIV/0! | 0 | 0 | #DIV/0! | #DIV/0!
[7 empty] | 0 | -13.5939 | #DIV/0! | 0.93366 | #DIV/0! | 0 | 0 | #DIV/0! | #DIV/0!
[7 empty] | 0 | -13.5939 | #DIV/0! | 0.93366 | #DIV/0! | 0 | 0 | #DIV/0! | #DIV/0!
[7 empty] | 0 | -13.5939 | #DIV/0! | 0.93366 | #DIV/0! | 0 | 0 | #DIV/0! | #DIV/0!
[7 empty] | 0 | -13.5939 | #DIV/0! | 0.93366 | #DIV/0! | 0 | 0 | #DIV/0! | #DIV/0!
[7 empty] | 0 | -13.5939 | #DIV/0! | 0.93366 | #DIV/0! | 0 | 0 | #DIV/0! | #DIV/0!
[7 empty] | 0 | -13.5939 | #DIV/0! | 0.93366 | #DIV/0! | 0 | 0 | #DIV/0! | #DIV/0!
[7 empty] | 0 | -13.5939 | #DIV/0! | 0.93366 | #DIV/0! | 0 | 0 | #DIV/0! | #DIV/0!
[7 empty] | 0 | -13.5939 | #DIV/0! | 0.93366 | #DIV/0! | 0 | 0 | #DIV/0! | #DIV/0!
[7 empty] | 0 | -13.5939 | #DIV/0! | 0.93366 | #DIV/0! | 0 | 0 | #DIV/0! | #DIV/0!
[7 empty] | 0 | -13.5939 | #DIV/0! | 0.93366 | #DIV/0! | 0 | 0 | #DIV/0! | #DIV/0!
[7 empty] | 0 | -13.5939 | #DIV/0! | 0.93366 | #DIV/0! | 0 | 0 | #DIV/0! | #DIV/0!
[7 empty] | 0 | -13.5939 | #DIV/0! | 0.93366 | #DIV/0! | 0 | 0 | #DIV/0! | #DIV/0!
[7 empty] | 0 | -13.5939 | #DIV/0! | 0.93366 | #DIV/0! | 0 | 0 | #DIV/0! | #DIV/0!
[7 empty] | 0 | -13.5939 | #DIV/0! | 0.93366 | #DIV/0! | 0 | 0 | #DIV/0! | #DIV/0!
[7 empty] | 0 | -13.5939 | #DIV/0! | 0.93366 | #DIV/0! | 0 | 0 | #DIV/0! | #DIV/0!
[7 empty] | 0 | -13.5939 | #DIV/0! | 0.93366 | #DIV/0! | 0 | 0 | #DIV/0! | #DIV/0!
[7 empty] | 0 | -13.5939 | #DIV/0! | 0.93366 | #DIV/0! | 0 | 0 | #DIV/0! | #DIV/0!
[7 empty] | 0 | -13.5939 | #DIV/0! | 0.93366 | #DIV/0! | 0 | 0 | #DIV/0! | #DIV/0!
[7 empty] | 0 | -13.5939 | #DIV/0! | 0.93366 | #DIV/0! | 0 | 0 | #DIV/0! | #DIV/0!
[7 empty] | 0 | -13.5939 | #DIV/0! | 0.93366 | #DIV/0! | 0 | 0 | #DIV/0! | #DIV/0!
[7 empty] | 0 | -13.5939 | #DIV/0! | 0.93366 | #DIV/0! | 0 | 0 | #DIV/0! | #DIV/0!
[7 empty] | 0 | -13.5939 | #DIV/0! | 0.93366 | #DIV/0! | 0 | 0 | #DIV/0! | #DIV/0!
[7 empty] | 0 | -13.5939 | #DIV/0! | 0.93366 | #DIV/0! | 0 | 0 | #DIV/0! | #DIV/0!
[7 empty] | 0 | -13.5939 | #DIV/0! | 0.93366 | #DIV/0! | 0 | 0 | #DIV/0! | #DIV/0!
[7 empty] | 0 | -13.5939 | #DIV/0! | 0.93366 | #DIV/0! | 0 | 0 | #DIV/0! | #DIV/0!
[7 empty] | 0 | -13.5939 | #DIV/0! | 0.93366 | #DIV/0! | 0 | 0 | #DIV/0! | #DIV/0!
[7 empty] | 0 | -13.5939 | #DIV/0! | 0.93366 | #DIV/0! | 0 | 0 | #DIV/0! | #DIV/0!
[7 empty] | 0 | -13.5939 | #DIV/0! | 0.93366 | #DIV/0! | 0 | 0 | #DIV/0! | #DIV/0!
[7 empty] | 0 | -13.5939 | #DIV/0! | 0.93366 | #DIV/0! | 0 | 0 | #DIV/0! | #DIV/0!
[7 empty] | 0 | -13.5939 | #DIV/0! | 0.93366 | #DIV/0! | 0 | 0 | #DIV/0! | #DIV/0!
[7 empty] | 0 | -13.5939 | #DIV/0! | 0.93366 | #DIV/0! | 0 | 0 | #DIV/0! | #DIV/0!
[7 empty] | 0 | -13.5939 | #DIV/0! | 0.93366 | #DIV/0! | 0 | 0 | #DIV/0! | #DIV/0!
[7 empty] | 0 | -13.5939 | #DIV/0! | 0.93366 | #DIV/0! | 0 | 0 | #DIV/0! | #DIV/0!
[7 empty] | 0 | -13.5939 | #DIV/0! | 0.93366 | #DIV/0! | 0 | 0 | #DIV/0! | #DIV/0!
[7 empty] | 0 | -13.5939 | #DIV/0! | 0.93366 | #DIV/0! | 0 | 0 | #DIV/0! | #DIV/0!
[7 empty] | 0 | -13.5939 | #DIV/0! | 0.93366 | #DIV/0! | 0 | 0 | #DIV/0! | #DIV/0!
[7 empty] | 0 | -13.5939 | #DIV/0! | 0.93366 | #DIV/0! | 0 | 0 | #DIV/0! | #DIV/0!
[7 empty] | 0 | -13.5939 | #DIV/0! | 0.93366 | #DIV/0! | 0 | 0 | #DIV/0! | #DIV/0!
[7 empty] | 0 | -13.5939 | #DIV/0! | 0.93366 | #DIV/0! | 0 | 0 | #DIV/0! | #DIV/0!
[7 empty] | 0 | -13.5939 | #DIV/0! | 0.93366 | #DIV/0! | 0 | 0 | #DIV/0! | #DIV/0!
[7 empty] | 0 | -13.5939 | #DIV/0! | 0.93366 | #DIV/0! | 0 | 0 | #DIV/0! | #DIV/0!
[7 empty] | 0 | -13.5939 | #DIV/0! | 0.93366 | #DIV/0! | 0 | 0 | #DIV/0! | #DIV/0!
[7 empty] | 0 | -13.5939 | #DIV/0! | 0.93366 | #DIV/0! | 0 | 0 | #DIV/0! | #DIV/0!
[7 empty] | 0 | -13.5939 | #DIV/0! | 0.93366 | #DIV/0! | 0 | 0 | #DIV/0! | #DIV/0!
[7 empty] | 0 | -13.5939 | #DIV/0! | 0.93366 | #DIV/0! | 0 | 0 | #DIV/0! | #DIV/0!
[7 empty] | 0 | -13.5939 | #DIV/0! | 0.93366 | #DIV/0! | 0 | 0 | #DIV/0! | #DIV/0!
[7 empty] | 0 | -13.5939 | #DIV/0! | 0.93366 | #DIV/0! | 0 | 0 | #DIV/0! | #DIV/0!
[7 empty] | 0 | -13.5939 | #DIV/0! | 0.93366 | #DIV/0! | 0 | 0 | #DIV/0! | #DIV/0!
[7 empty] | 0 | -13.5939 | #DIV/0! | 0.93366 | #DIV/0! | 0 | 0 | #DIV/0! | #DIV/0!
[7 empty] | 0 | -13.5939 | #DIV/0! | 0.93366 | #DIV/0! | 0 | 0 | #DIV/0! | #DIV/0!
[7 empty] | 0 | -13.5939 | #DIV/0! | 0.93366 | #DIV/0! | 0 | 0 | #DIV/0! | #DIV/0!
[7 empty] | 0 | -13.5939 | #DIV/0! | 0.93366 | #DIV/0! | 0 | 0 | #DIV/0! | #DIV/0!
[7 empty] | 0 | -13.5939 | #DIV/0! | 0.93366 | #DIV/0! | 0 | 0 | #DIV/0! | #DIV/0!
[7 empty] | 0 | -13.5939 | #DIV/0! | 0.93366 | #DIV/0! | 0 | 0 | #DIV/0! | #DIV/0!
[7 empty] | 0 | -13.5939 | #DIV/0! | 0.93366 | #DIV/0! | 0 | 0 | #DIV/0! | #DIV/0!
[7 empty] | 0 | -13.5939 | #DIV/0! | 0.93366 | #DIV/0! | 0 | 0 | #DIV/0! | #DIV/0!
[7 empty] | 0 | -13.5939 | #DIV/0! | 0.93366 | #DIV/0! | 0 | 0 | #DIV/0! | #DIV/0!
[7 empty] | 0 | -13.5939 | #DIV/0! | 0.93366 | #DIV/0! | 0 | 0 | #DIV/0! | #DIV/0!
[7 empty] | 0 | -13.5939 | #DIV/0! | 0.93366 | #DIV/0! | 0 | 0 | #DIV/0! | #DIV/0!
[7 empty] | 0 | -13.5939 | #DIV/0! | 0.93366 | #DIV/0! | 0 | 0 | #DIV/0! | #DIV/0!
[7 empty] | 0 | -13.5939 | #DIV/0! | 0.93366 | #DIV/0! | 0 | 0 | #DIV/0! | #DIV/0!
[7 empty] | 0 | -13.5939 | #DIV/0! | 0.93366 | #DIV/0! | 0 | 0 | #DIV/0! | #DIV/0!
[7 empty] | 0 | -13.5939 | #DIV/0! | 0.93366 | #DIV/0! | 0 | 0 | #DIV/0! | #DIV/0!
[7 empty] | 0 | -13.5939 | #DIV/0! | 0.93366 | #DIV/0! | 0 | 0 | #DIV/0! | #DIV/0!
[7 empty] | 0 | -13.5939 | #DIV/0! | 0.93366 | #DIV/0! | 0 | 0 | #DIV/0! | #DIV/0!
[7 empty] | 0 | -13.5939 | #DIV/0! | 0.93366 | #DIV/0! | 0 | 0 | #DIV/0! | #DIV/0!
[7 empty] | 0 | -13.5939 | #DIV/0! | 0.93366 | #DIV/0! | 0 | 0 | #DIV/0! | #DIV/0!
[7 empty] | 0 | -13.5939 | #DIV/0! | 0.93366 | #DIV/0! | 0 | 0 | #DIV/0! | #DIV/0!
[7 empty] | 0 | -13.5939 | #DIV/0! | 0.93366 | #DIV/0! | 0 | 0 | #DIV/0! | #DIV/0!
[7 empty] | 0 | -13.5939 | #DIV/0! | 0.93366 | #DIV/0! | 0 | 0 | #DIV/0! | #DIV/0!
[7 empty] | 0 | -13.5939 | #DIV/0! | 0.93366 | #DIV/0! | 0 | 0 | #DIV/0! | #DIV/0!
[7 empty] | 0 | -13.5939 | #DIV/0! | 0.93366 | #DIV/0! | 0 | 0 | #DIV/0! | #DIV/0!
[7 empty] | 0 | -13.5939 | #DIV/0! | 0.93366 | #DIV/0! | 0 | 0 | #DIV/0! | #DIV/0!
[7 empty] | 0 | -13.5939 | #DIV/0! | 0.93366 | #DIV/0! | 0 | 0 | #DIV/0! | #DIV/0!
[7 empty] | 0 | -13.5939 | #DIV/0! | 0.93366 | #DIV/0! | 0 | 0 | #DIV/0! | #DIV/0!
[7 empty] | 0 | -13.5939 | #DIV/0! | 0.93366 | #DIV/0! | 0 | 0 | #DIV/0! | #DIV/0!
[7 empty] | 0 | -13.5939 | #DIV/0! | 0.93366 | #DIV/0! | 0 | 0 | #DIV/0! | #DIV/0!
[7 empty] | 0 | -13.5939 | #DIV/0! | 0.93366 | #DIV/0! | 0 | 0 | #DIV/0! | #DIV/0!
[7 empty] | 0 | -13.5939 | #DIV/0! | 0.93366 | #DIV/0! | 0 | 0 | #DIV/0! | #DIV/0!
[7 empty] | 0 | -13.5939 | #DIV/0! | 0.93366 | #DIV/0! | 0 | 0 | #DIV/0! | #DIV/0!
[7 empty] | 0 | -13.5939 | #DIV/0! | 0.93366 | #DIV/0! | 0 | 0 | #DIV/0! | #DIV/0!
[7 empty] | 0 | -13.5939 | #DIV/0! | 0.93366 | #DIV/0! | 0 | 0 | #DIV/0! | #DIV/0!
[7 empty] | 0 | -13.5939 | #DIV/0! | 0.93366 | #DIV/0! | 0 | 0 | #DIV/0! | #DIV/0!
[7 empty] | 0 | -13.5939 | #DIV/0! | 0.93366 | #DIV/0! | 0 | 0 | #DIV/0! | #DIV/0!
[7 empty] | 0 | -13.5939 | #DIV/0! | 0.93366 | #DIV/0! | 0 | 0 | #DIV/0! | #DIV/0!
[7 empty] | 0 | -13.5939 | #DIV/0! | 0.93366 | #DIV/0! | 0 | 0 | #DIV/0! | #DIV/0!
[7 empty] | 0 | -13.5939 | #DIV/0! | 0.93366 | #DIV/0! | 0 | 0 | #DIV/0! | #DIV/0!
[7 empty] | 0 | -13.5939 | #DIV/0! | 0.93366 | #DIV/0! | 0 | 0 | #DIV/0! | #DIV/0!
[7 empty] | 0 | -13.5939 | #DIV/0! | 0.93366 | #DIV/0! | 0 | 0 | #DIV/0! | #DIV/0!
[7 empty] | 0 | -13.5939 | #DIV/0! | 0.93366 | #DIV/0! | 0 | 0 | #DIV/0! | #DIV/0!
[7 empty] | 0 | -13.5939 | #DIV/0! | 0.93366 | #DIV/0! | 0 | 0 | #DIV/0! | #DIV/0!
[7 empty] | 0 | -13.5939 | #DIV/0! | 0.93366 | #DIV/0! | 0 | 0 | #DIV/0! | #DIV/0!
[7 empty] | 0 | -13.5939 | #DIV/0! | 0.93366 | #DIV/0! | 0 | 0 | #DIV/0! | #DIV/0!
[7 empty] | 0 | -13.5939 | #DIV/0! | 0.93366 | #DIV/0! | 0 | 0 | #DIV/0! | #DIV/0!
[7 empty] | 0 | -13.5939 | #DIV/0! | 0.93366 | #DIV/0! | 0 | 0 | #DIV/0! | #DIV/0!
[7 empty] | 0 | -13.5939 | #DIV/0! | 0.93366 | #DIV/0! | 0 | 0 | #DIV/0! | #DIV/0!
[7 empty] | 0 | -13.5939 | #DIV/0! | 0.93366 | #DIV/0! | 0 | 0 | #DIV/0! | #DIV/0!
[7 empty] | 0 | -13.5939 | #DIV/0! | 0.93366 | #DIV/0! | 0 | 0 | #DIV/0! | #DIV/0!
[7 empty] | 0 | -13.5939 | #DIV/0! | 0.93366 | #DIV/0! | 0 | 0 | #DIV/0! | #DIV/0!
[7 empty] | 0 | -13.5939 | #DIV/0! | 0.93366 | #DIV/0! | 0 | 0 | #DIV/0! | #DIV/0!
[7 empty] | 0 | -13.5939 | #DIV/0! | 0.93366 | #DIV/0! | 0 | 0 | #DIV/0! | #DIV/0!
[7 empty] | 0 | -13.5939 | #DIV/0! | 0.93366 | #DIV/0! | 0 | 0 | #DIV/0! | #DIV/0!
[7 empty] | 0 | -13.5939 | #DIV/0! | 0.93366 | #DIV/0! | 0 | 0 | #DIV/0! | #DIV/0!
[7 empty] | 0 | -13.5939 | #DIV/0! | 0.93366 | #DIV/0! | 0 | 0 | #DIV/0! | #DIV/0!
[7 empty] | 0 | -13.5939 | #DIV/0! | 0.93366 | #DIV/0! | 0 | 0 | #DIV/0! | #DIV/0!
[7 empty] | 0 | -13.5939 | #DIV/0! | 0.93366 | #DIV/0! | 0 | 0 | #DIV/0! | #DIV/0!
[7 empty] | 0 | -13.5939 | #DIV/0! | 0.93366 | #DIV/0! | 0 | 0 | #DIV/0! | #DIV/0!
[7 empty] | 0 | -13.5939 | #DIV/0! | 0.93366 | #DIV/0! | 0 | 0 | #DIV/0! | #DIV/0!
[7 empty] | 0 | -13.5939 | #DIV/0! | 0.93366 | #DIV/0! | 0 | 0 | #DIV/0! | #DIV/0!
[7 empty] | 0 | -13.5939 | #DIV/0! | 0.93366 | #DIV/0! | 0 | 0 | #DIV/0! | #DIV/0!
[7 empty] | 0 | -13.5939 | #DIV/0! | 0.93366 | #DIV/0! | 0 | 0 | #DIV/0! | #DIV/0!
[7 empty] | 0 | -13.5939 | #DIV/0! | 0.93366 | #DIV/0! | 0 | 0 | #DIV/0! | #DIV/0!
[7 empty] | 0 | -13.5939 | #DIV/0! | 0.93366 | #DIV/0! | 0 | 0 | #DIV/0! | #DIV/0!
[7 empty] | 0 | -13.5939 | #DIV/0! | 0.93366 | #DIV/0! | 0 | 0 | #DIV/0! | #DIV/0!
[7 empty] | 0 | -13.5939 | #DIV/0! | 0.93366 | #DIV/0! | 0 | 0 | #DIV/0! | #DIV/0!
[7 empty] | 0 | -13.5939 | #DIV/0! | 0.93366 | #DIV/0! | 0 | 0 | #DIV/0! | #DIV/0!
[7 empty] | 0 | -13.5939 | #DIV/0! | 0.93366 | #DIV/0! | 0 | 0 | #DIV/0! | #DIV/0!
[7 empty] | 0 | -13.5939 | #DIV/0! | 0.93366 | #DIV/0! | 0 | 0 | #DIV/0! | #DIV/0!
[7 empty] | 0 | -13.5939 | #DIV/0! | 0.93366 | #DIV/0! | 0 | 0 | #DIV/0! | #DIV/0!
[7 empty] | 0 | -13.5939 | #DIV/0! | 0.93366 | #DIV/0! | 0 | 0 | #DIV/0! | #DIV/0!
[7 empty] | 0 | -13.5939 | #DIV/0! | 0.93366 | #DIV/0! | 0 | 0 | #DIV/0! | #DIV/0!
[7 empty] | 0 | -13.5939 | #DIV/0! | 0.93366 | #DIV/0! | 0 | 0 | #DIV/0! | #DIV/0!
[7 empty] | 0 | -13.5939 | #DIV/0! | 0.93366 | #DIV/0! | 0 | 0 | #DIV/0! | #DIV/0!
[7 empty] | 0 | -13.5939 | #DIV/0! | 0.93366 | #DIV/0! | 0 | 0 | #DIV/0! | #DIV/0!
[7 empty] | 0 | -13.5939 | #DIV/0! | 0.93366 | #DIV/0! | 0 | 0 | #DIV/0! | #DIV/0!
[7 empty] | 0 | -13.5939 | #DIV/0! | 0.93366 | #DIV/0! | 0 | 0 | #DIV/0! | #DIV/0!
[7 empty] | 0 | -13.5939 | #DIV/0! | 0.93366 | #DIV/0! | 0 | 0 | #DIV/0! | #DIV/0!
[7 empty] | 0 | -13.5939 | #DIV/0! | 0.93366 | #DIV/0! | 0 | 0 | #DIV/0! | #DIV/0!
[7 empty] | 0 | -13.5939 | #DIV/0! | 0.93366 | #DIV/0! | 0 | 0 | #DIV/0! | #DIV/0!
[7 empty] | 0 | -13.5939 | #DIV/0! | 0.93366 | #DIV/0! | 0 | 0 | #DIV/0! | #DIV/0!
[7 empty] | 0 | -13.5939 | #DIV/0! | 0.93366 | #DIV/0! | 0 | 0 | #DIV/0! | #DIV/0!
[7 empty] | 0 | -13.5939 | #DIV/0! | 0.93366 | #DIV/0! | 0 | 0 | #DIV/0! | #DIV/0!
[7 empty] | 0 | -13.5939 | #DIV/0! | 0.93366 | #DIV/0! | 0 | 0 | #DIV/0! | #DIV/0!
[7 empty] | 0 | -13.5939 | #DIV/0! | 0.93366 | #DIV/0! | 0 | 0 | #DIV/0! | #DIV/0!
[7 empty] | 0 | -13.5939 | #DIV/0! | 0.93366 | #DIV/0! | 0 | 0 | #DIV/0! | #DIV/0!
[7 empty] | 0 | -13.5939 | #DIV/0! | 0.93366 | #DIV/0! | 0 | 0 | #DIV/0! | #DIV/0!
[7 empty] | 0 | -13.5939 | #DIV/0! | 0.93366 | #DIV/0! | 0 | 0 | #DIV/0! | #DIV/0!
[7 empty] | 0 | -13.5939 | #DIV/0! | 0.93366 | #DIV/0! | 0 | 0 | #DIV/0! | #DIV/0!
[7 empty] | 0 | -13.5939 | #DIV/0! | 0.93366 | #DIV/0! | 0 | 0 | #DIV/0! | #DIV/0!
[7 empty] | 0 | -13.5939 | #DIV/0! | 0.93366 | #DIV/0! | 0 | 0 | #DIV/0! | #DIV/0!
[7 empty] | 0 | -13.5939 | #DIV/0! | 0.93366 | #DIV/0! | 0 | 0 | #DIV/0! | #DIV/0!
[7 empty] | 0 | -13.5939 | #DIV/0! | 0.93366 | #DIV/0! | 0 | 0 | #DIV/0! | #DIV/0!
[7 empty] | 0 | -13.5939 | #DIV/0! | 0.93366 | #DIV/0! | 0 | 0 | #DIV/0! | #DIV/0!
[7 empty] | 0 | -13.5939 | #DIV/0! | 0.93366 | #DIV/0! | 0 | 0 | #DIV/0! | #DIV/0!
[7 empty] | 0 | -13.5939 | #DIV/0! | 0.93366 | #DIV/0! | 0 | 0 | #DIV/0! | #DIV/0!
[7 empty] | 0 | -13.5939 | #DIV/0! | 0.93366 | #DIV/0! | 0 | 0 | #DIV/0! | #DIV/0!
[7 empty] | 0 | -13.5939 | #DIV/0! | 0.93366 | #DIV/0! | 0 | 0 | #DIV/0! | #DIV/0!
[7 empty] | 0 | -13.5939 | #DIV/0! | 0.93366 | #DIV/0! | 0 | 0 | #DIV/0! | #DIV/0!
[7 empty] | 0 | -13.5939 | #DIV/0! | 0.93366 | #DIV/0! | 0 | 0 | #DIV/0! | #DIV/0!
[7 empty] | 0 | -13.5939 | #DIV/0! | 0.93366 | #DIV/0! | 0 | 0 | #DIV/0! | #DIV/0!
[7 empty] | 0 | -13.5939 | #DIV/0! | 0.93366 | #DIV/0! | 0 | 0 | #DIV/0! | #DIV/0!
[7 empty] | 0 | -13.5939 | #DIV/0! | 0.93366 | #DIV/0! | 0 | 0 | #DIV/0! | #DIV/0!
[7 empty] | 0 | -13.5939 | #DIV/0! | 0.93366 | #DIV/0! | 0 | 0 | #DIV/0! | #DIV/0!
[7 empty] | 0 | -13.5939 | #DIV/0! | 0.93366 | #DIV/0! | 0 | 0 | #DIV/0! | #DIV/0!
[7 empty] | 0 | -13.5939 | #DIV/0! | 0.93366 | #DIV/0! | 0 | 0 | #DIV/0! | #DIV/0!
[7 empty] | 0 | -13.5939 | #DIV/0! | 0.93366 | #DIV/0! | 0 | 0 | #DIV/0! | #DIV/0!
[7 empty] | 0 | -13.5939 | #DIV/0! | 0.93366 | #DIV/0! | 0 | 0 | #DIV/0! | #DIV/0!
[7 empty] | 0 | -13.5939 | #DIV/0! | 0.93366 | #DIV/0! | 0 | 0 | #DIV/0! | #DIV/0!
[7 empty] | 0 | -13.5939 | #DIV/0! | 0.93366 | #DIV/0! | 0 | 0 | #DIV/0! | #DIV/0!
[7 empty] | 0 | -13.5939 | #DIV/0! | 0.93366 | #DIV/0! | 0 | 0 | #DIV/0! | #DIV/0!
[7 empty] | 0 | -13.5939 | #DIV/0! | 0.93366 | #DIV/0! | 0 | 0 | #DIV/0! | #DIV/0!
[7 empty] | 0 | -13.5939 | #DIV/0! | 0.93366 | #DIV/0! | 0 | 0 | #DIV/0! | #DIV/0!
[7 empty] | 0 | -13.5939 | #DIV/0! | 0.93366 | #DIV/0! | 0 | 0 | #DIV/0! | #DIV/0!
[7 empty] | 0 | -13.5939 | #DIV/0! | 0.93366 | #DIV/0! | 0 | 0 | #DIV/0! | #DIV/0!
[7 empty] | 0 | -13.5939 | #DIV/0! | 0.93366 | #DIV/0! | 0 | 0 | #DIV/0! | #DIV/0!
[7 empty] | 0 | -13.5939 | #DIV/0! | 0.93366 | #DIV/0! | 0 | 0 | #DIV/0! | #DIV/0!
[7 empty] | 0 | -13.5939 | #DIV/0! | 0.93366 | #DIV/0! | 0 | 0 | #DIV/0! | #DIV/0!
[7 empty] | 0 | -13.5939 | #DIV/0! | 0.93366 | #DIV/0! | 0 | 0 | #DIV/0! | #DIV/0!
[7 empty] | 0 | -13.5939 | #DIV/0! | 0.93366 | #DIV/0! | 0 | 0 | #DIV/0! | #DIV/0!
[7 empty] | 0 | -13.5939 | #DIV/0! | 0.93366 | #DIV/0! | 0 | 0 | #DIV/0! | #DIV/0!
[7 empty] | 0 | -13.5939 | #DIV/0! | 0.93366 | #DIV/0! | 0 | 0 | #DIV/0! | #DIV/0!
[7 empty] | 0 | -13.5939 | #DIV/0! | 0.93366 | #DIV/0! | 0 | 0 | #DIV/0! | #DIV/0!
[7 empty] | 0 | -13.5939 | #DIV/0! | 0.93366 | #DIV/0! | 0 | 0 | #DIV/0! | #DIV/0!
[7 empty] | 0 | -13.5939 | #DIV/0! | 0.93366 | #DIV/0! | 0 | 0 | #DIV/0! | #DIV/0!
[7 empty] | 0 | -13.5939 | #DIV/0! | 0.93366 | #DIV/0! | 0 | 0 | #DIV/0! | #DIV/0!
[7 empty] | 0 | -13.5939 | #DIV/0! | 0.93366 | #DIV/0! | 0 | 0 | #DIV/0! | #DIV/0!
[7 empty] | 0 | -13.5939 | #DIV/0! | 0.93366 | #DIV/0! | 0 | 0 | #DIV/0! | #DIV/0!
[7 empty] | 0 | -13.5939 | #DIV/0! | 0.93366 | #DIV/0! | 0 | 0 | #DIV/0! | #DIV/0!
[7 empty] | 0 | -13.5939 | #DIV/0! | 0.93366 | #DIV/0! | 0 | 0 | #DIV/0! | #DIV/0!
[7 empty] | 0 | -13.5939 | #DIV/0! | 0.93366 | #DIV/0! | 0 | 0 | #DIV/0! | #DIV/0!
[7 empty] | 0 | -13.5939 | #DIV/0! | 0.93366 | #DIV/0! | 0 | 0 | #DIV/0! | #DIV/0!
[7 empty] | 0 | -13.5939 | #DIV/0! | 0.93366 | #DIV/0! | 0 | 0 | #DIV/0! | #DIV/0!
[7 empty] | 0 | -13.5939 | #DIV/0! | 0.93366 | #DIV/0! | 0 | 0 | #DIV/0! | #DIV/0!
[7 empty] | 0 | -13.5939 | #DIV/0! | 0.93366 | #DIV/0! | 0 | 0 | #DIV/0! | #DIV/0!
[7 empty] | 0 | -13.5939 | #DIV/0! | 0.93366 | #DIV/0! | 0 | 0 | #DIV/0! | #DIV/0!
[7 empty] | 0 | -13.5939 | #DIV/0! | 0.93366 | #DIV/0! | 0 | 0 | #DIV/0! | #DIV/0!
[7 empty] | 0 | -13.5939 | #DIV/0! | 0.93366 | #DIV/0! | 0 | 0 | #DIV/0! | #DIV/0!
[7 empty] | 0 | -13.5939 | #DIV/0! | 0.93366 | #DIV/0! | 0 | 0 | #DIV/0! | #DIV/0!
[7 empty] | 0 | -13.5939 | #DIV/0! | 0.93366 | #DIV/0! | 0 | 0 | #DIV/0! | #DIV/0!
[7 empty] | 0 | -13.5939 | #DIV/0! | 0.93366 | #DIV/0! | 0 | 0 | #DIV/0! | #DIV/0!
[7 empty] | 0 | -13.5939 | #DIV/0! | 0.93366 | #DIV/0! | 0 | 0 | #DIV/0! | #DIV/0!
[7 empty] | 0 | -13.5939 | #DIV/0! | 0.93366 | #DIV/0! | 0 | 0 | #DIV/0! | #DIV/0!
[7 empty] | 0 | -13.5939 | #DIV/0! | 0.93366 | #DIV/0! | 0 | 0 | #DIV/0! | #DIV/0!
[7 empty] | 0 | -13.5939 | #DIV/0! | 0.93366 | #DIV/0! | 0 | 0 | #DIV/0! | #DIV/0!
[7 empty] | 0 | -13.5939 | #DIV/0! | 0.93366 | #DIV/0! | 0 | 0 | #DIV/0! | #DIV/0!
[7 empty] | 0 | -13.5939 | #DIV/0! | 0.93366 | #DIV/0! | 0 | 0 | #DIV/0! | #DIV/0!
[7 empty] | 0 | -13.5939 | #DIV/0! | 0.93366 | #DIV/0! | 0 | 0 | #DIV/0! | #DIV/0!
[7 empty] | 0 | -13.5939 | #DIV/0! | 0.93366 | #DIV/0! | 0 | 0 | #DIV/0! | #DIV/0!
[7 empty] | 0 | -13.5939 | #DIV/0! | 0.93366 | #DIV/0! | 0 | 0 | #DIV/0! | #DIV/0!
[7 empty] | 0 | -13.5939 | #DIV/0! | 0.93366 | #DIV/0! | 0 | 0 | #DIV/0! | #DIV/0!
[7 empty] | 0 | -13.5939 | #DIV/0! | 0.93366 | #DIV/0! | 0 | 0 | #DIV/0! | #DIV/0!
[7 empty] | 0 | -13.5939 | #DIV/0! | 0.93366 | #DIV/0! | 0 | 0 | #DIV/0! | #DIV/0!
[7 empty] | 0 | -13.5939 | #DIV/0! | 0.93366 | #DIV/0! | 0 | 0 | #DIV/0! | #DIV/0!
[7 empty] | 0 | -13.5939 | #DIV/0! | 0.93366 | #DIV/0! | 0 | 0 | #DIV/0! | #DIV/0!
[7 empty] | 0 | -13.5939 | #DIV/0! | 0.93366 | #DIV/0! | 0 | 0 | #DIV/0! | #DIV/0!
[7 empty] | 0 | -13.5939 | #DIV/0! | 0.93366 | #DIV/0! | 0 | 0 | #DIV/0! | #DIV/0!
[7 empty] | 0 | -13.5939 | #DIV/0! | 0.93366 | #DIV/0! | 0 | 0 | #DIV/0! | #DIV/0!
[7 empty] | 0 | -13.5939 | #DIV/0! | 0.93366 | #DIV/0! | 0 | 0 | #DIV/0! | #DIV/0!
[7 empty] | 0 | -13.5939 | #DIV/0! | 0.93366 | #DIV/0! | 0 | 0 | #DIV/0! | #DIV/0!
[7 empty] | 0 | -13.5939 | #DIV/0! | 0.93366 | #DIV/0! | 0 | 0 | #DIV/0! | #DIV/0!
[7 empty] | 0 | -13.5939 | #DIV/0! | 0.93366 | #DIV/0! | 0 | 0 | #DIV/0! | #DIV/0!
[7 empty] | 0 | -13.5939 | #DIV/0! | 0.93366 | #DIV/0! | 0 | 0 | #DIV/0! | #DIV/0!
[7 empty] | 0 | -13.5939 | #DIV/0! | 0.93366 | #DIV/0! | 0 | 0 | #DIV/0! | #DIV/0!
[7 empty] | 0 | -13.5939 | #DIV/0! | 0.93366 | #DIV/0! | 0 | 0 | #DIV/0! | #DIV/0!
[7 empty] | 0 | -13.5939 | #DIV/0! | 0.93366 | #DIV/0! | 0 | 0 | #DIV/0! | #DIV/0!
[7 empty] | 0 | -13.5939 | #DIV/0! | 0.93366 | #DIV/0! | 0 | 0 | #DIV/0! | #DIV/0!
[7 empty] | 0 | -13.5939 | #DIV/0! | 0.93366 | #DIV/0! | 0 | 0 | #DIV/0! | #DIV/0!
[7 empty] | 0 | -13.5939 | #DIV/0! | 0.93366 | #DIV/0! | 0 | 0 | #DIV/0! | #DIV/0!
[7 empty] | 0 | -13.5939 | #DIV/0! | 0.93366 | #DIV/0! | 0 | 0 | #DIV/0! | #DIV/0!
[7 empty] | 0 | -13.5939 | #DIV/0! | 0.93366 | #DIV/0! | 0 | 0 | #DIV/0! | #DIV/0!
[7 empty] | 0 | -13.5939 | #DIV/0! | 0.93366 | #DIV/0! | 0 | 0 | #DIV/0! | #DIV/0!
[7 empty] | 0 | -13.5939 | #DIV/0! | 0.93366 | #DIV/0! | 0 | 0 | #DIV/0! | #DIV/0!
[7 empty] | 0 | -13.5939 | #DIV/0! | 0.93366 | #DIV/0! | 0 | 0 | #DIV/0! | #DIV/0!
[7 empty] | 0 | -13.5939 | #DIV/0! | 0.93366 | #DIV/0! | 0 | 0 | #DIV/0! | #DIV/0!
[7 empty] | 0 | -13.5939 | #DIV/0! | 0.93366 | #DIV/0! | 0 | 0 | #DIV/0! | #DIV/0!
[7 empty] | 0 | -13.5939 | #DIV/0! | 0.93366 | #DIV/0! | 0 | 0 | #DIV/0! | #DIV/0!
[7 empty] | 0 | -13.5939 | #DIV/0! | 0.93366 | #DIV/0! | 0 | 0 | #DIV/0! | #DIV/0!
[7 empty] | 0 | -13.5939 | #DIV/0! | 0.93366 | #DIV/0! | 0 | 0 | #DIV/0! | #DIV/0!
[7 empty] | 0 | -13.5939 | #DIV/0! | 0.93366 | #DIV/0! | 0 | 0 | #DIV/0! | #DIV/0!
[7 empty] | 0 | -13.5939 | #DIV/0! | 0.93366 | #DIV/0! | 0 | 0 | #DIV/0! | #DIV/0!
[7 empty] | 0 | -13.5939 | #DIV/0! | 0.93366 | #DIV/0! | 0 | 0 | #DIV/0! | #DIV/0!
[7 empty] | 0 | -13.5939 | #DIV/0! | 0.93366 | #DIV/0! | 0 | 0 | #DIV/0! | #DIV/0!
[7 empty] | 0 | -13.5939 | #DIV/0! | 0.93366 | #DIV/0! | 0 | 0 | #DIV/0! | #DIV/0!
[7 empty] | 0 | -13.5939 | #DIV/0! | 0.93366 | #DIV/0! | 0 | 0 | #DIV/0! | #DIV/0!
[7 empty] | 0 | -13.5939 | #DIV/0! | 0.93366 | #DIV/0! | 0 | 0 | #DIV/0! | #DIV/0!
[7 empty] | 0 | -13.5939 | #DIV/0! | 0.93366 | #DIV/0! | 0 | 0 | #DIV/0! | #DIV/0!
[7 empty] | 0 | -13.5939 | #DIV/0! | 0.93366 | #DIV/0! | 0 | 0 | #DIV/0! | #DIV/0!
[7 empty] | 0 | -13.5939 | #DIV/0! | 0.93366 | #DIV/0! | 0 | 0 | #DIV/0! | #DIV/0!
[7 empty] | 0 | -13.5939 | #DIV/0! | 0.93366 | #DIV/0! | 0 | 0 | #DIV/0! | #DIV/0!
[7 empty] | 0 | -13.5939 | #DIV/0! | 0.93366 | #DIV/0! | 0 | 0 | #DIV/0! | #DIV/0!
[7 empty] | 0 | -13.5939 | #DIV/0! | 0.93366 | #DIV/0! | 0 | 0 | #DIV/0! | #DIV/0!
[7 empty] | 0 | -13.5939 | #DIV/0! | 0.93366 | #DIV/0! | 0 | 0 | #DIV/0! | #DIV/0!
[7 empty] | 0 | -13.5939 | #DIV/0! | 0.93366 | #DIV/0! | 0 | 0 | #DIV/0! | #DIV/0!
[7 empty] | 0 | -13.5939 | #DIV/0! | 0.93366 | #DIV/0! | 0 | 0 | #DIV/0! | #DIV/0!
[7 empty] | 0 | -13.5939 | #DIV/0! | 0.93366 | #DIV/0! | 0 | 0 | #DIV/0! | #DIV/0!
[7 empty] | 0 | -13.5939 | #DIV/0! | 0.93366 | #DIV/0! | 0 | 0 | #DIV/0! | #DIV/0!
[7 empty] | 0 | -13.5939 | #DIV/0! | 0.93366 | #DIV/0! | 0 | 0 | #DIV/0! | #DIV/0!
[7 empty] | 0 | -13.5939 | #DIV/0! | 0.93366 | #DIV/0! | 0 | 0 | #DIV/0! | #DIV/0!
[7 empty] | 0 | -13.5939 | #DIV/0! | 0.93366 | #DIV/0! | 0 | 0 | #DIV/0! | #DIV/0!
[7 empty] | 0 | -13.5939 | #DIV/0! | 0.93366 | #DIV/0! | 0 | 0 | #DIV/0! | #DIV/0!
[7 empty] | 0 | -13.5939 | #DIV/0! | 0.93366 | #DIV/0! | 0 | 0 | #DIV/0! | #DIV/0!
[7 empty] | 0 | -13.5939 | #DIV/0! | 0.93366 | #DIV/0! | 0 | 0 | #DIV/0! | #DIV/0!
[7 empty] | 0 | -13.5939 | #DIV/0! | 0.93366 | #DIV/0! | 0 | 0 | #DIV/0! | #DIV/0!
[7 empty] | 0 | -13.5939 | #DIV/0! | 0.93366 | #DIV/0! | 0 | 0 | #DIV/0! | #DIV/0!
[7 empty] | 0 | -13.5939 | #DIV/0! | 0.93366 | #DIV/0! | 0 | 0 | #DIV/0! | #DIV/0!
[7 empty] | 0 | -13.5939 | #DIV/0! | 0.93366 | #DIV/0! | 0 | 0 | #DIV/0! | #DIV/0!
[7 empty] | 0 | -13.5939 | #DIV/0! | 0.93366 | #DIV/0! | 0 | 0 | #DIV/0! | #DIV/0!
[7 empty] | 0 | -13.5939 | #DIV/0! | 0.93366 | #DIV/0! | 0 | 0 | #DIV/0! | #DIV/0!
[7 empty] | 0 | -13.5939 | #DIV/0! | 0.93366 | #DIV/0! | 0 | 0 | #DIV/0! | #DIV/0!
[7 empty] | 0 | -13.5939 | #DIV/0! | 0.93366 | #DIV/0! | 0 | 0 | #DIV/0! | #DIV/0!
[7 empty] | 0 | -13.5939 | #DIV/0! | 0.93366 | #DIV/0! | 0 | 0 | #DIV/0! | #DIV/0!
[7 empty] | 0 | -13.5939 | #DIV/0! | 0.93366 | #DIV/0! | 0 | 0 | #DIV/0! | #DIV/0!
[7 empty] | 0 | -13.5939 | #DIV/0! | 0.93366 | #DIV/0! | 0 | 0 | #DIV/0! | #DIV/0!
[7 empty] | 0 | -13.5939 | #DIV/0! | 0.93366 | #DIV/0! | 0 | 0 | #DIV/0! | #DIV/0!
[7 empty] | 0 | -13.5939 | #DIV/0! | 0.93366 | #DIV/0! | 0 | 0 | #DIV/0! | #DIV/0!
[7 empty] | 0 | -13.5939 | #DIV/0! | 0.93366 | #DIV/0! | 0 | 0 | #DIV/0! | #DIV/0!
[7 empty] | 0 | -13.5939 | #DIV/0! | 0.93366 | #DIV/0! | 0 | 0 | #DIV/0! | #DIV/0!
[7 empty] | 0 | -13.5939 | #DIV/0! | 0.93366 | #DIV/0! | 0 | 0 | #DIV/0! | #DIV/0!
[7 empty] | 0 | -13.5939 | #DIV/0! | 0.93366 | #DIV/0! | 0 | 0 | #DIV/0! | #DIV/0!
[7 empty] | 0 | -13.5939 | #DIV/0! | 0.93366 | #DIV/0! | 0 | 0 | #DIV/0! | #DIV/0!
[7 empty] | 0 | -13.5939 | #DIV/0! | 0.93366 | #DIV/0! | 0 | 0 | #DIV/0! | #DIV/0!
[7 empty] | 0 | -13.5939 | #DIV/0! | 0.93366 | #DIV/0! | 0 | 0 | #DIV/0! | #DIV/0!
[7 empty] | 0 | -13.5939 | #DIV/0! | 0.93366 | #DIV/0! | 0 | 0 | #DIV/0! | #DIV/0!
[7 empty] | 0 | -13.5939 | #DIV/0! | 0.93366 | #DIV/0! | 0 | 0 | #DIV/0! | #DIV/0!
[7 empty] | 0 | -13.5939 | #DIV/0! | 0.93366 | #DIV/0! | 0 | 0 | #DIV/0! | #DIV/0!
[7 empty] | 0 | -13.5939 | #DIV/0! | 0.93366 | #DIV/0! | 0 | 0 | #DIV/0! | #DIV/0!
[7 empty] | 0 | -13.5939 | #DIV/0! | 0.93366 | #DIV/0! | 0 | 0 | #DIV/0! | #DIV/0!
[7 empty] | 0 | -13.5939 | #DIV/0! | 0.93366 | #DIV/0! | 0 | 0 | #DIV/0! | #DIV/0!
[7 empty] | 0 | -13.5939 | #DIV/0! | 0.93366 | #DIV/0! | 0 | 0 | #DIV/0! | #DIV/0!
[7 empty] | 0 | -13.5939 | #DIV/0! | 0.93366 | #DIV/0! | 0 | 0 | #DIV/0! | #DIV/0!
[7 empty] | 0 | -13.5939 | #DIV/0! | 0.93366 | #DIV/0! | 0 | 0 | #DIV/0! | #DIV/0!
[7 empty] | 0 | -13.5939 | #DIV/0! | 0.93366 | #DIV/0! | 0 | 0 | #DIV/0! | #DIV/0!
[7 empty] | 0 | -13.5939 | #DIV/0! | 0.93366 | #DIV/0! | 0 | 0 | #DIV/0! | #DIV/0!
[7 empty] | 0 | -13.5939 | #DIV/0! | 0.93366 | #DIV/0! | 0 | 0 | #DIV/0! | #DIV/0!
[7 empty] | 0 | -13.5939 | #DIV/0! | 0.93366 | #DIV/0! | 0 | 0 | #DIV/0! | #DIV/0!
[7 empty] | 0 | -13.5939 | #DIV/0! | 0.93366 | #DIV/0! | 0 | 0 | #DIV/0! | #DIV/0!
[7 empty] | 0 | -13.5939 | #DIV/0! | 0.93366 | #DIV/0! | 0 | 0 | #DIV/0! | #DIV/0!
[7 empty] | 0 | -13.5939 | #DIV/0! | 0.93366 | #DIV/0! | 0 | 0 | #DIV/0! | #DIV/0!
[7 empty] | 0 | -13.5939 | #DIV/0! | 0.93366 | #DIV/0! | 0 | 0 | #DIV/0! | #DIV/0!
[7 empty] | 0 | -13.5939 | #DIV/0! | 0.93366 | #DIV/0! | 0 | 0 | #DIV/0! | #DIV/0!
[7 empty] | 0 | -13.5939 | #DIV/0! | 0.93366 | #DIV/0! | 0 | 0 | #DIV/0! | #DIV/0!
[7 empty] | 0 | -13.5939 | #DIV/0! | 0.93366 | #DIV/0! | 0 | 0 | #DIV/0! | #DIV/0!
[7 empty] | 0 | -13.5939 | #DIV/0! | 0.93366 | #DIV/0! | 0 | 0 | #DIV/0! | #DIV/0!
[7 empty] | 0 | -13.5939 | #DIV/0! | 0.93366 | #DIV/0! | 0 | 0 | #DIV/0! | #DIV/0!
[7 empty] | 0 | -13.5939 | #DIV/0! | 0.93366 | #DIV/0! | 0 | 0 | #DIV/0! | #DIV/0!
[7 empty] | 0 | -13.5939 | #DIV/0! | 0.93366 | #DIV/0! | 0 | 0 | #DIV/0! | #DIV/0!
[7 empty] | 0 | -13.5939 | #DIV/0! | 0.93366 | #DIV/0! | 0 | 0 | #DIV/0! | #DIV/0!
[7 empty] | 0 | -13.5939 | #DIV/0! | 0.93366 | #DIV/0! | 0 | 0 | #DIV/0! | #DIV/0!
[7 empty] | 0 | -13.5939 | #DIV/0! | 0.93366 | #DIV/0! | 0 | 0 | #DIV/0! | #DIV/0!
[7 empty] | 0 | -13.5939 | #DIV/0! | 0.93366 | #DIV/0! | 0 | 0 | #DIV/0! | #DIV/0!
[7 empty] | 0 | -13.5939 | #DIV/0! | 0.93366 | #DIV/0! | 0 | 0 | #DIV/0! | #DIV/0!
[7 empty] | 0 | -13.5939 | #DIV/0! | 0.93366 | #DIV/0! | 0 | 0 | #DIV/0! | #DIV/0!
[7 empty] | 0 | -13.5939 | #DIV/0! | 0.93366 | #DIV/0! | 0 | 0 | #DIV/0! | #DIV/0!
[7 empty] | 0 | -13.5939 | #DIV/0! | 0.93366 | #DIV/0! | 0 | 0 | #DIV/0! | #DIV/0!
[7 empty] | 0 | -13.5939 | #DIV/0! | 0.93366 | #DIV/0! | 0 | 0 | #DIV/0! | #DIV/0!
[7 empty] | 0 | -13.5939 | #DIV/0! | 0.93366 | #DIV/0! | 0 | 0 | #DIV/0! | #DIV/0!
[7 empty] | 0 | -13.5939 | #DIV/0! | 0.93366 | #DIV/0! | 0 | 0 | #DIV/0! | #DIV/0!
[7 empty] | 0 | -13.5939 | #DIV/0! | 0.93366 | #DIV/0! | 0 | 0 | #DIV/0! | #DIV/0!
[7 empty] | 0 | -13.5939 | #DIV/0! | 0.93366 | #DIV/0! | 0 | 0 | #DIV/0! | #DIV/0!
[7 empty] | 0 | -13.5939 | #DIV/0! | 0.93366 | #DIV/0! | 0 | 0 | #DIV/0! | #DIV/0!
[7 empty] | 0 | -13.5939 | #DIV/0! | 0.93366 | #DIV/0! | 0 | 0 | #DIV/0! | #DIV/0!
[7 empty] | 0 | -13.5939 | #DIV/0! | 0.93366 | #DIV/0! | 0 | 0 | #DIV/0! | #DIV/0!
[7 empty] | 0 | -13.5939 | #DIV/0! | 0.93366 | #DIV/0! | 0 | 0 | #DIV/0! | #DIV/0!
[7 empty] | 0 | -13.5939 | #DIV/0! | 0.93366 | #DIV/0! | 0 | 0 | #DIV/0! | #DIV/0!
[7 empty] | 0 | -13.5939 | #DIV/0! | 0.93366 | #DIV/0! | 0 | 0 | #DIV/0! | #DIV/0!
[7 empty] | 0 | -13.5939 | #DIV/0! | 0.93366 | #DIV/0! | 0 | 0 | #DIV/0! | #DIV/0!
[7 empty] | 0 | -13.5939 | #DIV/0! | 0.93366 | #DIV/0! | 0 | 0 | #DIV/0! | #DIV/0!
[7 empty] | 0 | -13.5939 | #DIV/0! | 0.93366 | #DIV/0! | 0 | 0 | #DIV/0! | #DIV/0!
[7 empty] | 0 | -13.5939 | #DIV/0! | 0.93366 | #DIV/0! | 0 | 0 | #DIV/0! | #DIV/0!
[7 empty] | 0 | -13.5939 | #DIV/0! | 0.93366 | #DIV/0! | 0 | 0 | #DIV/0! | #DIV/0!
[7 empty] | 0 | -13.5939 | #DIV/0! | 0.93366 | #DIV/0! | 0 | 0 | #DIV/0! | #DIV/0!
[7 empty] | 0 | -13.5939 | #DIV/0! | 0.93366 | #DIV/0! | 0 | 0 | #DIV/0! | #DIV/0!
[7 empty] | 0 | -13.5939 | #DIV/0! | 0.93366 | #DIV/0! | 0 | 0 | #DIV/0! | #DIV/0!
[7 empty] | 0 | -13.5939 | #DIV/0! | 0.93366 | #DIV/0! | 0 | 0 | #DIV/0! | #DIV/0!
[7 empty] | 0 | -13.5939 | #DIV/0! | 0.93366 | #DIV/0! | 0 | 0 | #DIV/0! | #DIV/0!
[7 empty] | 0 | -13.5939 | #DIV/0! | 0.93366 | #DIV/0! | 0 | 0 | #DIV/0! | #DIV/0!
[7 empty] | 0 | -13.5939 | #DIV/0! | 0.93366 | #DIV/0! | 0 | 0 | #DIV/0! | #DIV/0!
[7 empty] | 0 | -13.5939 | #DIV/0! | 0.93366 | #DIV/0! | 0 | 0 | #DIV/0! | #DIV/0!
[7 empty] | 0 | -13.5939 | #DIV/0! | 0.93366 | #DIV/0! | 0 | 0 | #DIV/0! | #DIV/0!
[7 empty] | 0 | -13.5939 | #DIV/0! | 0.93366 | #DIV/0! | 0 | 0 | #DIV/0! | #DIV/0!
[7 empty] | 0 | -13.5939 | #DIV/0! | 0.93366 | #DIV/0! | 0 | 0 | #DIV/0! | #DIV/0!
[7 empty] | 0 | -13.5939 | #DIV/0! | 0.93366 | #DIV/0! | 0 | 0 | #DIV/0! | #DIV/0!
[7 empty] | 0 | -13.5939 | #DIV/0! | 0.93366 | #DIV/0! | 0 | 0 | #DIV/0! | #DIV/0!
[7 empty] | 0 | -13.5939 | #DIV/0! | 0.93366 | #DIV/0! | 0 | 0 | #DIV/0! | #DIV/0!
[7 empty] | 0 | -13.5939 | #DIV/0! | 0.93366 | #DIV/0! | 0 | 0 | #DIV/0! | #DIV/0!
[7 empty] | 0 | -13.5939 | #DIV/0! | 0.93366 | #DIV/0! | 0 | 0 | #DIV/0! | #DIV/0!
[7 empty] | 0 | -13.5939 | #DIV/0! | 0.93366 | #DIV/0! | 0 | 0 | #DIV/0! | #DIV/0!
[7 empty] | 0 | -13.5939 | #DIV/0! | 0.93366 | #DIV/0! | 0 | 0 | #DIV/0! | #DIV/0!
[7 empty] | 0 | -13.5939 | #DIV/0! | 0.93366 | #DIV/0! | 0 | 0 | #DIV/0! | #DIV/0!
[7 empty] | 0 | -13.5939 | #DIV/0! | 0.93366 | #DIV/0! | 0 | 0 | #DIV/0! | #DIV/0!
[7 empty] | 0 | -13.5939 | #DIV/0! | 0.93366 | #DIV/0! | 0 | 0 | #DIV/0! | #DIV/0!
[7 empty] | 0 | -13.5939 | #DIV/0! | 0.93366 | #DIV/0! | 0 | 0 | #DIV/0! | #DIV/0!
[7 empty] | 0 | -13.5939 | #DIV/0! | 0.93366 | #DIV/0! | 0 | 0 | #DIV/0! | #DIV/0!
[7 empty] | 0 | -13.5939 | #DIV/0! | 0.93366 | #DIV/0! | 0 | 0 | #DIV/0! | #DIV/0!
[7 empty] | 0 | -13.5939 | #DIV/0! | 0.93366 | #DIV/0! | 0 | 0 | #DIV/0! | #DIV/0!
[7 empty] | 0 | -13.5939 | #DIV/0! | 0.93366 | #DIV/0! | 0 | 0 | #DIV/0! | #DIV/0!
[7 empty] | 0 | -13.5939 | #DIV/0! | 0.93366 | #DIV/0! | 0 | 0 | #DIV/0! | #DIV/0!
[7 empty] | 0 | -13.5939 | #DIV/0! | 0.93366 | #DIV/0! | 0 | 0 | #DIV/0! | #DIV/0!
[7 empty] | 0 | -13.5939 | #DIV/0! | 0.93366 | #DIV/0! | 0 | 0 | #DIV/0! | #DIV/0!
[7 empty] | 0 | -13.5939 | #DIV/0! | 0.93366 | #DIV/0! | 0 | 0 | #DIV/0! | #DIV/0!
[7 empty] | 0 | -13.5939 | #DIV/0! | 0.93366 | #DIV/0! | 0 | 0 | #DIV/0! | #DIV/0!
[7 empty] | 0 | -13.5939 | #DIV/0! | 0.93366 | #DIV/0! | 0 | 0 | #DIV/0! | #DIV/0!
[7 empty] | 0 | -13.5939 | #DIV/0! | 0.93366 | #DIV/0! | 0 | 0 | #DIV/0! | #DIV/0!
[7 empty] | 0 | -13.5939 | #DIV/0! | 0.93366 | #DIV/0! | 0 | 0 | #DIV/0! | #DIV/0!
[7 empty] | 0 | -13.5939 | #DIV/0! | 0.93366 | #DIV/0! | 0 | 0 | #DIV/0! | #DIV/0!
[7 empty] | 0 | -13.5939 | #DIV/0! | 0.93366 | #DIV/0! | 0 | 0 | #DIV/0! | #DIV/0!
[7 empty] | 0 | -13.5939 | #DIV/0! | 0.93366 | #DIV/0! | 0 | 0 | #DIV/0! | #DIV/0!
[7 empty] | 0 | -13.5939 | #DIV/0! | 0.93366 | #DIV/0! | 0 | 0 | #DIV/0! | #DIV/0!
[7 empty] | 0 | -13.5939 | #DIV/0! | 0.93366 | #DIV/0! | 0 | 0 | #DIV/0! | #DIV/0!
[7 empty] | 0 | -13.5939 | #DIV/0! | 0.93366 | #DIV/0! | 0 | 0 | #DIV/0! | #DIV/0!
[7 empty] | 0 | -13.5939 | #DIV/0! | 0.93366 | #DIV/0! | 0 | 0 | #DIV/0! | #DIV/0!
[7 empty] | 0 | -13.5939 | #DIV/0! | 0.93366 | #DIV/0! | 0 | 0 | #DIV/0! | #DIV/0!
[7 empty] | 0 | -13.5939 | #DIV/0! | 0.93366 | #DIV/0! | 0 | 0 | #DIV/0! | #DIV/0!
[7 empty] | 0 | -13.5939 | #DIV/0! | 0.93366 | #DIV/0! | 0 | 0 | #DIV/0! | #DIV/0!
[7 empty] | 0 | -13.5939 | #DIV/0! | 0.93366 | #DIV/0! | 0 | 0 | #DIV/0! | #DIV/0!
[7 empty] | 0 | -13.5939 | #DIV/0! | 0.93366 | #DIV/0! | 0 | 0 | #DIV/0! | #DIV/0!
[7 empty] | 0 | -13.5939 | #DIV/0! | 0.93366 | #DIV/0! | 0 | 0 | #DIV/0! | #DIV/0!
[7 empty] | 0 | -13.5939 | #DIV/0! | 0.93366 | #DIV/0! | 0 | 0 | #DIV/0! | #DIV/0!
[7 empty] | 0 | -13.5939 | #DIV/0! | 0.93366 | #DIV/0! | 0 | 0 | #DIV/0! | #DIV/0!
[7 empty] | 0 | -13.5939 | #DIV/0! | 0.93366 | #DIV/0! | 0 | 0 | #DIV/0! | #DIV/0!
[7 empty] | 0 | -13.5939 | #DIV/0! | 0.93366 | #DIV/0! | 0 | 0 | #DIV/0! | #DIV/0!
[7 empty] | 0 | -13.5939 | #DIV/0! | 0.93366 | #DIV/0! | 0 | 0 | #DIV/0! | #DIV/0!
[7 empty] | 0 | -13.5939 | #DIV/0! | 0.93366 | #DIV/0! | 0 | 0 | #DIV/0! | #DIV/0!
[7 empty] | 0 | -13.5939 | #DIV/0! | 0.93366 | #DIV/0! | 0 | 0 | #DIV/0! | #DIV/0!
[7 empty] | 0 | -13.5939 | #DIV/0! | 0.93366 | #DIV/0! | 0 | 0 | #DIV/0! | #DIV/0!
[7 empty] | 0 | -13.5939 | #DIV/0! | 0.93366 | #DIV/0! | 0 | 0 | #DIV/0! | #DIV/0!
[7 empty] | 0 | -13.5939 | #DIV/0! | 0.93366 | #DIV/0! | 0 | 0 | #DIV/0! | #DIV/0!
[7 empty] | 0 | -13.5939 | #DIV/0! | 0.93366 | #DIV/0! | 0 | 0 | #DIV/0! | #DIV/0!
[7 empty] | 0 | -13.5939 | #DIV/0! | 0.93366 | #DIV/0! | 0 | 0 | #DIV/0! | #DIV/0!
[7 empty] | 0 | -13.5939 | #DIV/0! | 0.93366 | #DIV/0! | 0 | 0 | #DIV/0! | #DIV/0!
[7 empty] | 0 | -13.5939 | #DIV/0! | 0.93366 | #DIV/0! | 0 | 0 | #DIV/0! | #DIV/0!
[7 empty] | 0 | -13.5939 | #DIV/0! | 0.93366 | #DIV/0! | 0 | 0 | #DIV/0! | #DIV/0!
[7 empty] | 0 | -13.5939 | #DIV/0! | 0.93366 | #DIV/0! | 0 | 0 | #DIV/0! | #DIV/0!
[7 empty] | 0 | -13.5939 | #DIV/0! | 0.93366 | #DIV/0! | 0 | 0 | #DIV/0! | #DIV/0!
[7 empty] | 0 | -13.5939 | #DIV/0! | 0.93366 | #DIV/0! | 0 | 0 | #DIV/0! | #DIV/0!
[7 empty] | 0 | -13.5939 | #DIV/0! | 0.93366 | #DIV/0! | 0 | 0 | #DIV/0! | #DIV/0!
[7 empty] | 0 | -13.5939 | #DIV/0! | 0.93366 | #DIV/0! | 0 | 0 | #DIV/0! | #DIV/0!
[7 empty] | 0 | -13.5939 | #DIV/0! | 0.93366 | #DIV/0! | 0 | 0 | #DIV/0! | #DIV/0!
[7 empty] | 0 | -13.5939 | #DIV/0! | 0.93366 | #DIV/0! | 0 | 0 | #DIV/0! | #DIV/0!
[7 empty] | 0 | -13.5939 | #DIV/0! | 0.93366 | #DIV/0! | 0 | 0 | #DIV/0! | #DIV/0!
[7 empty] | 0 | -13.5939 | #DIV/0! | 0.93366 | #DIV/0! | 0 | 0 | #DIV/0! | #DIV/0!
[7 empty] | 0 | -13.5939 | #DIV/0! | 0.93366 | #DIV/0! | 0 | 0 | #DIV/0! | #DIV/0!
[7 empty] | 0 | -13.5939 | #DIV/0! | 0.93366 | #DIV/0! | 0 | 0 | #DIV/0! | #DIV/0!
[7 empty] | 0 | -13.5939 | #DIV/0! | 0.93366 | #DIV/0! | 0 | 0 | #DIV/0! | #DIV/0!
[7 empty] | 0 | -13.5939 | #DIV/0! | 0.93366 | #DIV/0! | 0 | 0 | #DIV/0! | #DIV/0!
[7 empty] | 0 | -13.5939 | #DIV/0! | 0.93366 | #DIV/0! | 0 | 0 | #DIV/0! | #DIV/0!
[7 empty] | 0 | -13.5939 | #DIV/0! | 0.93366 | #DIV/0! | 0 | 0 | #DIV/0! | #DIV/0!
[7 empty] | 0 | -13.5939 | #DIV/0! | 0.93366 | #DIV/0! | 0 | 0 | #DIV/0! | #DIV/0!
[7 empty] | 0 | -13.5939 | #DIV/0! | 0.93366 | #DIV/0! | 0 | 0 | #DIV/0! | #DIV/0!
[7 empty] | 0 | -13.5939 | #DIV/0! | 0.93366 | #DIV/0! | 0 | 0 | #DIV/0! | #DIV/0!
[7 empty] | 0 | -13.5939 | #DIV/0! | 0.93366 | #DIV/0! | 0 | 0 | #DIV/0! | #DIV/0!
[7 empty] | 0 | -13.5939 | #DIV/0! | 0.93366 | #DIV/0! | 0 | 0 | #DIV/0! | #DIV/0!
[7 empty] | 0 | -13.5939 | #DIV/0! | 0.93366 | #DIV/0! | 0 | 0 | #DIV/0! | #DIV/0!
[7 empty] | 0 | -13.5939 | #DIV/0! | 0.93366 | #DIV/0! | 0 | 0 | #DIV/0! | #DIV/0!
[7 empty] | 0 | -13.5939 | #DIV/0! | 0.93366 | #DIV/0! | 0 | 0 | #DIV/0! | #DIV/0!
[7 empty] | 0 | -13.5939 | #DIV/0! | 0.93366 | #DIV/0! | 0 | 0 | #DIV/0! | #DIV/0!
[7 empty] | 0 | -13.5939 | #DIV/0! | 0.93366 | #DIV/0! | 0 | 0 | #DIV/0! | #DIV/0!
[7 empty] | 0 | -13.5939 | #DIV/0! | 0.93366 | #DIV/0! | 0 | 0 | #DIV/0! | #DIV/0!
[7 empty] | 0 | -13.5939 | #DIV/0! | 0.93366 | #DIV/0! | 0 | 0 | #DIV/0! | #DIV/0!
[7 empty] | 0 | -13.5939 | #DIV/0! | 0.93366 | #DIV/0! | 0 | 0 | #DIV/0! | #DIV/0!
[7 empty] | 0 | -13.5939 | #DIV/0! | 0.93366 | #DIV/0! | 0 | 0 | #DIV/0! | #DIV/0!
[7 empty] | 0 | -13.5939 | #DIV/0! | 0.93366 | #DIV/0! | 0 | 0 | #DIV/0! | #DIV/0!
[7 empty] | 0 | -13.5939 | #DIV/0! | 0.93366 | #DIV/0! | 0 | 0 | #DIV/0! | #DIV/0!
[7 empty] | 0 | -13.5939 | #DIV/0! | 0.93366 | #DIV/0! | 0 | 0 | #DIV/0! | #DIV/0!
[7 empty] | 0 | -13.5939 | #DIV/0! | 0.93366 | #DIV/0! | 0 | 0 | #DIV/0! | #DIV/0!
[7 empty] | 0 | -13.5939 | #DIV/0! | 0.93366 | #DIV/0! | 0 | 0 | #DIV/0! | #DIV/0!
[7 empty] | 0 | -13.5939 | #DIV/0! | 0.93366 | #DIV/0! | 0 | 0 | #DIV/0! | #DIV/0!
[7 empty] | 0 | -13.5939 | #DIV/0! | 0.93366 | #DIV/0! | 0 | 0 | #DIV/0! | #DIV/0!
[7 empty] | 0 | -13.5939 | #DIV/0! | 0.93366 | #DIV/0! | 0 | 0 | #DIV/0! | #DIV/0!
[7 empty] | 0 | -13.5939 | #DIV/0! | 0.93366 | #DIV/0! | 0 | 0 | #DIV/0! | #DIV/0!
[7 empty] | 0 | -13.5939 | #DIV/0! | 0.93366 | #DIV/0! | 0 | 0 | #DIV/0! | #DIV/0!
[7 empty] | 0 | -13.5939 | #DIV/0! | 0.93366 | #DIV/0! | 0 | 0 | #DIV/0! | #DIV/0!
[7 empty] | 0 | -13.5939 | #DIV/0! | 0.93366 | #DIV/0! | 0 | 0 | #DIV/0! | #DIV/0!
[7 empty] | 0 | -13.5939 | #DIV/0! | 0.93366 | #DIV/0! | 0 | 0 | #DIV/0! | #DIV/0!
[7 empty] | 0 | -13.5939 | #DIV/0! | 0.93366 | #DIV/0! | 0 | 0 | #DIV/0! | #DIV/0!
[7 empty] | 0 | -13.5939 | #DIV/0! | 0.93366 | #DIV/0! | 0 | 0 | #DIV/0! | #DIV/0!
[7 empty] | 0 | -13.5939 | #DIV/0! | 0.93366 | #DIV/0! | 0 | 0 | #DIV/0! | #DIV/0!
[7 empty] | 0 | -13.5939 | #DIV/0! | 0.93366 | #DIV/0! | 0 | 0 | #DIV/0! | #DIV/0!
[7 empty] | 0 | -13.5939 | #DIV/0! | 0.93366 | #DIV/0! | 0 | 0 | #DIV/0! | #DIV/0!
[7 empty] | 0 | -13.5939 | #DIV/0! | 0.93366 | #DIV/0! | 0 | 0 | #DIV/0! | #DIV/0!
[7 empty] | 0 | -13.5939 | #DIV/0! | 0.93366 | #DIV/0! | 0 | 0 | #DIV/0! | #DIV/0!
[7 empty] | 0 | -13.5939 | #DIV/0! | 0.93366 | #DIV/0! | 0 | 0 | #DIV/0! | #DIV/0!
[7 empty] | 0 | -13.5939 | #DIV/0! | 0.93366 | #DIV/0! | 0 | 0 | #DIV/0! | #DIV/0!
[7 empty] | 0 | -13.5939 | #DIV/0! | 0.93366 | #DIV/0! | 0 | 0 | #DIV/0! | #DIV/0!
[7 empty] | 0 | -13.5939 | #DIV/0! | 0.93366 | #DIV/0! | 0 | 0 | #DIV/0! | #DIV/0!
[7 empty] | 0 | -13.5939 | #DIV/0! | 0.93366 | #DIV/0! | 0 | 0 | #DIV/0! | #DIV/0!
[7 empty] | 0 | -13.5939 | #DIV/0! | 0.93366 | #DIV/0! | 0 | 0 | #DIV/0! | #DIV/0!
[7 empty] | 0 | -13.5939 | #DIV/0! | 0.93366 | #DIV/0! | 0 | 0 | #DIV/0! | #DIV/0!
[7 empty] | 0 | -13.5939 | #DIV/0! | 0.93366 | #DIV/0! | 0 | 0 | #DIV/0! | #DIV/0!
[7 empty] | 0 | -13.5939 | #DIV/0! | 0.93366 | #DIV/0! | 0 | 0 | #DIV/0! | #DIV/0!
[7 empty] | 0 | -13.5939 | #DIV/0! | 0.93366 | #DIV/0! | 0 | 0 | #DIV/0! | #DIV/0!
[7 empty] | 0 | -13.5939 | #DIV/0! | 0.93366 | #DIV/0! | 0 | 0 | #DIV/0! | #DIV/0!
[7 empty] | 0 | -13.5939 | #DIV/0! | 0.93366 | #DIV/0! | 0 | 0 | #DIV/0! | #DIV/0!
[7 empty] | 0 | -13.5939 | #DIV/0! | 0.93366 | #DIV/0! | 0 | 0 | #DIV/0! | #DIV/0!
[7 empty] | 0 | -13.5939 | #DIV/0! | 0.93366 | #DIV/0! | 0 | 0 | #DIV/0! | #DIV/0!
[7 empty] | 0 | -13.5939 | #DIV/0! | 0.93366 | #DIV/0! | 0 | 0 | #DIV/0! | #DIV/0!
[7 empty] | 0 | -13.5939 | #DIV/0! | 0.93366 | #DIV/0! | 0 | 0 | #DIV/0! | #DIV/0!
[7 empty] | 0 | -13.5939 | #DIV/0! | 0.93366 | #DIV/0! | 0 | 0 | #DIV/0! | #DIV/0!
[7 empty] | 0 | -13.5939 | #DIV/0! | 0.93366 | #DIV/0! | 0 | 0 | #DIV/0! | #DIV/0!
[7 empty] | 0 | -13.5939 | #DIV/0! | 0.93366 | #DIV/0! | 0 | 0 | #DIV/0! | #DIV/0!
[7 empty] | 0 | -13.5939 | #DIV/0! | 0.93366 | #DIV/0! | 0 | 0 | #DIV/0! | #DIV/0!
[7 empty] | 0 | -13.5939 | #DIV/0! | 0.93366 | #DIV/0! | 0 | 0 | #DIV/0! | #DIV/0!
[7 empty] | 0 | -13.5939 | #DIV/0! | 0.93366 | #DIV/0! | 0 | 0 | #DIV/0! | #DIV/0!
[7 empty] | 0 | -13.5939 | #DIV/0! | 0.93366 | #DIV/0! | 0 | 0 | #DIV/0! | #DIV/0!
[7 empty] | 0 | -13.5939 | #DIV/0! | 0.93366 | #DIV/0! | 0 | 0 | #DIV/0! | #DIV/0!
[7 empty] | 0 | -13.5939 | #DIV/0! | 0.93366 | #DIV/0! | 0 | 0 | #DIV/0! | #DIV/0!
[7 empty] | 0 | -13.5939 | #DIV/0! | 0.93366 | #DIV/0! | 0 | 0 | #DIV/0! | #DIV/0!
[7 empty] | 0 | -13.5939 | #DIV/0! | 0.93366 | #DIV/0! | 0 | 0 | #DIV/0! | #DIV/0!
[7 empty] | 0 | -13.5939 | #DIV/0! | 0.93366 | #DIV/0! | 0 | 0 | #DIV/0! | #DIV/0!
[7 empty] | 0 | -13.5939 | #DIV/0! | 0.93366 | #DIV/0! | 0 | 0 | #DIV/0! | #DIV/0!
[7 empty] | 0 | -13.5939 | #DIV/0! | 0.93366 | #DIV/0! | 0 | 0 | #DIV/0! | #DIV/0!
[7 empty] | 0 | -13.5939 | #DIV/0! | 0.93366 | #DIV/0! | 0 | 0 | #DIV/0! | #DIV/0!
[7 empty] | 0 | -13.5939 | #DIV/0! | 0.93366 | #DIV/0! | 0 | 0 | #DIV/0! | #DIV/0!
[7 empty] | 0 | -13.5939 | #DIV/0! | 0.93366 | #DIV/0! | 0 | 0 | #DIV/0! | #DIV/0!
[7 empty] | 0 | -13.5939 | #DIV/0! | 0.93366 | #DIV/0! | 0 | 0 | #DIV/0! | #DIV/0!
[7 empty] | 0 | -13.5939 | #DIV/0! | 0.93366 | #DIV/0! | 0 | 0 | #DIV/0! | #DIV/0!
[7 empty] | 0 | -13.5939 | #DIV/0! | 0.93366 | #DIV/0! | 0 | 0 | #DIV/0! | #DIV/0!
[7 empty] | 0 | -13.5939 | #DIV/0! | 0.93366 | #DIV/0! | 0 | 0 | #DIV/0! | #DIV/0!
[7 empty] | 0 | -13.5939 | #DIV/0! | 0.93366 | #DIV/0! | 0 | 0 | #DIV/0! | #DIV/0!
[7 empty] | 0 | -13.5939 | #DIV/0! | 0.93366 | #DIV/0! | 0 | 0 | #DIV/0! | #DIV/0!
[7 empty] | 0 | -13.5939 | #DIV/0! | 0.93366 | #DIV/0! | 0 | 0 | #DIV/0! | #DIV/0!
[7 empty] | 0 | -13.5939 | #DIV/0! | 0.93366 | #DIV/0! | 0 | 0 | #DIV/0! | #DIV/0!
[7 empty] | 0 | -13.5939 | #DIV/0! | 0.93366 | #DIV/0! | 0 | 0 | #DIV/0! | #DIV/0!
[7 empty] | 0 | -13.5939 | #DIV/0! | 0.93366 | #DIV/0! | 0 | 0 | #DIV/0! | #DIV/0!
[7 empty] | 0 | -13.5939 | #DIV/0! | 0.93366 | #DIV/0! | 0 | 0 | #DIV/0! | #DIV/0!
[7 empty] | 0 | -13.5939 | #DIV/0! | 0.93366 | #DIV/0! | 0 | 0 | #DIV/0! | #DIV/0!
[7 empty] | 0 | -13.5939 | #DIV/0! | 0.93366 | #DIV/0! | 0 | 0 | #DIV/0! | #DIV/0!
[7 empty] | 0 | -13.5939 | #DIV/0! | 0.93366 | #DIV/0! | 0 | 0 | #DIV/0! | #DIV/0!
[7 empty] | 0 | -13.5939 | #DIV/0! | 0.93366 | #DIV/0! | 0 | 0 | #DIV/0! | #DIV/0!
[7 empty] | 0 | -13.5939 | #DIV/0! | 0.93366 | #DIV/0! | 0 | 0 | #DIV/0! | #DIV/0!
[7 empty] | 0 | -13.5939 | #DIV/0! | 0.93366 | #DIV/0! | 0 | 0 | #DIV/0! | #DIV/0!
[7 empty] | 0 | -13.5939 | #DIV/0! | 0.93366 | #DIV/0! | 0 | 0 | #DIV/0! | #DIV/0!
[7 empty] | 0 | -13.5939 | #DIV/0! | 0.93366 | #DIV/0! | 0 | 0 | #DIV/0! | #DIV/0!
[7 empty] | 0 | -13.5939 | #DIV/0! | 0.93366 | #DIV/0! | 0 | 0 | #DIV/0! | #DIV/0!
[7 empty] | 0 | -13.5939 | #DIV/0! | 0.93366 | #DIV/0! | 0 | 0 | #DIV/0! | #DIV/0!
[7 empty] | 0 | -13.5939 | #DIV/0! | 0.93366 | #DIV/0! | 0 | 0 | #DIV/0! | #DIV/0!
[7 empty] | 0 | -13.5939 | #DIV/0! | 0.93366 | #DIV/0! | 0 | 0 | #DIV/0! | #DIV/0!
[7 empty] | 0 | -13.5939 | #DIV/0! | 0.93366 | #DIV/0! | 0 | 0 | #DIV/0! | #DIV/0!
[7 empty] | 0 | -13.5939 | #DIV/0! | 0.93366 | #DIV/0! | 0 | 0 | #DIV/0! | #DIV/0!
[7 empty] | 0 | -13.5939 | #DIV/0! | 0.93366 | #DIV/0! | 0 | 0 | #DIV/0! | #DIV/0!
[7 empty] | 0 | -13.5939 | #DIV/0! | 0.93366 | #DIV/0! | 0 | 0 | #DIV/0! | #DIV/0!
[7 empty] | 0 | -13.5939 | #DIV/0! | 0.93366 | #DIV/0! | 0 | 0 | #DIV/0! | #DIV/0!
[7 empty] | 0 | -13.5939 | #DIV/0! | 0.93366 | #DIV/0! | 0 | 0 | #DIV/0! | #DIV/0!
[7 empty] | 0 | -13.5939 | #DIV/0! | 0.93366 | #DIV/0! | 0 | 0 | #DIV/0! | #DIV/0!
[7 empty] | 0 | -13.5939 | #DIV/0! | 0.93366 | #DIV/0! | 0 | 0 | #DIV/0! | #DIV/0!
[7 empty] | 0 | -13.5939 | #DIV/0! | 0.93366 | #DIV/0! | 0 | 0 | #DIV/0! | #DIV/0!
[7 empty] | 0 | -13.5939 | #DIV/0! | 0.93366 | #DIV/0! | 0 | 0 | #DIV/0! | #DIV/0!
[7 empty] | 0 | -13.5939 | #DIV/0! | 0.93366 | #DIV/0! | 0 | 0 | #DIV/0! | #DIV/0!
[7 empty] | 0 | -13.5939 | #DIV/0! | 0.93366 | #DIV/0! | 0 | 0 | #DIV/0! | #DIV/0!
[7 empty] | 0 | -13.5939 | #DIV/0! | 0.93366 | #DIV/0! | 0 | 0 | #DIV/0! | #DIV/0!
[7 empty] | 0 | -13.5939 | #DIV/0! | 0.93366 | #DIV/0! | 0 | 0 | #DIV/0! | #DIV/0!
[7 empty] | 0 | -13.5939 | #DIV/0! | 0.93366 | #DIV/0! | 0 | 0 | #DIV/0! | #DIV/0!
[7 empty] | 0 | -13.5939 | #DIV/0! | 0.93366 | #DIV/0! | 0 | 0 | #DIV/0! | #DIV/0!
[7 empty] | 0 | -13.5939 | #DIV/0! | 0.93366 | #DIV/0! | 0 | 0 | #DIV/0! | #DIV/0!
[7 empty] | 0 | -13.5939 | #DIV/0! | 0.93366 | #DIV/0! | 0 | 0 | #DIV/0! | #DIV/0!
[7 empty] | 0 | -13.5939 | #DIV/0! | 0.93366 | #DIV/0! | 0 | 0 | #DIV/0! | #DIV/0!
[7 empty] | 0 | -13.5939 | #DIV/0! | 0.93366 | #DIV/0! | 0 | 0 | #DIV/0! | #DIV/0!
[7 empty] | 0 | -13.5939 | #DIV/0! | 0.93366 | #DIV/0! | 0 | 0 | #DIV/0! | #DIV/0!
[7 empty] | 0 | -13.5939 | #DIV/0! | 0.93366 | #DIV/0! | 0 | 0 | #DIV/0! | #DIV/0!
[7 empty] | 0 | -13.5939 | #DIV/0! | 0.93366 | #DIV/0! | 0 | 0 | #DIV/0! | #DIV/0!
[7 empty] | 0 | -13.5939 | #DIV/0! | 0.93366 | #DIV/0! | 0 | 0 | #DIV/0! | #DIV/0!
[7 empty] | 0 | -13.5939 | #DIV/0! | 0.93366 | #DIV/0! | 0 | 0 | #DIV/0! | #DIV/0!
[7 empty] | 0 | -13.5939 | #DIV/0! | 0.93366 | #DIV/0! | 0 | 0 | #DIV/0! | #DIV/0!
[7 empty] | 0 | -13.5939 | #DIV/0! | 0.93366 | #DIV/0! | 0 | 0 | #DIV/0! | #DIV/0!
[7 empty] | 0 | -13.5939 | #DIV/0! | 0.93366 | #DIV/0! | 0 | 0 | #DIV/0! | #DIV/0!
[7 empty] | 0 | -13.5939 | #DIV/0! | 0.93366 | #DIV/0! | 0 | 0 | #DIV/0! | #DIV/0!
[7 empty] | 0 | -13.5939 | #DIV/0! | 0.93366 | #DIV/0! | 0 | 0 | #DIV/0! | #DIV/0!
[7 empty] | 0 | -13.5939 | #DIV/0! | 0.93366 | #DIV/0! | 0 | 0 | #DIV/0! | #DIV/0!
[7 empty] | 0 | -13.5939 | #DIV/0! | 0.93366 | #DIV/0! | 0 | 0 | #DIV/0! | #DIV/0!
[7 empty] | 0 | -13.5939 | #DIV/0! | 0.93366 | #DIV/0! | 0 | 0 | #DIV/0! | #DIV/0!
[7 empty] | 0 | -13.5939 | #DIV/0! | 0.93366 | #DIV/0! | 0 | 0 | #DIV/0! | #DIV/0!
[7 empty] | 0 | -13.5939 | #DIV/0! | 0.93366 | #DIV/0! | 0 | 0 | #DIV/0! | #DIV/0!
[7 empty] | 0 | -13.5939 | #DIV/0! | 0.93366 | #DIV/0! | 0 | 0 | #DIV/0! | #DIV/0!
[7 empty] | 0 | -13.5939 | #DIV/0! | 0.93366 | #DIV/0! | 0 | 0 | #DIV/0! | #DIV/0!
[7 empty] | 0 | -13.5939 | #DIV/0! | 0.93366 | #DIV/0! | 0 | 0 | #DIV/0! | #DIV/0!
[7 empty] | 0 | -13.5939 | #DIV/0! | 0.93366 | #DIV/0! | 0 | 0 | #DIV/0! | #DIV/0!
[7 empty] | 0 | -13.5939 | #DIV/0! | 0.93366 | #DIV/0! | 0 | 0 | #DIV/0! | #DIV/0!
[7 empty] | 0 | -13.5939 | #DIV/0! | 0.93366 | #DIV/0! | 0 | 0 | #DIV/0! | #DIV/0!
[7 empty] | 0 | -13.5939 | #DIV/0! | 0.93366 | #DIV/0! | 0 | 0 | #DIV/0! | #DIV/0!
[7 empty] | 0 | -13.5939 | #DIV/0! | 0.93366 | #DIV/0! | 0 | 0 | #DIV/0! | #DIV/0!
[7 empty] | 0 | -13.5939 | #DIV/0! | 0.93366 | #DIV/0! | 0 | 0 | #DIV/0! | #DIV/0!
[7 empty] | 0 | -13.5939 | #DIV/0! | 0.93366 | #DIV/0! | 0 | 0 | #DIV/0! | #DIV/0!
[7 empty] | 0 | -13.5939 | #DIV/0! | 0.93366 | #DIV/0! | 0 | 0 | #DIV/0! | #DIV/0!
[7 empty] | 0 | -13.5939 | #DIV/0! | 0.93366 | #DIV/0! | 0 | 0 | #DIV/0! | #DIV/0!
[7 empty] | 0 | -13.5939 | #DIV/0! | 0.93366 | #DIV/0! | 0 | 0 | #DIV/0! | #DIV/0!
[7 empty] | 0 | -13.5939 | #DIV/0! | 0.93366 | #DIV/0! | 0 | 0 | #DIV/0! | #DIV/0!
[7 empty] | 0 | -13.5939 | #DIV/0! | 0.93366 | #DIV/0! | 0 | 0 | #DIV/0! | #DIV/0!
[7 empty] | 0 | -13.5939 | #DIV/0! | 0.93366 | #DIV/0! | 0 | 0 | #DIV/0! | #DIV/0!
[7 empty] | 0 | -13.5939 | #DIV/0! | 0.93366 | #DIV/0! | 0 | 0 | #DIV/0! | #DIV/0!
[7 empty] | 0 | -13.5939 | #DIV/0! | 0.93366 | #DIV/0! | 0 | 0 | #DIV/0! | #DIV/0!
[7 empty] | 0 | -13.5939 | #DIV/0! | 0.93366 | #DIV/0! | 0 | 0 | #DIV/0! | #DIV/0!
[7 empty] | 0 | -13.5939 | #DIV/0! | 0.93366 | #DIV/0! | 0 | 0 | #DIV/0! | #DIV/0!
[7 empty] | 0 | -13.5939 | #DIV/0! | 0.93366 | #DIV/0! | 0 | 0 | #DIV/0! | #DIV/0!
[7 empty] | 0 | -13.5939 | #DIV/0! | 0.93366 | #DIV/0! | 0 | 0 | #DIV/0! | #DIV/0!
[7 empty] | 0 | -13.5939 | #DIV/0! | 0.93366 | #DIV/0! | 0 | 0 | #DIV/0! | #DIV/0!
[7 empty] | 0 | -13.5939 | #DIV/0! | 0.93366 | #DIV/0! | 0 | 0 | #DIV/0! | #DIV/0!
[7 empty] | 0 | -13.5939 | #DIV/0! | 0.93366 | #DIV/0! | 0 | 0 | #DIV/0! | #DIV/0!
[7 empty] | 0 | -13.5939 | #DIV/0! | 0.93366 | #DIV/0! | 0 | 0 | #DIV/0! | #DIV/0!
[7 empty] | 0 | -13.5939 | #DIV/0! | 0.93366 | #DIV/0! | 0 | 0 | #DIV/0! | #DIV/0!
[7 empty] | 0 | -13.5939 | #DIV/0! | 0.93366 | #DIV/0! | 0 | 0 | #DIV/0! | #DIV/0!
[7 empty] | 0 | -13.5939 | #DIV/0! | 0.93366 | #DIV/0! | 0 | 0 | #DIV/0! | #DIV/0!
[7 empty] | 0 | -13.5939 | #DIV/0! | 0.93366 | #DIV/0! | 0 | 0 | #DIV/0! | #DIV/0!
[7 empty] | 0 | -13.5939 | #DIV/0! | 0.93366 | #DIV/0! | 0 | 0 | #DIV/0! | #DIV/0!
[7 empty] | 0 | -13.5939 | #DIV/0! | 0.93366 | #DIV/0! | 0 | 0 | #DIV/0! | #DIV/0!
[7 empty] | 0 | -13.5939 | #DIV/0! | 0.93366 | #DIV/0! | 0 | 0 | #DIV/0! | #DIV/0!
[7 empty] | 0 | -13.5939 | #DIV/0! | 0.93366 | #DIV/0! | 0 | 0 | #DIV/0! | #DIV/0!
[7 empty] | 0 | -13.5939 | #DIV/0! | 0.93366 | #DIV/0! | 0 | 0 | #DIV/0! | #DIV/0!
[7 empty] | 0 | -13.5939 | #DIV/0! | 0.93366 | #DIV/0! | 0 | 0 | #DIV/0! | #DIV/0!
[7 empty] | 0 | -13.5939 | #DIV/0! | 0.93366 | #DIV/0! | 0 | 0 | #DIV/0! | #DIV/0!
[7 empty] | 0 | -13.5939 | #DIV/0! | 0.93366 | #DIV/0! | 0 | 0 | #DIV/0! | #DIV/0!
[7 empty] | 0 | -13.5939 | #DIV/0! | 0.93366 | #DIV/0! | 0 | 0 | #DIV/0! | #DIV/0!
[7 empty] | 0 | -13.5939 | #DIV/0! | 0.93366 | #DIV/0! | 0 | 0 | #DIV/0! | #DIV/0!
[7 empty] | 0 | -13.5939 | #DIV/0! | 0.93366 | #DIV/0! | 0 | 0 | #DIV/0! | #DIV/0!
[7 empty] | 0 | -13.5939 | #DIV/0! | 0.93366 | #DIV/0! | 0 | 0 | #DIV/0! | #DIV/0!
[7 empty] | 0 | -13.5939 | #DIV/0! | 0.93366 | #DIV/0! | 0 | 0 | #DIV/0! | #DIV/0!
[7 empty] | 0 | -13.5939 | #DIV/0! | 0.93366 | #DIV/0! | 0 | 0 | #DIV/0! | #DIV/0!
[7 empty] | 0 | -13.5939 | #DIV/0! | 0.93366 | #DIV/0! | 0 | 0 | #DIV/0! | #DIV/0!
[7 empty] | 0 | -13.5939 | #DIV/0! | 0.93366 | #DIV/0! | 0 | 0 | #DIV/0! | #DIV/0!
[7 empty] | 0 | -13.5939 | #DIV/0! | 0.93366 | #DIV/0! | 0 | 0 | #DIV/0! | #DIV/0!
[7 empty] | 0 | -13.5939 | #DIV/0! | 0.93366 | #DIV/0! | 0 | 0 | #DIV/0! | #DIV/0!
[7 empty] | 0 | -13.5939 | #DIV/0! | 0.93366 | #DIV/0! | 0 | 0 | #DIV/0! | #DIV/0!
[7 empty] | 0 | -13.5939 | #DIV/0! | 0.93366 | #DIV/0! | 0 | 0 | #DIV/0! | #DIV/0!
[7 empty] | 0 | -13.5939 | #DIV/0! | 0.93366 | #DIV/0! | 0 | 0 | #DIV/0! | #DIV/0!
[7 empty] | 0 | -13.5939 | #DIV/0! | 0.93366 | #DIV/0! | 0 | 0 | #DIV/0! | #DIV/0!
[7 empty] | 0 | -13.5939 | #DIV/0! | 0.93366 | #DIV/0! | 0 | 0 | #DIV/0! | #DIV/0!
[7 empty] | 0 | -13.5939 | #DIV/0! | 0.93366 | #DIV/0! | 0 | 0 | #DIV/0! | #DIV/0!
[7 empty] | 0 | -13.5939 | #DIV/0! | 0.93366 | #DIV/0! | 0 | 0 | #DIV/0! | #DIV/0!
[7 empty] | 0 | -13.5939 | #DIV/0! | 0.93366 | #DIV/0! | 0 | 0 | #DIV/0! | #DIV/0!
[7 empty] | 0 | -13.5939 | #DIV/0! | 0.93366 | #DIV/0! | 0 | 0 | #DIV/0! | #DIV/0!
[7 empty] | 0 | -13.5939 | #DIV/0! | 0.93366 | #DIV/0! | 0 | 0 | #DIV/0! | #DIV/0!
[7 empty] | 0 | -13.5939 | #DIV/0! | 0.93366 | #DIV/0! | 0 | 0 | #DIV/0! | #DIV/0!
[7 empty] | 0 | -13.5939 | #DIV/0! | 0.93366 | #DIV/0! | 0 | 0 | #DIV/0! | #DIV/0!
[7 empty] | 0 | -13.5939 | #DIV/0! | 0.93366 | #DIV/0! | 0 | 0 | #DIV/0! | #DIV/0!
[7 empty] | 0 | -13.5939 | #DIV/0! | 0.93366 | #DIV/0! | 0 | 0 | #DIV/0! | #DIV/0!
[7 empty] | 0 | -13.5939 | #DIV/0! | 0.93366 | #DIV/0! | 0 | 0 | #DIV/0! | #DIV/0!
[7 empty] | 0 | -13.5939 | #DIV/0! | 0.93366 | #DIV/0! | 0 | 0 | #DIV/0! | #DIV/0!
[7 empty] | 0 | -13.5939 | #DIV/0! | 0.93366 | #DIV/0! | 0 | 0 | #DIV/0! | #DIV/0!
[7 empty] | 0 | -13.5939 | #DIV/0! | 0.93366 | #DIV/0! | 0 | 0 | #DIV/0! | #DIV/0!
[7 empty] | 0 | -13.5939 | #DIV/0! | 0.93366 | #DIV/0! | 0 | 0 | #DIV/0! | #DIV/0!
[7 empty] | 0 | -13.5939 | #DIV/0! | 0.93366 | #DIV/0! | 0 | 0 | #DIV/0! | #DIV/0!
[7 empty] | 0 | -13.5939 | #DIV/0! | 0.93366 | #DIV/0! | 0 | 0 | #DIV/0! | #DIV/0!
[7 empty] | 0 | -13.5939 | #DIV/0! | 0.93366 | #DIV/0! | 0 | 0 | #DIV/0! | #DIV/0!
[7 empty] | 0 | -13.5939 | #DIV/0! | 0.93366 | #DIV/0! | 0 | 0 | #DIV/0! | #DIV/0!
[7 empty] | 0 | -13.5939 | #DIV/0! | 0.93366 | #DIV/0! | 0 | 0 | #DIV/0! | #DIV/0!
[7 empty] | 0 | -13.5939 | #DIV/0! | 0.93366 | #DIV/0! | 0 | 0 | #DIV/0! | #DIV/0!
[7 empty] | 0 | -13.5939 | #DIV/0! | 0.93366 | #DIV/0! | 0 | 0 | #DIV/0! | #DIV/0!
[7 empty] | 0 | -13.5939 | #DIV/0! | 0.93366 | #DIV/0! | 0 | 0 | #DIV/0! | #DIV/0!
[7 empty] | 0 | -13.5939 | #DIV/0! | 0.93366 | #DIV/0! | 0 | 0 | #DIV/0! | #DIV/0!
[7 empty] | 0 | -13.5939 | #DIV/0! | 0.93366 | #DIV/0! | 0 | 0 | #DIV/0! | #DIV/0!
[7 empty] | 0 | -13.5939 | #DIV/0! | 0.93366 | #DIV/0! | 0 | 0 | #DIV/0! | #DIV/0!
[7 empty] | 0 | -13.5939 | #DIV/0! | 0.93366 | #DIV/0! | 0 | 0 | #DIV/0! | #DIV/0!
[7 empty] | 0 | -13.5939 | #DIV/0! | 0.93366 | #DIV/0! | 0 | 0 | #DIV/0! | #DIV/0!
[7 empty] | 0 | -13.5939 | #DIV/0! | 0.93366 | #DIV/0! | 0 | 0 | #DIV/0! | #DIV/0!
[7 empty] | 0 | -13.5939 | #DIV/0! | 0.93366 | #DIV/0! | 0 | 0 | #DIV/0! | #DIV/0!
[7 empty] | 0 | -13.5939 | #DIV/0! | 0.93366 | #DIV/0! | 0 | 0 | #DIV/0! | #DIV/0!
[7 empty] | 0 | -13.5939 | #DIV/0! | 0.93366 | #DIV/0! | 0 | 0 | #DIV/0! | #DIV/0!
[7 empty] | 0 | -13.5939 | #DIV/0! | 0.93366 | #DIV/0! | 0 | 0 | #DIV/0! | #DIV/0!
[7 empty] | 0 | -13.5939 | #DIV/0! | 0.93366 | #DIV/0! | 0 | 0 | #DIV/0! | #DIV/0!
[7 empty] | 0 | -13.5939 | #DIV/0! | 0.93366 | #DIV/0! | 0 | 0 | #DIV/0! | #DIV/0!
[7 empty] | 0 | -13.5939 | #DIV/0! | 0.93366 | #DIV/0! | 0 | 0 | #DIV/0! | #DIV/0!
[7 empty] | 0 | -13.5939 | #DIV/0! | 0.93366 | #DIV/0! | 0 | 0 | #DIV/0! | #DIV/0!
[7 empty] | 0 | -13.5939 | #DIV/0! | 0.93366 | #DIV/0! | 0 | 0 | #DIV/0! | #DIV/0!
[7 empty] | 0 | -13.5939 | #DIV/0! | 0.93366 | #DIV/0! | 0 | 0 | #DIV/0! | #DIV/0!
[7 empty] | 0 | -13.5939 | #DIV/0! | 0.93366 | #DIV/0! | 0 | 0 | #DIV/0! | #DIV/0!
[7 empty] | 0 | -13.5939 | #DIV/0! | 0.93366 | #DIV/0! | 0 | 0 | #DIV/0! | #DIV/0!
[7 empty] | 0 | -13.5939 | #DIV/0! | 0.93366 | #DIV/0! | 0 | 0 | #DIV/0! | #DIV/0!
[7 empty] | 0 | -13.5939 | #DIV/0! | 0.93366 | #DIV/0! | 0 | 0 | #DIV/0! | #DIV/0!
[7 empty] | 0 | -13.5939 | #DIV/0! | 0.93366 | #DIV/0! | 0 | 0 | #DIV/0! | #DIV/0!
[7 empty] | 0 | -13.5939 | #DIV/0! | 0.93366 | #DIV/0! | 0 | 0 | #DIV/0! | #DIV/0!
[7 empty] | 0 | -13.5939 | #DIV/0! | 0.93366 | #DIV/0! | 0 | 0 | #DIV/0! | #DIV/0!
[7 empty] | 0 | -13.5939 | #DIV/0! | 0.93366 | #DIV/0! | 0 | 0 | #DIV/0! | #DIV/0!
[7 empty] | 0 | -13.5939 | #DIV/0! | 0.93366 | #DIV/0! | 0 | 0 | #DIV/0! | #DIV/0!
[7 empty] | 0 | -13.5939 | #DIV/0! | 0.93366 | #DIV/0! | 0 | 0 | #DIV/0! | #DIV/0!
[7 empty] | 0 | -13.5939 | #DIV/0! | 0.93366 | #DIV/0! | 0 | 0 | #DIV/0! | #DIV/0!
[7 empty] | 0 | -13.5939 | #DIV/0! | 0.93366 | #DIV/0! | 0 | 0 | #DIV/0! | #DIV/0!
[7 empty] | 0 | -13.5939 | #DIV/0! | 0.93366 | #DIV/0! | 0 | 0 | #DIV/0! | #DIV/0!
[7 empty] | 0 | -13.5939 | #DIV/0! | 0.93366 | #DIV/0! | 0 | 0 | #DIV/0! | #DIV/0!
[7 empty] | 0 | -13.5939 | #DIV/0! | 0.93366 | #DIV/0! | 0 | 0 | #DIV/0! | #DIV/0!
[7 empty] | 0 | -13.5939 | #DIV/0! | 0.93366 | #DIV/0! | 0 | 0 | #DIV/0! | #DIV/0!
[7 empty] | 0 | -13.5939 | #DIV/0! | 0.93366 | #DIV/0! | 0 | 0 | #DIV/0! | #DIV/0!
[7 empty] | 0 | -13.5939 | #DIV/0! | 0.93366 | #DIV/0! | 0 | 0 | #DIV/0! | #DIV/0!
[7 empty] | 0 | -13.5939 | #DIV/0! | 0.93366 | #DIV/0! | 0 | 0 | #DIV/0! | #DIV/0!
[7 empty] | 0 | -13.5939 | #DIV/0! | 0.93366 | #DIV/0! | 0 | 0 | #DIV/0! | #DIV/0!
[7 empty] | 0 | -13.5939 | #DIV/0! | 0.93366 | #DIV/0! | 0 | 0 | #DIV/0! | #DIV/0!
[7 empty] | 0 | -13.5939 | #DIV/0! | 0.93366 | #DIV/0! | 0 | 0 | #DIV/0! | #DIV/0!
[7 empty] | 0 | -13.5939 | #DIV/0! | 0.93366 | #DIV/0! | 0 | 0 | #DIV/0! | #DIV/0!
[7 empty] | 0 | -13.5939 | #DIV/0! | 0.93366 | #DIV/0! | 0 | 0 | #DIV/0! | #DIV/0!
[7 empty] | 0 | -13.5939 | #DIV/0! | 0.93366 | #DIV/0! | 0 | 0 | #DIV/0! | #DIV/0!
[7 empty] | 0 | -13.5939 | #DIV/0! | 0.93366 | #DIV/0! | 0 | 0 | #DIV/0! | #DIV/0!
[7 empty] | 0 | -13.5939 | #DIV/0! | 0.93366 | #DIV/0! | 0 | 0 | #DIV/0! | #DIV/0!
[7 empty] | 0 | -13.5939 | #DIV/0! | 0.93366 | #DIV/0! | 0 | 0 | #DIV/0! | #DIV/0!
[7 empty] | 0 | -13.5939 | #DIV/0! | 0.93366 | #DIV/0! | 0 | 0 | #DIV/0! | #DIV/0!
[7 empty] | 0 | -13.5939 | #DIV/0! | 0.93366 | #DIV/0! | 0 | 0 | #DIV/0! | #DIV/0!
[7 empty] | 0 | -13.5939 | #DIV/0! | 0.93366 | #DIV/0! | 0 | 0 | #DIV/0! | #DIV/0!
[7 empty] | 0 | -13.5939 | #DIV/0! | 0.93366 | #DIV/0! | 0 | 0 | #DIV/0! | #DIV/0!
[7 empty] | 0 | -13.5939 | #DIV/0! | 0.93366 | #DIV/0! | 0 | 0 | #DIV/0! | #DIV/0!
[7 empty] | 0 | -13.5939 | #DIV/0! | 0.93366 | #DIV/0! | 0 | 0 | #DIV/0! | #DIV/0!
[7 empty] | 0 | -13.5939 | #DIV/0! | 0.93366 | #DIV/0! | 0 | 0 | #DIV/0! | #DIV/0!
[7 empty] | 0 | -13.5939 | #DIV/0! | 0.93366 | #DIV/0! | 0 | 0 | #DIV/0! | #DIV/0!
[7 empty] | 0 | -13.5939 | #DIV/0! | 0.93366 | #DIV/0! | 0 | 0 | #DIV/0! | #DIV/0!
[7 empty] | 0 | -13.5939 | #DIV/0! | 0.93366 | #DIV/0! | 0 | 0 | #DIV/0! | #DIV/0!
[7 empty] | 0 | -13.5939 | #DIV/0! | 0.93366 | #DIV/0! | 0 | 0 | #DIV/0! | #DIV/0!
[7 empty] | 0 | -13.5939 | #DIV/0! | 0.93366 | #DIV/0! | 0 | 0 | #DIV/0! | #DIV/0!
[7 empty] | 0 | -13.5939 | #DIV/0! | 0.93366 | #DIV/0! | 0 | 0 | #DIV/0! | #DIV/0!
[7 empty] | 0 | -13.5939 | #DIV/0! | 0.93366 | #DIV/0! | 0 | 0 | #DIV/0! | #DIV/0!
[7 empty] | 0 | -13.5939 | #DIV/0! | 0.93366 | #DIV/0! | 0 | 0 | #DIV/0! | #DIV/0!
[7 empty] | 0 | -13.5939 | #DIV/0! | 0.93366 | #DIV/0! | 0 | 0 | #DIV/0! | #DIV/0!
[7 empty] | 0 | -13.5939 | #DIV/0! | 0.93366 | #DIV/0! | 0 | 0 | #DIV/0! | #DIV/0!
[7 empty] | 0 | -13.5939 | #DIV/0! | 0.93366 | #DIV/0! | 0 | 0 | #DIV/0! | #DIV/0!
[7 empty] | 0 | -13.5939 | #DIV/0! | 0.93366 | #DIV/0! | 0 | 0 | #DIV/0! | #DIV/0!
[7 empty] | 0 | -13.5939 | #DIV/0! | 0.93366 | #DIV/0! | 0 | 0 | #DIV/0! | #DIV/0!
[7 empty] | 0 | -13.5939 | #DIV/0! | 0.93366 | #DIV/0! | 0 | 0 | #DIV/0! | #DIV/0!
[7 empty] | 0 | -13.5939 | #DIV/0! | 0.93366 | #DIV/0! | 0 | 0 | #DIV/0! | #DIV/0!
[7 empty] | 0 | -13.5939 | #DIV/0! | 0.93366 | #DIV/0! | 0 | 0 | #DIV/0! | #DIV/0!
[7 empty] | 0 | -13.5939 | #DIV/0! | 0.93366 | #DIV/0! | 0 | 0 | #DIV/0! | #DIV/0!
[7 empty] | 0 | -13.5939 | #DIV/0! | 0.93366 | #DIV/0! | 0 | 0 | #DIV/0! | #DIV/0!
[7 empty] | 0 | -13.5939 | #DIV/0! | 0.93366 | #DIV/0! | 0 | 0 | #DIV/0! | #DIV/0!
[7 empty] | 0 | -13.5939 | #DIV/0! | 0.93366 | #DIV/0! | 0 | 0 | #DIV/0! | #DIV/0!
[7 empty] | 0 | -13.5939 | #DIV/0! | 0.93366 | #DIV/0! | 0 | 0 | #DIV/0! | #DIV/0!
[7 empty] | 0 | -13.5939 | #DIV/0! | 0.93366 | #DIV/0! | 0 | 0 | #DIV/0! | #DIV/0!
[7 empty] | 0 | -13.5939 | #DIV/0! | 0.93366 | #DIV/0! | 0 | 0 | #DIV/0! | #DIV/0!
[7 empty] | 0 | -13.5939 | #DIV/0! | 0.93366 | #DIV/0! | 0 | 0 | #DIV/0! | #DIV/0!
[7 empty] | 0 | -13.5939 | #DIV/0! | 0.93366 | #DIV/0! | 0 | 0 | #DIV/0! | #DIV/0!
[7 empty] | 0 | -13.5939 | #DIV/0! | 0.93366 | #DIV/0! | 0 | 0 | #DIV/0! | #DIV/0!
[7 empty] | 0 | -13.5939 | #DIV/0! | 0.93366 | #DIV/0! | 0 | 0 | #DIV/0! | #DIV/0!
[7 empty] | 0 | -13.5939 | #DIV/0! | 0.93366 | #DIV/0! | 0 | 0 | #DIV/0! | #DIV/0!
[7 empty] | 0 | -13.5939 | #DIV/0! | 0.93366 | #DIV/0! | 0 | 0 | #DIV/0! | #DIV/0!
[7 empty] | 0 | -13.5939 | #DIV/0! | 0.93366 | #DIV/0! | 0 | 0 | #DIV/0! | #DIV/0!
[7 empty] | 0 | -13.5939 | #DIV/0! | 0.93366 | #DIV/0! | 0 | 0 | #DIV/0! | #DIV/0!
[7 empty] | 0 | -13.5939 | #DIV/0! | 0.93366 | #DIV/0! | 0 | 0 | #DIV/0! | #DIV/0!
[7 empty] | 0 | -13.5939 | #DIV/0! | 0.93366 | #DIV/0! | 0 | 0 | #DIV/0! | #DIV/0!
[7 empty] | 0 | -13.5939 | #DIV/0! | 0.93366 | #DIV/0! | 0 | 0 | #DIV/0! | #DIV/0!
[7 empty] | 0 | -13.5939 | #DIV/0! | 0.93366 | #DIV/0! | 0 | 0 | #DIV/0! | #DIV/0!
[7 empty] | 0 | -13.5939 | #DIV/0! | 0.93366 | #DIV/0! | 0 | 0 | #DIV/0! | #DIV/0!
[7 empty] | 0 | -13.5939 | #DIV/0! | 0.93366 | #DIV/0! | 0 | 0 | #DIV/0! | #DIV/0!
[7 empty] | 0 | -13.5939 | #DIV/0! | 0.93366 | #DIV/0! | 0 | 0 | #DIV/0! | #DIV/0!
[7 empty] | 0 | -13.5939 | #DIV/0! | 0.93366 | #DIV/0! | 0 | 0 | #DIV/0! | #DIV/0!
[7 empty] | 0 | -13.5939 | #DIV/0! | 0.93366 | #DIV/0! | 0 | 0 | #DIV/0! | #DIV/0!
[7 empty] | 0 | -13.5939 | #DIV/0! | 0.93366 | #DIV/0! | 0 | 0 | #DIV/0! | #DIV/0!
[7 empty] | 0 | -13.5939 | #DIV/0! | 0.93366 | #DIV/0! | 0 | 0 | #DIV/0! | #DIV/0!
[7 empty] | 0 | -13.5939 | #DIV/0! | 0.93366 | #DIV/0! | 0 | 0 | #DIV/0! | #DIV/0!
[7 empty] | 0 | -13.5939 | #DIV/0! | 0.93366 | #DIV/0! | 0 | 0 | #DIV/0! | #DIV/0!
[7 empty] | 0 | -13.5939 | #DIV/0! | 0.93366 | #DIV/0! | 0 | 0 | #DIV/0! | #DIV/0!
[7 empty] | 0 | -13.5939 | #DIV/0! | 0.93366 | #DIV/0! | 0 | 0 | #DIV/0! | #DIV/0!
[7 empty] | 0 | -13.5939 | #DIV/0! | 0.93366 | #DIV/0! | 0 | 0 | #DIV/0! | #DIV/0!
[7 empty] | 0 | -13.5939 | #DIV/0! | 0.93366 | #DIV/0! | 0 | 0 | #DIV/0! | #DIV/0!
[7 empty] | 0 | -13.5939 | #DIV/0! | 0.93366 | #DIV/0! | 0 | 0 | #DIV/0! | #DIV/0!
[7 empty] | 0 | -13.5939 | #DIV/0! | 0.93366 | #DIV/0! | 0 | 0 | #DIV/0! | #DIV/0!
[7 empty] | 0 | -13.5939 | #DIV/0! | 0.93366 | #DIV/0! | 0 | 0 | #DIV/0! | #DIV/0!
[7 empty] | 0 | -13.5939 | #DIV/0! | 0.93366 | #DIV/0! | 0 | 0 | #DIV/0! | #DIV/0!
[7 empty] | 0 | -13.5939 | #DIV/0! | 0.93366 | #DIV/0! | 0 | 0 | #DIV/0! | #DIV/0!
[7 empty] | 0 | -13.5939 | #DIV/0! | 0.93366 | #DIV/0! | 0 | 0 | #DIV/0! | #DIV/0!
[7 empty] | 0 | -13.5939 | #DIV/0! | 0.93366 | #DIV/0! | 0 | 0 | #DIV/0! | #DIV/0!
[7 empty] | 0 | -13.5939 | #DIV/0! | 0.93366 | #DIV/0! | 0 | 0 | #DIV/0! | #DIV/0!
[7 empty] | 0 | -13.5939 | #DIV/0! | 0.93366 | #DIV/0! | 0 | 0 | #DIV/0! | #DIV/0!
[7 empty] | 0 | -13.5939 | #DIV/0! | 0.93366 | #DIV/0! | 0 | 0 | #DIV/0! | #DIV/0!
[7 empty] | 0 | -13.5939 | #DIV/0! | 0.93366 | #DIV/0! | 0 | 0 | #DIV/0! | #DIV/0!
[7 empty] | 0 | -13.5939 | #DIV/0! | 0.93366 | #DIV/0! | 0 | 0 | #DIV/0! | #DIV/0!
[7 empty] | 0 | -13.5939 | #DIV/0! | 0.93366 | #DIV/0! | 0 | 0 | #DIV/0! | #DIV/0!
[7 empty] | 0 | -13.5939 | #DIV/0! | 0.93366 | #DIV/0! | 0 | 0 | #DIV/0! | #DIV/0!
[7 empty] | 0 | -13.5939 | #DIV/0! | 0.93366 | #DIV/0! | 0 | 0 | #DIV/0! | #DIV/0!
[7 empty] | 0 | -13.5939 | #DIV/0! | 0.93366 | #DIV/0! | 0 | 0 | #DIV/0! | #DIV/0!
[7 empty] | 0 | -13.5939 | #DIV/0! | 0.93366 | #DIV/0! | 0 | 0 | #DIV/0! | #DIV/0!
[7 empty] | 0 | -13.5939 | #DIV/0! | 0.93366 | #DIV/0! | 0 | 0 | #DIV/0! | #DIV/0!
[7 empty] | 0 | -13.5939 | #DIV/0! | 0.93366 | #DIV/0! | 0 | 0 | #DIV/0! | #DIV/0!
[7 empty] | 0 | -13.5939 | #DIV/0! | 0.93366 | #DIV/0! | 0 | 0 | #DIV/0! | #DIV/0!
[7 empty] | 0 | -13.5939 | #DIV/0! | 0.93366 | #DIV/0! | 0 | 0 | #DIV/0! | #DIV/0!
[7 empty] | 0 | -13.5939 | #DIV/0! | 0.93366 | #DIV/0! | 0 | 0 | #DIV/0! | #DIV/0!
[7 empty] | 0 | -13.5939 | #DIV/0! | 0.93366 | #DIV/0! | 0 | 0 | #DIV/0! | #DIV/0!
[7 empty] | 0 | -13.5939 | #DIV/0! | 0.93366 | #DIV/0! | 0 | 0 | #DIV/0! | #DIV/0!
[7 empty] | 0 | -13.5939 | #DIV/0! | 0.93366 | #DIV/0! | 0 | 0 | #DIV/0! | #DIV/0!
[7 empty] | 0 | -13.5939 | #DIV/0! | 0.93366 | #DIV/0! | 0 | 0 | #DIV/0! | #DIV/0!
[7 empty] | 0 | -13.5939 | #DIV/0! | 0.93366 | #DIV/0! | 0 | 0 | #DIV/0! | #DIV/0!
[7 empty] | 0 | -13.5939 | #DIV/0! | 0.93366 | #DIV/0! | 0 | 0 | #DIV/0! | #DIV/0!
[7 empty] | 0 | -13.5939 | #DIV/0! | 0.93366 | #DIV/0! | 0 | 0 | #DIV/0! | #DIV/0!
[7 empty] | 0 | -13.5939 | #DIV/0! | 0.93366 | #DIV/0! | 0 | 0 | #DIV/0! | #DIV/0!
[7 empty] | 0 | -13.5939 | #DIV/0! | 0.93366 | #DIV/0! | 0 | 0 | #DIV/0! | #DIV/0!
[7 empty] | 0 | -13.5939 | #DIV/0! | 0.93366 | #DIV/0! | 0 | 0 | #DIV/0! | #DIV/0!
[7 empty] | 0 | -13.5939 | #DIV/0! | 0.93366 | #DIV/0! | 0 | 0 | #DIV/0! | #DIV/0!
[7 empty] | 0 | -13.5939 | #DIV/0! | 0.93366 | #DIV/0! | 0 | 0 | #DIV/0! | #DIV/0!
[7 empty] | 0 | -13.5939 | #DIV/0! | 0.93366 | #DIV/0! | 0 | 0 | #DIV/0! | #DIV/0!
[7 empty] | 0 | -13.5939 | #DIV/0! | 0.93366 | #DIV/0! | 0 | 0 | #DIV/0! | #DIV/0!
[7 empty] | 0 | -13.5939 | #DIV/0! | 0.93366 | #DIV/0! | 0 | 0 | #DIV/0! | #DIV/0!
[7 empty] | 0 | -13.5939 | #DIV/0! | 0.93366 | #DIV/0! | 0 | 0 | #DIV/0! | #DIV/0!
[7 empty] | 0 | -13.5939 | #DIV/0! | 0.93366 | #DIV/0! | 0 | 0 | #DIV/0! | #DIV/0!
[7 empty] | 0 | -13.5939 | #DIV/0! | 0.93366 | #DIV/0! | 0 | 0 | #DIV/0! | #DIV/0!
[7 empty] | 0 | -13.5939 | #DIV/0! | 0.93366 | #DIV/0! | 0 | 0 | #DIV/0! | #DIV/0!
[7 empty] | 0 | -13.5939 | #DIV/0! | 0.93366 | #DIV/0! | 0 | 0 | #DIV/0! | #DIV/0!
[7 empty] | 0 | -13.5939 | #DIV/0! | 0.93366 | #DIV/0! | 0 | 0 | #DIV/0! | #DIV/0!
[7 empty] | 0 | -13.5939 | #DIV/0! | 0.93366 | #DIV/0! | 0 | 0 | #DIV/0! | #DIV/0!
[7 empty] | 0 | -13.5939 | #DIV/0! | 0.93366 | #DIV/0! | 0 | 0 | #DIV/0! | #DIV/0!
[7 empty] | 0 | -13.5939 | #DIV/0! | 0.93366 | #DIV/0! | 0 | 0 | #DIV/0! | #DIV/0!
[7 empty] | 0 | -13.5939 | #DIV/0! | 0.93366 | #DIV/0! | 0 | 0 | #DIV/0! | #DIV/0!
[7 empty] | 0 | -13.5939 | #DIV/0! | 0.93366 | #DIV/0! | 0 | 0 | #DIV/0! | #DIV/0!
[7 empty] | 0 | -13.5939 | #DIV/0! | 0.93366 | #DIV/0! | 0 | 0 | #DIV/0! | #DIV/0!
[7 empty] | 0 | -13.5939 | #DIV/0! | 0.93366 | #DIV/0! | 0 | 0 | #DIV/0! | #DIV/0!
[7 empty] | 0 | -13.5939 | #DIV/0! | 0.93366 | #DIV/0! | 0 | 0 | #DIV/0! | #DIV/0!
[7 empty] | 0 | -13.5939 | #DIV/0! | 0.93366 | #DIV/0! | 0 | 0 | #DIV/0! | #DIV/0!
[7 empty] | 0 | -13.5939 | #DIV/0! | 0.93366 | #DIV/0! | 0 | 0 | #DIV/0! | #DIV/0!
[7 empty] | 0 | -13.5939 | #DIV/0! | 0.93366 | #DIV/0! | 0 | 0 | #DIV/0! | #DIV/0!
[7 empty] | 0 | -13.5939 | #DIV/0! | 0.93366 | #DIV/0! | 0 | 0 | #DIV/0! | #DIV/0!
[7 empty] | 0 | -13.5939 | #DIV/0! | 0.93366 | #DIV/0! | 0 | 0 | #DIV/0! | #DIV/0!
[7 empty] | 0 | -13.5939 | #DIV/0! | 0.93366 | #DIV/0! | 0 | 0 | #DIV/0! | #DIV/0!
[7 empty] | 0 | -13.5939 | #DIV/0! | 0.93366 | #DIV/0! | 0 | 0 | #DIV/0! | #DIV/0!
[7 empty] | 0 | -13.5939 | #DIV/0! | 0.93366 | #DIV/0! | 0 | 0 | #DIV/0! | #DIV/0!
[7 empty] | 0 | -13.5939 | #DIV/0! | 0.93366 | #DIV/0! | 0 | 0 | #DIV/0! | #DIV/0!
[7 empty] | 0 | -13.5939 | #DIV/0! | 0.93366 | #DIV/0! | 0 | 0 | #DIV/0! | #DIV/0!
[7 empty] | 0 | -13.5939 | #DIV/0! | 0.93366 | #DIV/0! | 0 | 0 | #DIV/0! | #DIV/0!
[7 empty] | 0 | -13.5939 | #DIV/0! | 0.93366 | #DIV/0! | 0 | 0 | #DIV/0! | #DIV/0!
[7 empty] | 0 | -13.5939 | #DIV/0! | 0.93366 | #DIV/0! | 0 | 0 | #DIV/0! | #DIV/0!
[7 empty] | 0 | -13.5939 | #DIV/0! | 0.93366 | #DIV/0! | 0 | 0 | #DIV/0! | #DIV/0!
[7 empty] | 0 | -13.5939 | #DIV/0! | 0.93366 | #DIV/0! | 0 | 0 | #DIV/0! | #DIV/0!
[7 empty] | 0 | -13.5939 | #DIV/0! | 0.93366 | #DIV/0! | 0 | 0 | #DIV/0! | #DIV/0!
[7 empty] | 0 | -13.5939 | #DIV/0! | 0.93366 | #DIV/0! | 0 | 0 | #DIV/0! | #DIV/0!
[7 empty] | 0 | -13.5939 | #DIV/0! | 0.93366 | #DIV/0! | 0 | 0 | #DIV/0! | #DIV/0!
[7 empty] | 0 | -13.5939 | #DIV/0! | 0.93366 | #DIV/0! | 0 | 0 | #DIV/0! | #DIV/0!
[7 empty] | 0 | -13.5939 | #DIV/0! | 0.93366 | #DIV/0! | 0 | 0 | #DIV/0! | #DIV/0!
[7 empty] | 0 | -13.5939 | #DIV/0! | 0.93366 | #DIV/0! | 0 | 0 | #DIV/0! | #DIV/0!
[7 empty] | 0 | -13.5939 | #DIV/0! | 0.93366 | #DIV/0! | 0 | 0 | #DIV/0! | #DIV/0!
[7 empty] | 0 | -13.5939 | #DIV/0! | 0.93366 | #DIV/0! | 0 | 0 | #DIV/0! | #DIV/0!
[7 empty] | 0 | -13.5939 | #DIV/0! | 0.93366 | #DIV/0! | 0 | 0 | #DIV/0! | #DIV/0!
[7 empty] | 0 | -13.5939 | #DIV/0! | 0.93366 | #DIV/0! | 0 | 0 | #DIV/0! | #DIV/0!
[7 empty] | 0 | -13.5939 | #DIV/0! | 0.93366 | #DIV/0! | 0 | 0 | #DIV/0! | #DIV/0!
[7 empty] | 0 | -13.5939 | #DIV/0! | 0.93366 | #DIV/0! | 0 | 0 | #DIV/0! | #DIV/0!
[7 empty] | 0 | -13.5939 | #DIV/0! | 0.93366 | #DIV/0! | 0 | 0 | #DIV/0! | #DIV/0!
[7 empty] | 0 | -13.5939 | #DIV/0! | 0.93366 | #DIV/0! | 0 | 0 | #DIV/0! | #DIV/0!
[7 empty] | 0 | -13.5939 | #DIV/0! | 0.93366 | #DIV/0! | 0 | 0 | #DIV/0! | #DIV/0!
[7 empty] | 0 | -13.5939 | #DIV/0! | 0.93366 | #DIV/0! | 0 | 0 | #DIV/0! | #DIV/0!
[7 empty] | 0 | -13.5939 | #DIV/0! | 0.93366 | #DIV/0! | 0 | 0 | #DIV/0! | #DIV/0!
[7 empty] | 0 | -13.5939 | #DIV/0! | 0.93366 | #DIV/0! | 0 | 0 | #DIV/0! | #DIV/0!
[7 empty] | 0 | -13.5939 | #DIV/0! | 0.93366 | #DIV/0! | 0 | 0 | #DIV/0! | #DIV/0!
[7 empty] | 0 | -13.5939 | #DIV/0! | 0.93366 | #DIV/0! | 0 | 0 | #DIV/0! | #DIV/0!
[7 empty] | 0 | -13.5939 | #DIV/0! | 0.93366 | #DIV/0! | 0 | 0 | #DIV/0! | #DIV/0!
[7 empty] | 0 | -13.5939 | #DIV/0! | 0.93366 | #DIV/0! | 0 | 0 | #DIV/0! | #DIV/0!
[7 empty] | 0 | -13.5939 | #DIV/0! | 0.93366 | #DIV/0! | 0 | 0 | #DIV/0! | #DIV/0!
[7 empty] | 0 | -13.5939 | #DIV/0! | 0.93366 | #DIV/0! | 0 | 0 | #DIV/0! | #DIV/0!
[7 empty] | 0 | -13.5939 | #DIV/0! | 0.93366 | #DIV/0! | 0 | 0 | #DIV/0! | #DIV/0!
[7 empty] | 0 | -13.5939 | #DIV/0! | 0.93366 | #DIV/0! | 0 | 0 | #DIV/0! | #DIV/0!
[7 empty] | 0 | -13.5939 | #DIV/0! | 0.93366 | #DIV/0! | 0 | 0 | #DIV/0! | #DIV/0!
[7 empty] | 0 | -13.5939 | #DIV/0! | 0.93366 | #DIV/0! | 0 | 0 | #DIV/0! | #DIV/0!
[7 empty] | 0 | -13.5939 | #DIV/0! | 0.93366 | #DIV/0! | 0 | 0 | #DIV/0! | #DIV/0!
[7 empty] | 0 | -13.5939 | #DIV/0! | 0.93366 | #DIV/0! | 0 | 0 | #DIV/0! | #DIV/0!
[7 empty] | 0 | -13.5939 | #DIV/0! | 0.93366 | #DIV/0! | 0 | 0 | #DIV/0! | #DIV/0!
[7 empty] | 0 | -13.5939 | #DIV/0! | 0.93366 | #DIV/0! | 0 | 0 | #DIV/0! | #DIV/0!
[7 empty] | 0 | -13.5939 | #DIV/0! | 0.93366 | #DIV/0! | 0 | 0 | #DIV/0! | #DIV/0!
[7 empty] | 0 | -13.5939 | #DIV/0! | 0.93366 | #DIV/0! | 0 | 0 | #DIV/0! | #DIV/0!
[7 empty] | 0 | -13.5939 | #DIV/0! | 0.93366 | #DIV/0! | 0 | 0 | #DIV/0! | #DIV/0!
[7 empty] | 0 | -13.5939 | #DIV/0! | 0.93366 | #DIV/0! | 0 | 0 | #DIV/0! | #DIV/0!
[7 empty] | 0 | -13.5939 | #DIV/0! | 0.93366 | #DIV/0! | 0 | 0 | #DIV/0! | #DIV/0!
[7 empty] | 0 | -13.5939 | #DIV/0! | 0.93366 | #DIV/0! | 0 | 0 | #DIV/0! | #DIV/0!
[7 empty] | 0 | -13.5939 | #DIV/0! | 0.93366 | #DIV/0! | 0 | 0 | #DIV/0! | #DIV/0!
[7 empty] | 0 | -13.5939 | #DIV/0! | 0.93366 | #DIV/0! | 0 | 0 | #DIV/0! | #DIV/0!
[7 empty] | 0 | -13.5939 | #DIV/0! | 0.93366 | #DIV/0! | 0 | 0 | #DIV/0! | #DIV/0!
[7 empty] | 0 | -13.5939 | #DIV/0! | 0.93366 | #DIV/0! | 0 | 0 | #DIV/0! | #DIV/0!
[7 empty] | 0 | -13.5939 | #DIV/0! | 0.93366 | #DIV/0! | 0 | 0 | #DIV/0! | #DIV/0!
[7 empty] | 0 | -13.5939 | #DIV/0! | 0.93366 | #DIV/0! | 0 | 0 | #DIV/0! | #DIV/0!
[7 empty] | 0 | -13.5939 | #DIV/0! | 0.93366 | #DIV/0! | 0 | 0 | #DIV/0! | #DIV/0!
[7 empty] | 0 | -13.5939 | #DIV/0! | 0.93366 | #DIV/0! | 0 | 0 | #DIV/0! | #DIV/0!
[7 empty] | 0 | -13.5939 | #DIV/0! | 0.93366 | #DIV/0! | 0 | 0 | #DIV/0! | #DIV/0!
[7 empty] | 0 | -13.5939 | #DIV/0! | 0.93366 | #DIV/0! | 0 | 0 | #DIV/0! | #DIV/0!
[7 empty] | 0 | -13.5939 | #DIV/0! | 0.93366 | #DIV/0! | 0 | 0 | #DIV/0! | #DIV/0!
[7 empty] | 0 | -13.5939 | #DIV/0! | 0.93366 | #DIV/0! | 0 | 0 | #DIV/0! | #DIV/0!
[7 empty] | 0 | -13.5939 | #DIV/0! | 0.93366 | #DIV/0! | 0 | 0 | #DIV/0! | #DIV/0!
[7 empty] | 0 | -13.5939 | #DIV/0! | 0.93366 | #DIV/0! | 0 | 0 | #DIV/0! | #DIV/0!
[7 empty] | 0 | -13.5939 | #DIV/0! | 0.93366 | #DIV/0! | 0 | 0 | #DIV/0! | #DIV/0!
[7 empty] | 0 | -13.5939 | #DIV/0! | 0.93366 | #DIV/0! | 0 | 0 | #DIV/0! | #DIV/0!
[7 empty] | 0 | -13.5939 | #DIV/0! | 0.93366 | #DIV/0! | 0 | 0 | #DIV/0! | #DIV/0!
[7 empty] | 0 | -13.5939 | #DIV/0! | 0.93366 | #DIV/0! | 0 | 0 | #DIV/0! | #DIV/0!
[7 empty] | 0 | -13.5939 | #DIV/0! | 0.93366 | #DIV/0! | 0 | 0 | #DIV/0! | #DIV/0!
[7 empty] | 0 | -13.5939 | #DIV/0! | 0.93366 | #DIV/0! | 0 | 0 | #DIV/0! | #DIV/0!
[7 empty] | 0 | -13.5939 | #DIV/0! | 0.93366 | #DIV/0! | 0 | 0 | #DIV/0! | #DIV/0!
[7 empty] | 0 | -13.5939 | #DIV/0! | 0.93366 | #DIV/0! | 0 | 0 | #DIV/0! | #DIV/0!
[7 empty] | 0 | -13.5939 | #DIV/0! | 0.93366 | #DIV/0! | 0 | 0 | #DIV/0! | #DIV/0!
[7 empty] | 0 | -13.5939 | #DIV/0! | 0.93366 | #DIV/0! | 0 | 0 | #DIV/0! | #DIV/0!
[7 empty] | 0 | -13.5939 | #DIV/0! | 0.93366 | #DIV/0! | 0 | 0 | #DIV/0! | #DIV/0!
[7 empty] | 0 | -13.5939 | #DIV/0! | 0.93366 | #DIV/0! | 0 | 0 | #DIV/0! | #DIV/0!
[7 empty] | 0 | -13.5939 | #DIV/0! | 0.93366 | #DIV/0! | 0 | 0 | #DIV/0! | #DIV/0!
[7 empty] | 0 | -13.5939 | #DIV/0! | 0.93366 | #DIV/0! | 0 | 0 | #DIV/0! | #DIV/0!
[7 empty] | 0 | -13.5939 | #DIV/0! | 0.93366 | #DIV/0! | 0 | 0 | #DIV/0! | #DIV/0!
[7 empty] | 0 | -13.5939 | #DIV/0! | 0.93366 | #DIV/0! | 0 | 0 | #DIV/0! | #DIV/0!
[7 empty] | 0 | -13.5939 | #DIV/0! | 0.93366 | #DIV/0! | 0 | 0 | #DIV/0! | #DIV/0!
[7 empty] | 0 | -13.5939 | #DIV/0! | 0.93366 | #DIV/0! | 0 | 0 | #DIV/0! | #DIV/0!
[7 empty] | 0 | -13.5939 | #DIV/0! | 0.93366 | #DIV/0! | 0 | 0 | #DIV/0! | #DIV/0!
[7 empty] | 0 | -13.5939 | #DIV/0! | 0.93366 | #DIV/0! | 0 | 0 | #DIV/0! | #DIV/0!
[7 empty] | 0 | -13.5939 | #DIV/0! | 0.93366 | #DIV/0! | 0 | 0 | #DIV/0! | #DIV/0!
[7 empty] | 0 | -13.5939 | #DIV/0! | 0.93366 | #DIV/0! | 0 | 0 | #DIV/0! | #DIV/0!
[7 empty] | 0 | -13.5939 | #DIV/0! | 0.93366 | #DIV/0! | 0 | 0 | #DIV/0! | #DIV/0!
[7 empty] | 0 | -13.5939 | #DIV/0! | 0.93366 | #DIV/0! | 0 | 0 | #DIV/0! | #DIV/0!
[7 empty] | 0 | -13.5939 | #DIV/0! | 0.93366 | #DIV/0! | 0 | 0 | #DIV/0! | #DIV/0!
[7 empty] | 0 | -13.5939 | #DIV/0! | 0.93366 | #DIV/0! | 0 | 0 | #DIV/0! | #DIV/0!
[7 empty] | 0 | -13.5939 | #DIV/0! | 0.93366 | #DIV/0! | 0 | 0 | #DIV/0! | #DIV/0!
[7 empty] | 0 | -13.5939 | #DIV/0! | 0.93366 | #DIV/0! | 0 | 0 | #DIV/0! | #DIV/0!
[7 empty] | 0 | -13.5939 | #DIV/0! | 0.93366 | #DIV/0! | 0 | 0 | #DIV/0! | #DIV/0!
[7 empty] | 0 | -13.5939 | #DIV/0! | 0.93366 | #DIV/0! | 0 | 0 | #DIV/0! | #DIV/0!
[7 empty] | 0 | -13.5939 | #DIV/0! | 0.93366 | #DIV/0! | 0 | 0 | #DIV/0! | #DIV/0!
[7 empty] | 0 | -13.5939 | #DIV/0! | 0.93366 | #DIV/0! | 0 | 0 | #DIV/0! | #DIV/0!
[7 empty] | 0 | -13.5939 | #DIV/0! | 0.93366 | #DIV/0! | 0 | 0 | #DIV/0! | #DIV/0!
[7 empty] | 0 | -13.5939 | #DIV/0! | 0.93366 | #DIV/0! | 0 | 0 | #DIV/0! | #DIV/0!
[7 empty] | 0 | -13.5939 | #DIV/0! | 0.93366 | #DIV/0! | 0 | 0 | #DIV/0! | #DIV/0!
[7 empty] | 0 | -13.5939 | #DIV/0! | 0.93366 | #DIV/0! | 0 | 0 | #DIV/0! | #DIV/0!
[7 empty] | 0 | -13.5939 | #DIV/0! | 0.93366 | #DIV/0! | 0 | 0 | #DIV/0! | #DIV/0!
[7 empty] | 0 | -13.5939 | #DIV/0! | 0.93366 | #DIV/0! | 0 | 0 | #DIV/0! | #DIV/0!
[7 empty] | 0 | -13.5939 | #DIV/0! | 0.93366 | #DIV/0! | 0 | 0 | #DIV/0! | #DIV/0!
[7 empty] | 0 | -13.5939 | #DIV/0! | 0.93366 | #DIV/0! | 0 | 0 | #DIV/0! | #DIV/0!
[7 empty] | 0 | -13.5939 | #DIV/0! | 0.93366 | #DIV/0! | 0 | 0 | #DIV/0! | #DIV/0!
[7 empty] | 0 | -13.5939 | #DIV/0! | 0.93366 | #DIV/0! | 0 | 0 | #DIV/0! | #DIV/0!
[7 empty] | 0 | -13.5939 | #DIV/0! | 0.93366 | #DIV/0! | 0 | 0 | #DIV/0! | #DIV/0!
[7 empty] | 0 | -13.5939 | #DIV/0! | 0.93366 | #DIV/0! | 0 | 0 | #DIV/0! | #DIV/0!
[7 empty] | 0 | -13.5939 | #DIV/0! | 0.93366 | #DIV/0! | 0 | 0 | #DIV/0! | #DIV/0!
[7 empty] | 0 | -13.5939 | #DIV/0! | 0.93366 | #DIV/0! | 0 | 0 | #DIV/0! | #DIV/0!
[7 empty] | 0 | -13.5939 | #DIV/0! | 0.93366 | #DIV/0! | 0 | 0 | #DIV/0! | #DIV/0!
[7 empty] | 0 | -13.5939 | #DIV/0! | 0.93366 | #DIV/0! | 0 | 0 | #DIV/0! | #DIV/0!
[7 empty] | 0 | -13.5939 | #DIV/0! | 0.93366 | #DIV/0! | 0 | 0 | #DIV/0! | #DIV/0!
[7 empty] | 0 | -13.5939 | #DIV/0! | 0.93366 | #DIV/0! | 0 | 0 | #DIV/0! | #DIV/0!
[7 empty] | 0 | -13.5939 | #DIV/0! | 0.93366 | #DIV/0! | 0 | 0 | #DIV/0! | #DIV/0!
[7 empty] | 0 | -13.5939 | #DIV/0! | 0.93366 | #DIV/0! | 0 | 0 | #DIV/0! | #DIV/0!
[7 empty] | 0 | -13.5939 | #DIV/0! | 0.93366 | #DIV/0! | 0 | 0 | #DIV/0! | #DIV/0!
[7 empty] | 0 | -13.5939 | #DIV/0! | 0.93366 | #DIV/0! | 0 | 0 | #DIV/0! | #DIV/0!
[7 empty] | 0 | -13.5939 | #DIV/0! | 0.93366 | #DIV/0! | 0 | 0 | #DIV/0! | #DIV/0!
[7 empty] | 0 | -13.5939 | #DIV/0! | 0.93366 | #DIV/0! | 0 | 0 | #DIV/0! | #DIV/0!
[7 empty] | 0 | -13.5939 | #DIV/0! | 0.93366 | #DIV/0! | 0 | 0 | #DIV/0! | #DIV/0!
[7 empty] | 0 | -13.5939 | #DIV/0! | 0.93366 | #DIV/0! | 0 | 0 | #DIV/0! | #DIV/0!
[7 empty] | 0 | -13.5939 | #DIV/0! | 0.93366 | #DIV/0! | 0 | 0 | #DIV/0! | #DIV/0!
[7 empty] | 0 | -13.5939 | #DIV/0! | 0.93366 | #DIV/0! | 0 | 0 | #DIV/0! | #DIV/0!
[7 empty] | 0 | -13.5939 | #DIV/0! | 0.93366 | #DIV/0! | 0 | 0 | #DIV/0! | #DIV/0!
[7 empty] | 0 | -13.5939 | #DIV/0! | 0.93366 | #DIV/0! | 0 | 0 | #DIV/0! | #DIV/0!
[7 empty] | 0 | -13.5939 | #DIV/0! | 0.93366 | #DIV/0! | 0 | 0 | #DIV/0! | #DIV/0!
[7 empty] | 0 | -13.5939 | #DIV/0! | 0.93366 | #DIV/0! | 0 | 0 | #DIV/0! | #DIV/0!
[7 empty] | 0 | -13.5939 | #DIV/0! | 0.93366 | #DIV/0! | 0 | 0 | #DIV/0! | #DIV/0!
[7 empty] | 0 | -13.5939 | #DIV/0! | 0.93366 | #DIV/0! | 0 | 0 | #DIV/0! | #DIV/0!
[7 empty] | 0 | -13.5939 | #DIV/0! | 0.93366 | #DIV/0! | 0 | 0 | #DIV/0! | #DIV/0!
[7 empty] | 0 | -13.5939 | #DIV/0! | 0.93366 | #DIV/0! | 0 | 0 | #DIV/0! | #DIV/0!
[7 empty] | 0 | -13.5939 | #DIV/0! | 0.93366 | #DIV/0! | 0 | 0 | #DIV/0! | #DIV/0!
[7 empty] | 0 | -13.5939 | #DIV/0! | 0.93366 | #DIV/0! | 0 | 0 | #DIV/0! | #DIV/0!
[7 empty] | 0 | -13.5939 | #DIV/0! | 0.93366 | #DIV/0! | 0 | 0 | #DIV/0! | #DIV/0!
[7 empty] | 0 | -13.5939 | #DIV/0! | 0.93366 | #DIV/0! | 0 | 0 | #DIV/0! | #DIV/0!
[7 empty] | 0 | -13.5939 | #DIV/0! | 0.93366 | #DIV/0! | 0 | 0 | #DIV/0! | #DIV/0!
[7 empty] | 0 | -13.5939 | #DIV/0! | 0.93366 | #DIV/0! | 0 | 0 | #DIV/0! | #DIV/0!
[7 empty] | 0 | -13.5939 | #DIV/0! | 0.93366 | #DIV/0! | 0 | 0 | #DIV/0! | #DIV/0!
[7 empty] | 0 | -13.5939 | #DIV/0! | 0.93366 | #DIV/0! | 0 | 0 | #DIV/0! | #DIV/0!
[7 empty] | 0 | -13.5939 | #DIV/0! | 0.93366 | #DIV/0! | 0 | 0 | #DIV/0! | #DIV/0!
[7 empty] | 0 | -13.5939 | #DIV/0! | 0.93366 | #DIV/0! | 0 | 0 | #DIV/0! | #DIV/0!
[7 empty] | 0 | -13.5939 | #DIV/0! | 0.93366 | #DIV/0! | 0 | 0 | #DIV/0! | #DIV/0!
[7 empty] | 0 | -13.5939 | #DIV/0! | 0.93366 | #DIV/0! | 0 | 0 | #DIV/0! | #DIV/0!
[7 empty] | 0 | -13.5939 | #DIV/0! | 0.93366 | #DIV/0! | 0 | 0 | #DIV/0! | #DIV/0!
[7 empty] | 0 | -13.5939 | #DIV/0! | 0.93366 | #DIV/0! | 0 | 0 | #DIV/0! | #DIV/0!
[7 empty] | 0 | -13.5939 | #DIV/0! | 0.93366 | #DIV/0! | 0 | 0 | #DIV/0! | #DIV/0!
[7 empty] | 0 | -13.5939 | #DIV/0! | 0.93366 | #DIV/0! | 0 | 0 | #DIV/0! | #DIV/0!
[7 empty] | 0 | -13.5939 | #DIV/0! | 0.93366 | #DIV/0! | 0 | 0 | #DIV/0! | #DIV/0!
[7 empty] | 0 | -13.5939 | #DIV/0! | 0.93366 | #DIV/0! | 0 | 0 | #DIV/0! | #DIV/0!
[7 empty] | 0 | -13.5939 | #DIV/0! | 0.93366 | #DIV/0! | 0 | 0 | #DIV/0! | #DIV/0!
[7 empty] | 0 | -13.5939 | #DIV/0! | 0.93366 | #DIV/0! | 0 | 0 | #DIV/0! | #DIV/0!
[7 empty] | 0 | -13.5939 | #DIV/0! | 0.93366 | #DIV/0! | 0 | 0 | #DIV/0! | #DIV/0!
[7 empty] | 0 | -13.5939 | #DIV/0! | 0.93366 | #DIV/0! | 0 | 0 | #DIV/0! | #DIV/0!
[7 empty] | 0 | -13.5939 | #DIV/0! | 0.93366 | #DIV/0! | 0 | 0 | #DIV/0! | #DIV/0!
[7 empty] | 0 | -13.5939 | #DIV/0! | 0.93366 | #DIV/0! | 0 | 0 | #DIV/0! | #DIV/0!
[7 empty] | 0 | -13.5939 | #DIV/0! | 0.93366 | #DIV/0! | 0 | 0 | #DIV/0! | #DIV/0!
[7 empty] | 0 | -13.5939 | #DIV/0! | 0.93366 | #DIV/0! | 0 | 0 | #DIV/0! | #DIV/0!
[7 empty] | 0 | -13.5939 | #DIV/0! | 0.93366 | #DIV/0! | 0 | 0 | #DIV/0! | #DIV/0!
[7 empty] | 0 | -13.5939 | #DIV/0! | 0.93366 | #DIV/0! | 0 | 0 | #DIV/0! | #DIV/0!
[7 empty] | 0 | -13.5939 | #DIV/0! | 0.93366 | #DIV/0! | 0 | 0 | #DIV/0! | #DIV/0!
[7 empty] | 0 | -13.5939 | #DIV/0! | 0.93366 | #DIV/0! | 0 | 0 | #DIV/0! | #DIV/0!
[7 empty] | 0 | -13.5939 | #DIV/0! | 0.93366 | #DIV/0! | 0 | 0 | #DIV/0! | #DIV/0!
[7 empty] | 0 | -13.5939 | #DIV/0! | 0.93366 | #DIV/0! | 0 | 0 | #DIV/0! | #DIV/0!
[7 empty] | 0 | -13.5939 | #DIV/0! | 0.93366 | #DIV/0! | 0 | 0 | #DIV/0! | #DIV/0!
[7 empty] | 0 | -13.5939 | #DIV/0! | 0.93366 | #DIV/0! | 0 | 0 | #DIV/0! | #DIV/0!
[7 empty] | 0 | -13.5939 | #DIV/0! | 0.93366 | #DIV/0! | 0 | 0 | #DIV/0! | #DIV/0!
[7 empty] | 0 | -13.5939 | #DIV/0! | 0.93366 | #DIV/0! | 0 | 0 | #DIV/0! | #DIV/0!
[7 empty] | 0 | -13.5939 | #DIV/0! | 0.93366 | #DIV/0! | 0 | 0 | #DIV/0! | #DIV/0!
[7 empty] | 0 | -13.5939 | #DIV/0! | 0.93366 | #DIV/0! | 0 | 0 | #DIV/0! | #DIV/0!
[7 empty] | 0 | -13.5939 | #DIV/0! | 0.93366 | #DIV/0! | 0 | 0 | #DIV/0! | #DIV/0!
[7 empty] | 0 | -13.5939 | #DIV/0! | 0.93366 | #DIV/0! | 0 | 0 | #DIV/0! | #DIV/0!
[7 empty] | 0 | -13.5939 | #DIV/0! | 0.93366 | #DIV/0! | 0 | 0 | #DIV/0! | #DIV/0!
[7 empty] | 0 | -13.5939 | #DIV/0! | 0.93366 | #DIV/0! | 0 | 0 | #DIV/0! | #DIV/0!
[7 empty] | 0 | -13.5939 | #DIV/0! | 0.93366 | #DIV/0! | 0 | 0 | #DIV/0! | #DIV/0!
[7 empty] | 0 | -13.5939 | #DIV/0! | 0.93366 | #DIV/0! | 0 | 0 | #DIV/0! | #DIV/0!
[7 empty] | 0 | -13.5939 | #DIV/0! | 0.93366 | #DIV/0! | 0 | 0 | #DIV/0! | #DIV/0!
[7 empty] | 0 | -13.5939 | #DIV/0! | 0.93366 | #DIV/0! | 0 | 0 | #DIV/0! | #DIV/0!
[7 empty] | 0 | -13.5939 | #DIV/0! | 0.93366 | #DIV/0! | 0 | 0 | #DIV/0! | #DIV/0!
[7 empty] | 0 | -13.5939 | #DIV/0! | 0.93366 | #DIV/0! | 0 | 0 | #DIV/0! | #DIV/0!
[7 empty] | 0 | -13.5939 | #DIV/0! | 0.93366 | #DIV/0! | 0 | 0 | #DIV/0! | #DIV/0!
[7 empty] | 0 | -13.5939 | #DIV/0! | 0.93366 | #DIV/0! | 0 | 0 | #DIV/0! | #DIV/0!
[7 empty] | 0 | -13.5939 | #DIV/0! | 0.93366 | #DIV/0! | 0 | 0 | #DIV/0! | #DIV/0!
[7 empty] | 0 | -13.5939 | #DIV/0! | 0.93366 | #DIV/0! | 0 | 0 | #DIV/0! | #DIV/0!
[7 empty] | 0 | -13.5939 | #DIV/0! | 0.93366 | #DIV/0! | 0 | 0 | #DIV/0! | #DIV/0!
[7 empty] | 0 | -13.5939 | #DIV/0! | 0.93366 | #DIV/0! | 0 | 0 | #DIV/0! | #DIV/0!
[7 empty] | 0 | -13.5939 | #DIV/0! | 0.93366 | #DIV/0! | 0 | 0 | #DIV/0! | #DIV/0!
[7 empty] | 0 | -13.5939 | #DIV/0! | 0.93366 | #DIV/0! | 0 | 0 | #DIV/0! | #DIV/0!
[7 empty] | 0 | -13.5939 | #DIV/0! | 0.93366 | #DIV/0! | 0 | 0 | #DIV/0! | #DIV/0!
[7 empty] | 0 | -13.5939 | #DIV/0! | 0.93366 | #DIV/0! | 0 | 0 | #DIV/0! | #DIV/0!
[7 empty] | 0 | -13.5939 | #DIV/0! | 0.93366 | #DIV/0! | 0 | 0 | #DIV/0! | #DIV/0!
[7 empty] | 0 | -13.5939 | #DIV/0! | 0.93366 | #DIV/0! | 0 | 0 | #DIV/0! | #DIV/0!
[7 empty] | 0 | -13.5939 | #DIV/0! | 0.93366 | #DIV/0! | 0 | 0 | #DIV/0! | #DIV/0!
[7 empty] | 0 | -13.5939 | #DIV/0! | 0.93366 | #DIV/0! | 0 | 0 | #DIV/0! | #DIV/0!
[7 empty] | 0 | -13.5939 | #DIV/0! | 0.93366 | #DIV/0! | 0 | 0 | #DIV/0! | #DIV/0!
[7 empty] | 0 | -13.5939 | #DIV/0! | 0.93366 | #DIV/0! | 0 | 0 | #DIV/0! | #DIV/0!
[7 empty] | 0 | -13.5939 | #DIV/0! | 0.93366 | #DIV/0! | 0 | 0 | #DIV/0! | #DIV/0!
[7 empty] | 0 | -13.5939 | #DIV/0! | 0.93366 | #DIV/0! | 0 | 0 | #DIV/0! | #DIV/0!
[7 empty] | 0 | -13.5939 | #DIV/0! | 0.93366 | #DIV/0! | 0 | 0 | #DIV/0! | #DIV/0!
[7 empty] | 0 | -13.5939 | #DIV/0! | 0.93366 | #DIV/0! | 0 | 0 | #DIV/0! | #DIV/0!
[7 empty] | 0 | -13.5939 | #DIV/0! | 0.93366 | #DIV/0! | 0 | 0 | #DIV/0! | #DIV/0!
[7 empty] | 0 | -13.5939 | #DIV/0! | 0.93366 | #DIV/0! | 0 | 0 | #DIV/0! | #DIV/0!
[7 empty] | 0 | -13.5939 | #DIV/0! | 0.93366 | #DIV/0! | 0 | 0 | #DIV/0! | #DIV/0!
[7 empty] | 0 | -13.5939 | #DIV/0! | 0.93366 | #DIV/0! | 0 | 0 | #DIV/0! | #DIV/0!
[7 empty] | 0 | -13.5939 | #DIV/0! | 0.93366 | #DIV/0! | 0 | 0 | #DIV/0! | #DIV/0!
[7 empty] | 0 | -13.5939 | #DIV/0! | 0.93366 | #DIV/0! | 0 | 0 | #DIV/0! | #DIV/0!
[7 empty] | 0 | -13.5939 | #DIV/0! | 0.93366 | #DIV/0! | 0 | 0 | #DIV/0! | #DIV/0!
[7 empty] | 0 | -13.5939 | #DIV/0! | 0.93366 | #DIV/0! | 0 | 0 | #DIV/0! | #DIV/0!
[7 empty] | 0 | -13.5939 | #DIV/0! | 0.93366 | #DIV/0! | 0 | 0 | #DIV/0! | #DIV/0!
[7 empty] | 0 | -13.5939 | #DIV/0! | 0.93366 | #DIV/0! | 0 | 0 | #DIV/0! | #DIV/0!
[7 empty] | 0 | -13.5939 | #DIV/0! | 0.93366 | #DIV/0! | 0 | 0 | #DIV/0! | #DIV/0!
[7 empty] | 0 | -13.5939 | #DIV/0! | 0.93366 | #DIV/0! | 0 | 0 | #DIV/0! | #DIV/0!
[7 empty] | 0 | -13.5939 | #DIV/0! | 0.93366 | #DIV/0! | 0 | 0 | #DIV/0! | #DIV/0!
[7 empty] | 0 | -13.5939 | #DIV/0! | 0.93366 | #DIV/0! | 0 | 0 | #DIV/0! | #DIV/0!
[7 empty] | 0 | -13.5939 | #DIV/0! | 0.93366 | #DIV/0! | 0 | 0 | #DIV/0! | #DIV/0!
[7 empty] | 0 | -13.5939 | #DIV/0! | 0.93366 | #DIV/0! | 0 | 0 | #DIV/0! | #DIV/0!
[7 empty] | 0 | -13.5939 | #DIV/0! | 0.93366 | #DIV/0! | 0 | 0 | #DIV/0! | #DIV/0!
[7 empty] | 0 | -13.5939 | #DIV/0! | 0.93366 | #DIV/0! | 0 | 0 | #DIV/0! | #DIV/0!
[7 empty] | 0 | -13.5939 | #DIV/0! | 0.93366 | #DIV/0! | 0 | 0 | #DIV/0! | #DIV/0!
[7 empty] | 0 | -13.5939 | #DIV/0! | 0.93366 | #DIV/0! | 0 | 0 | #DIV/0! | #DIV/0!
[7 empty] | 0 | -13.5939 | #DIV/0! | 0.93366 | #DIV/0! | 0 | 0 | #DIV/0! | #DIV/0!
[7 empty] | 0 | -13.5939 | #DIV/0! | 0.93366 | #DIV/0! | 0 | 0 | #DIV/0! | #DIV/0!
[7 empty] | 0 | -13.5939 | #DIV/0! | 0.93366 | #DIV/0! | 0 | 0 | #DIV/0! | #DIV/0!
[7 empty] | 0 | -13.5939 | #DIV/0! | 0.93366 | #DIV/0! | 0 | 0 | #DIV/0! | #DIV/0!
[7 empty] | 0 | -13.5939 | #DIV/0! | 0.93366 | #DIV/0! | 0 | 0 | #DIV/0! | #DIV/0!
[7 empty] | 0 | -13.5939 | #DIV/0! | 0.93366 | #DIV/0! | 0 | 0 | #DIV/0! | #DIV/0!
[7 empty] | 0 | -13.5939 | #DIV/0! | 0.93366 | #DIV/0! | 0 | 0 | #DIV/0! | #DIV/0!
[7 empty] | 0 | -13.5939 | #DIV/0! | 0.93366 | #DIV/0! | 0 | 0 | #DIV/0! | #DIV/0!
[7 empty] | 0 | -13.5939 | #DIV/0! | 0.93366 | #DIV/0! | 0 | 0 | #DIV/0! | #DIV/0!
[7 empty] | 0 | -13.5939 | #DIV/0! | 0.93366 | #DIV/0! | 0 | 0 | #DIV/0! | #DIV/0!
[7 empty] | 0 | -13.5939 | #DIV/0! | 0.93366 | #DIV/0! | 0 | 0 | #DIV/0! | #DIV/0!
[7 empty] | 0 | -13.5939 | #DIV/0! | 0.93366 | #DIV/0! | 0 | 0 | #DIV/0! | #DIV/0!
[7 empty] | 0 | -13.5939 | #DIV/0! | 0.93366 | #DIV/0! | 0 | 0 | #DIV/0! | #DIV/0!
[7 empty] | 0 | -13.5939 | #DIV/0! | 0.93366 | #DIV/0! | 0 | 0 | #DIV/0! | #DIV/0!
[7 empty] | 0 | -13.5939 | #DIV/0! | 0.93366 | #DIV/0! | 0 | 0 | #DIV/0! | #DIV/0!
[7 empty] | 0 | -13.5939 | #DIV/0! | 0.93366 | #DIV/0! | 0 | 0 | #DIV/0! | #DIV/0!
[7 empty] | 0 | -13.5939 | #DIV/0! | 0.93366 | #DIV/0! | 0 | 0 | #DIV/0! | #DIV/0!
[7 empty] | 0 | -13.5939 | #DIV/0! | 0.93366 | #DIV/0! | 0 | 0 | #DIV/0! | #DIV/0!
[7 empty] | 0 | -13.5939 | #DIV/0! | 0.93366 | #DIV/0! | 0 | 0 | #DIV/0! | #DIV/0!
[7 empty] | 0 | -13.5939 | #DIV/0! | 0.93366 | #DIV/0! | 0 | 0 | #DIV/0! | #DIV/0!
[7 empty] | 0 | -13.5939 | #DIV/0! | 0.93366 | #DIV/0! | 0 | 0 | #DIV/0! | #DIV/0!
[7 empty] | 0 | -13.5939 | #DIV/0! | 0.93366 | #DIV/0! | 0 | 0 | #DIV/0! | #DIV/0!
[7 empty] | 0 | -13.5939 | #DIV/0! | 0.93366 | #DIV/0! | 0 | 0 | #DIV/0! | #DIV/0!
[7 empty] | 0 | -13.5939 | #DIV/0! | 0.93366 | #DIV/0! | 0 | 0 | #DIV/0! | #DIV/0!
[7 empty] | 0 | -13.5939 | #DIV/0! | 0.93366 | #DIV/0! | 0 | 0 | #DIV/0! | #DIV/0!
[7 empty] | 0 | -13.5939 | #DIV/0! | 0.93366 | #DIV/0! | 0 | 0 | #DIV/0! | #DIV/0!
[7 empty] | 0 | -13.5939 | #DIV/0! | 0.93366 | #DIV/0! | 0 | 0 | #DIV/0! | #DIV/0!
[7 empty] | 0 | -13.5939 | #DIV/0! | 0.93366 | #DIV/0! | 0 | 0 | #DIV/0! | #DIV/0!
[7 empty] | 0 | -13.5939 | #DIV/0! | 0.93366 | #DIV/0! | 0 | 0 | #DIV/0! | #DIV/0!
[7 empty] | 0 | -13.5939 | #DIV/0! | 0.93366 | #DIV/0! | 0 | 0 | #DIV/0! | #DIV/0!
[7 empty] | 0 | -13.5939 | #DIV/0! | 0.93366 | #DIV/0! | 0 | 0 | #DIV/0! | #DIV/0!
[7 empty] | 0 | -13.5939 | #DIV/0! | 0.93366 | #DIV/0! | 0 | 0 | #DIV/0! | #DIV/0!
[7 empty] | 0 | -13.5939 | #DIV/0! | 0.93366 | #DIV/0! | 0 | 0 | #DIV/0! | #DIV/0!
[7 empty] | 0 | -13.5939 | #DIV/0! | 0.93366 | #DIV/0! | 0 | 0 | #DIV/0! | #DIV/0!
[7 empty] | 0 | -13.5939 | #DIV/0! | 0.93366 | #DIV/0! | 0 | 0 | #DIV/0! | #DIV/0!
[7 empty] | 0 | -13.5939 | #DIV/0! | 0.93366 | #DIV/0! | 0 | 0 | #DIV/0! | #DIV/0!
[7 empty] | 0 | -13.5939 | #DIV/0! | 0.93366 | #DIV/0! | 0 | 0 | #DIV/0! | #DIV/0!
[7 empty] | 0 | -13.5939 | #DIV/0! | 0.93366 | #DIV/0! | 0 | 0 | #DIV/0! | #DIV/0!
[7 empty] | 0 | -13.5939 | #DIV/0! | 0.93366 | #DIV/0! | 0 | 0 | #DIV/0! | #DIV/0!
[7 empty] | 0 | -13.5939 | #DIV/0! | 0.93366 | #DIV/0! | 0 | 0 | #DIV/0! | #DIV/0!
[7 empty] | 0 | -13.5939 | #DIV/0! | 0.93366 | #DIV/0! | 0 | 0 | #DIV/0! | #DIV/0!
[7 empty] | 0 | -13.5939 | #DIV/0! | 0.93366 | #DIV/0! | 0 | 0 | #DIV/0! | #DIV/0!
[7 empty] | 0 | -13.5939 | #DIV/0! | 0.93366 | #DIV/0! | 0 | 0 | #DIV/0! | #DIV/0!
[7 empty] | 0 | -13.5939 | #DIV/0! | 0.93366 | #DIV/0! | 0 | 0 | #DIV/0! | #DIV/0!
[7 empty] | 0 | -13.5939 | #DIV/0! | 0.93366 | #DIV/0! | 0 | 0 | #DIV/0! | #DIV/0!
[7 empty] | 0 | -13.5939 | #DIV/0! | 0.93366 | #DIV/0! | 0 | 0 | #DIV/0! | #DIV/0!
[7 empty] | 0 | -13.5939 | #DIV/0! | 0.93366 | #DIV/0! | 0 | 0 | #DIV/0! | #DIV/0!
[7 empty] | 0 | -13.5939 | #DIV/0! | 0.93366 | #DIV/0! | 0 | 0 | #DIV/0! | #DIV/0!
[7 empty] | 0 | -13.5939 | #DIV/0! | 0.93366 | #DIV/0! | 0 | 0 | #DIV/0! | #DIV/0!
[7 empty] | 0 | -13.5939 | #DIV/0! | 0.93366 | #DIV/0! | 0 | 0 | #DIV/0! | #DIV/0!
[7 empty] | 0 | -13.5939 | #DIV/0! | 0.93366 | #DIV/0! | 0 | 0 | #DIV/0! | #DIV/0!
[7 empty] | 0 | -13.5939 | #DIV/0! | 0.93366 | #DIV/0! | 0 | 0 | #DIV/0! | #DIV/0!
[7 empty] | 0 | -13.5939 | #DIV/0! | 0.93366 | #DIV/0! | 0 | 0 | #DIV/0! | #DIV/0!
[7 empty] | 0 | -13.5939 | #DIV/0! | 0.93366 | #DIV/0! | 0 | 0 | #DIV/0! | #DIV/0!
[7 empty] | 0 | -13.5939 | #DIV/0! | 0.93366 | #DIV/0! | 0 | 0 | #DIV/0! | #DIV/0!
[7 empty] | 0 | -13.5939 | #DIV/0! | 0.93366 | #DIV/0! | 0 | 0 | #DIV/0! | #DIV/0!
[7 empty] | 0 | -13.5939 | #DIV/0! | 0.93366 | #DIV/0! | 0 | 0 | #DIV/0! | #DIV/0!
[7 empty] | 0 | -13.5939 | #DIV/0! | 0.93366 | #DIV/0! | 0 | 0 | #DIV/0! | #DIV/0!
[7 empty] | 0 | -13.5939 | #DIV/0! | 0.93366 | #DIV/0! | 0 | 0 | #DIV/0! | #DIV/0!
[7 empty] | 0 | -13.5939 | #DIV/0! | 0.93366 | #DIV/0! | 0 | 0 | #DIV/0! | #DIV/0!
[7 empty] | 0 | -13.5939 | #DIV/0! | 0.93366 | #DIV/0! | 0 | 0 | #DIV/0! | #DIV/0!
[7 empty] | 0 | -13.5939 | #DIV/0! | 0.93366 | #DIV/0! | 0 | 0 | #DIV/0! | #DIV/0!
[7 empty] | 0 | -13.5939 | #DIV/0! | 0.93366 | #DIV/0! | 0 | 0 | #DIV/0! | #DIV/0!
[7 empty] | 0 | -13.5939 | #DIV/0! | 0.93366 | #DIV/0! | 0 | 0 | #DIV/0! | #DIV/0!
[7 empty] | 0 | -13.5939 | #DIV/0! | 0.93366 | #DIV/0! | 0 | 0 | #DIV/0! | #DIV/0!
[7 empty] | 0 | -13.5939 | #DIV/0! | 0.93366 | #DIV/0! | 0 | 0 | #DIV/0! | #DIV/0!
[7 empty] | 0 | -13.5939 | #DIV/0! | 0.93366 | #DIV/0! | 0 | 0 | #DIV/0! | #DIV/0!
[7 empty] | 0 | -13.5939 | #DIV/0! | 0.93366 | #DIV/0! | 0 | 0 | #DIV/0! | #DIV/0!
[7 empty] | 0 | -13.5939 | #DIV/0! | 0.93366 | #DIV/0! | 0 | 0 | #DIV/0! | #DIV/0!
[7 empty] | 0 | -13.5939 | #DIV/0! | 0.93366 | #DIV/0! | 0 | 0 | #DIV/0! | #DIV/0!
[7 empty] | 0 | -13.5939 | #DIV/0! | 0.93366 | #DIV/0! | 0 | 0 | #DIV/0! | #DIV/0!
[7 empty] | 0 | -13.5939 | #DIV/0! | 0.93366 | #DIV/0! | 0 | 0 | #DIV/0! | #DIV/0!
[7 empty] | 0 | -13.5939 | #DIV/0! | 0.93366 | #DIV/0! | 0 | 0 | #DIV/0! | #DIV/0!
[7 empty] | 0 | -13.5939 | #DIV/0! | 0.93366 | #DIV/0! | 0 | 0 | #DIV/0! | #DIV/0!
[7 empty] | 0 | -13.5939 | #DIV/0! | 0.93366 | #DIV/0! | 0 | 0 | #DIV/0! | #DIV/0!
[7 empty] | 0 | -13.5939 | #DIV/0! | 0.93366 | #DIV/0! | 0 | 0 | #DIV/0! | #DIV/0!
[7 empty] | 0 | -13.5939 | #DIV/0! | 0.93366 | #DIV/0! | 0 | 0 | #DIV/0! | #DIV/0!
[7 empty] | 0 | -13.5939 | #DIV/0! | 0.93366 | #DIV/0! | 0 | 0 | #DIV/0! | #DIV/0!
[7 empty] | 0 | -13.5939 | #DIV/0! | 0.93366 | #DIV/0! | 0 | 0 | #DIV/0! | #DIV/0!
[7 empty] | 0 | -13.5939 | #DIV/0! | 0.93366 | #DIV/0! | 0 | 0 | #DIV/0! | #DIV/0!
[7 empty] | 0 | -13.5939 | #DIV/0! | 0.93366 | #DIV/0! | 0 | 0 | #DIV/0! | #DIV/0!
[7 empty] | 0 | -13.5939 | #DIV/0! | 0.93366 | #DIV/0! | 0 | 0 | #DIV/0! | #DIV/0!
[7 empty] | 0 | -13.5939 | #DIV/0! | 0.93366 | #DIV/0! | 0 | 0 | #DIV/0! | #DIV/0!
[7 empty] | 0 | -13.5939 | #DIV/0! | 0.93366 | #DIV/0! | 0 | 0 | #DIV/0! | #DIV/0!
[7 empty] | 0 | -13.5939 | #DIV/0! | 0.93366 | #DIV/0! | 0 | 0 | #DIV/0! | #DIV/0!
[7 empty] | 0 | -13.5939 | #DIV/0! | 0.93366 | #DIV/0! | 0 | 0 | #DIV/0! | #DIV/0!
[7 empty] | 0 | -13.5939 | #DIV/0! | 0.93366 | #DIV/0! | 0 | 0 | #DIV/0! | #DIV/0!
[7 empty] | 0 | -13.5939 | #DIV/0! | 0.93366 | #DIV/0! | 0 | 0 | #DIV/0! | #DIV/0!
[7 empty] | 0 | -13.5939 | #DIV/0! | 0.93366 | #DIV/0! | 0 | 0 | #DIV/0! | #DIV/0!
[7 empty] | 0 | -13.5939 | #DIV/0! | 0.93366 | #DIV/0! | 0 | 0 | #DIV/0! | #DIV/0!
[7 empty] | 0 | -13.5939 | #DIV/0! | 0.93366 | #DIV/0! | 0 | 0 | #DIV/0! | #DIV/0!
[7 empty] | 0 | -13.5939 | #DIV/0! | 0.93366 | #DIV/0! | 0 | 0 | #DIV/0! | #DIV/0!
[7 empty] | 0 | -13.5939 | #DIV/0! | 0.93366 | #DIV/0! | 0 | 0 | #DIV/0! | #DIV/0!
[7 empty] | 0 | -13.5939 | #DIV/0! | 0.93366 | #DIV/0! | 0 | 0 | #DIV/0! | #DIV/0!
[7 empty] | 0 | -13.5939 | #DIV/0! | 0.93366 | #DIV/0! | 0 | 0 | #DIV/0! | #DIV/0!
[7 empty] | 0 | -13.5939 | #DIV/0! | 0.93366 | #DIV/0! | 0 | 0 | #DIV/0! | #DIV/0!
[7 empty] | 0 | -13.5939 | #DIV/0! | 0.93366 | #DIV/0! | 0 | 0 | #DIV/0! | #DIV/0!
[7 empty] | 0 | -13.5939 | #DIV/0! | 0.93366 | #DIV/0! | 0 | 0 | #DIV/0! | #DIV/0!
[7 empty] | 0 | -13.5939 | #DIV/0! | 0.93366 | #DIV/0! | 0 | 0 | #DIV/0! | #DIV/0!
[7 empty] | 0 | -13.5939 | #DIV/0! | 0.93366 | #DIV/0! | 0 | 0 | #DIV/0! | #DIV/0!
[7 empty] | 0 | -13.5939 | #DIV/0! | 0.93366 | #DIV/0! | 0 | 0 | #DIV/0! | #DIV/0!
[7 empty] | 0 | -13.5939 | #DIV/0! | 0.93366 | #DIV/0! | 0 | 0 | #DIV/0! | #DIV/0!
[7 empty] | 0 | -13.5939 | #DIV/0! | 0.93366 | #DIV/0! | 0 | 0 | #DIV/0! | #DIV/0!
[7 empty] | 0 | -13.5939 | #DIV/0! | 0.93366 | #DIV/0! | 0 | 0 | #DIV/0! | #DIV/0!
[7 empty] | 0 | -13.5939 | #DIV/0! | 0.93366 | #DIV/0! | 0 | 0 | #DIV/0! | #DIV/0!
[7 empty] | 0 | -13.5939 | #DIV/0! | 0.93366 | #DIV/0! | 0 | 0 | #DIV/0! | #DIV/0!
[7 empty] | 0 | -13.5939 | #DIV/0! | 0.93366 | #DIV/0! | 0 | 0 | #DIV/0! | #DIV/0!
[7 empty] | 0 | -13.5939 | #DIV/0! | 0.93366 | #DIV/0! | 0 | 0 | #DIV/0! | #DIV/0!
[7 empty] | 0 | -13.5939 | #DIV/0! | 0.93366 | #DIV/0! | 0 | 0 | #DIV/0! | #DIV/0!
[7 empty] | 0 | -13.5939 | #DIV/0! | 0.93366 | #DIV/0! | 0 | 0 | #DIV/0! | #DIV/0!
[7 empty] | 0 | -13.5939 | #DIV/0! | 0.93366 | #DIV/0! | 0 | 0 | #DIV/0! | #DIV/0!
[7 empty] | 0 | -13.5939 | #DIV/0! | 0.93366 | #DIV/0! | 0 | 0 | #DIV/0! | #DIV/0!
[7 empty] | 0 | -13.5939 | #DIV/0! | 0.93366 | #DIV/0! | 0 | 0 | #DIV/0! | #DIV/0!
[7 empty] | 0 | -13.5939 | #DIV/0! | 0.93366 | #DIV/0! | 0 | 0 | #DIV/0! | #DIV/0!
[7 empty] | 0 | -13.5939 | #DIV/0! | 0.93366 | #DIV/0! | 0 | 0 | #DIV/0! | #DIV/0!
[7 empty] | 0 | -13.5939 | #DIV/0! | 0.93366 | #DIV/0! | 0 | 0 | #DIV/0! | #DIV/0!
[7 empty] | 0 | -13.5939 | #DIV/0! | 0.93366 | #DIV/0! | 0 | 0 | #DIV/0! | #DIV/0!
[7 empty] | 0 | -13.5939 | #DIV/0! | 0.93366 | #DIV/0! | 0 | 0 | #DIV/0! | #DIV/0!
[7 empty] | 0 | -13.5939 | #DIV/0! | 0.93366 | #DIV/0! | 0 | 0 | #DIV/0! | #DIV/0!
[7 empty] | 0 | -13.5939 | #DIV/0! | 0.93366 | #DIV/0! | 0 | 0 | #DIV/0! | #DIV/0!
[7 empty] | 0 | -13.5939 | #DIV/0! | 0.93366 | #DIV/0! | 0 | 0 | #DIV/0! | #DIV/0!
[7 empty] | 0 | -13.5939 | #DIV/0! | 0.93366 | #DIV/0! | 0 | 0 | #DIV/0! | #DIV/0!
[7 empty] | 0 | -13.5939 | #DIV/0! | 0.93366 | #DIV/0! | 0 | 0 | #DIV/0! | #DIV/0!
[7 empty] | 0 | -13.5939 | #DIV/0! | 0.93366 | #DIV/0! | 0 | 0 | #DIV/0! | #DIV/0!
[7 empty] | 0 | -13.5939 | #DIV/0! | 0.93366 | #DIV/0! | 0 | 0 | #DIV/0! | #DIV/0!
[7 empty] | 0 | -13.5939 | #DIV/0! | 0.93366 | #DIV/0! | 0 | 0 | #DIV/0! | #DIV/0!
[7 empty] | 0 | -13.5939 | #DIV/0! | 0.93366 | #DIV/0! | 0 | 0 | #DIV/0! | #DIV/0!
[7 empty] | 0 | -13.5939 | #DIV/0! | 0.93366 | #DIV/0! | 0 | 0 | #DIV/0! | #DIV/0!
[7 empty] | 0 | -13.5939 | #DIV/0! | 0.93366 | #DIV/0! | 0 | 0 | #DIV/0! | #DIV/0!
[7 empty] | 0 | -13.5939 | #DIV/0! | 0.93366 | #DIV/0! | 0 | 0 | #DIV/0! | #DIV/0!
[7 empty] | 0 | -13.5939 | #DIV/0! | 0.93366 | #DIV/0! | 0 | 0 | #DIV/0! | #DIV/0!
[7 empty] | 0 | -13.5939 | #DIV/0! | 0.93366 | #DIV/0! | 0 | 0 | #DIV/0! | #DIV/0!
[7 empty] | 0 | -13.5939 | #DIV/0! | 0.93366 | #DIV/0! | 0 | 0 | #DIV/0! | #DIV/0!
[7 empty] | 0 | -13.5939 | #DIV/0! | 0.93366 | #DIV/0! | 0 | 0 | #DIV/0! | #DIV/0!
[7 empty] | 0 | -13.5939 | #DIV/0! | 0.93366 | #DIV/0! | 0 | 0 | #DIV/0! | #DIV/0!
[7 empty] | 0 | -13.5939 | #DIV/0! | 0.93366 | #DIV/0! | 0 | 0 | #DIV/0! | #DIV/0!
[7 empty] | 0 | -13.5939 | #DIV/0! | 0.93366 | #DIV/0! | 0 | 0 | #DIV/0! | #DIV/0!
[7 empty] | 0 | -13.5939 | #DIV/0! | 0.93366 | #DIV/0! | 0 | 0 | #DIV/0! | #DIV/0!
[7 empty] | 0 | -13.5939 | #DIV/0! | 0.93366 | #DIV/0! | 0 | 0 | #DIV/0! | #DIV/0!
[7 empty] | 0 | -13.5939 | #DIV/0! | 0.93366 | #DIV/0! | 0 | 0 | #DIV/0! | #DIV/0!
[7 empty] | 0 | -13.5939 | #DIV/0! | 0.93366 | #DIV/0! | 0 | 0 | #DIV/0! | #DIV/0!
[7 empty] | 0 | -13.5939 | #DIV/0! | 0.93366 | #DIV/0! | 0 | 0 | #DIV/0! | #DIV/0!
[7 empty] | 0 | -13.5939 | #DIV/0! | 0.93366 | #DIV/0! | 0 | 0 | #DIV/0! | #DIV/0!
[7 empty] | 0 | -13.5939 | #DIV/0! | 0.93366 | #DIV/0! | 0 | 0 | #DIV/0! | #DIV/0!
[7 empty] | 0 | -13.5939 | #DIV/0! | 0.93366 | #DIV/0! | 0 | 0 | #DIV/0! | #DIV/0!
[7 empty] | 0 | -13.5939 | #DIV/0! | 0.93366 | #DIV/0! | 0 | 0 | #DIV/0! | #DIV/0!
[7 empty] | 0 | -13.5939 | #DIV/0! | 0.93366 | #DIV/0! | 0 | 0 | #DIV/0! | #DIV/0!
[7 empty] | 0 | -13.5939 | #DIV/0! | 0.93366 | #DIV/0! | 0 | 0 | #DIV/0! | #DIV/0!
[7 empty] | 0 | -13.5939 | #DIV/0! | 0.93366 | #DIV/0! | 0 | 0 | #DIV/0! | #DIV/0!
[7 empty] | 0 | -13.5939 | #DIV/0! | 0.93366 | #DIV/0! | 0 | 0 | #DIV/0! | #DIV/0!
[7 empty] | 0 | -13.5939 | #DIV/0! | 0.93366 | #DIV/0! | 0 | 0 | #DIV/0! | #DIV/0!
[7 empty] | 0 | -13.5939 | #DIV/0! | 0.93366 | #DIV/0! | 0 | 0 | #DIV/0! | #DIV/0!
[7 empty] | 0 | -13.5939 | #DIV/0! | 0.93366 | #DIV/0! | 0 | 0 | #DIV/0! | #DIV/0!
[7 empty] | 0 | -13.5939 | #DIV/0! | 0.93366 | #DIV/0! | 0 | 0 | #DIV/0! | #DIV/0!
[7 empty] | 0 | -13.5939 | #DIV/0! | 0.93366 | #DIV/0! | 0 | 0 | #DIV/0! | #DIV/0!
[7 empty] | 0 | -13.5939 | #DIV/0! | 0.93366 | #DIV/0! | 0 | 0 | #DIV/0! | #DIV/0!
[7 empty] | 0 | -13.5939 | #DIV/0! | 0.93366 | #DIV/0! | 0 | 0 | #DIV/0! | #DIV/0!
[7 empty] | 0 | -13.5939 | #DIV/0! | 0.93366 | #DIV/0! | 0 | 0 | #DIV/0! | #DIV/0!
[7 empty] | 0 | -13.5939 | #DIV/0! | 0.93366 | #DIV/0! | 0 | 0 | #DIV/0! | #DIV/0!
[7 empty] | 0 | -13.5939 | #DIV/0! | 0.93366 | #DIV/0! | 0 | 0 | #DIV/0! | #DIV/0!
[7 empty] | 0 | -13.5939 | #DIV/0! | 0.93366 | #DIV/0! | 0 | 0 | #DIV/0! | #DIV/0!
[7 empty] | 0 | -13.5939 | #DIV/0! | 0.93366 | #DIV/0! | 0 | 0 | #DIV/0! | #DIV/0!
[7 empty] | 0 | -13.5939 | #DIV/0! | 0.93366 | #DIV/0! | 0 | 0 | #DIV/0! | #DIV/0!
[7 empty] | 0 | -13.5939 | #DIV/0! | 0.93366 | #DIV/0! | 0 | 0 | #DIV/0! | #DIV/0!
[7 empty] | 0 | -13.5939 | #DIV/0! | 0.93366 | #DIV/0! | 0 | 0 | #DIV/0! | #DIV/0!
[7 empty] | 0 | -13.5939 | #DIV/0! | 0.93366 | #DIV/0! | 0 | 0 | #DIV/0! | #DIV/0!
[7 empty] | 0 | -13.5939 | #DIV/0! | 0.93366 | #DIV/0! | 0 | 0 | #DIV/0! | #DIV/0!
[7 empty] | 0 | -13.5939 | #DIV/0! | 0.93366 | #DIV/0! | 0 | 0 | #DIV/0! | #DIV/0!
[7 empty] | 0 | -13.5939 | #DIV/0! | 0.93366 | #DIV/0! | 0 | 0 | #DIV/0! | #DIV/0!
[7 empty] | 0 | -13.5939 | #DIV/0! | 0.93366 | #DIV/0! | 0 | 0 | #DIV/0! | #DIV/0!
[7 empty] | 0 | -13.5939 | #DIV/0! | 0.93366 | #DIV/0! | 0 | 0 | #DIV/0! | #DIV/0!
[7 empty] | 0 | -13.5939 | #DIV/0! | 0.93366 | #DIV/0! | 0 | 0 | #DIV/0! | #DIV/0!
[7 empty] | 0 | -13.5939 | #DIV/0! | 0.93366 | #DIV/0! | 0 | 0 | #DIV/0! | #DIV/0!
[7 empty] | 0 | -13.5939 | #DIV/0! | 0.93366 | #DIV/0! | 0 | 0 | #DIV/0! | #DIV/0!
[7 empty] | 0 | -13.5939 | #DIV/0! | 0.93366 | #DIV/0! | 0 | 0 | #DIV/0! | #DIV/0!
[7 empty] | 0 | -13.5939 | #DIV/0! | 0.93366 | #DIV/0! | 0 | 0 | #DIV/0! | #DIV/0!
[7 empty] | 0 | -13.5939 | #DIV/0! | 0.93366 | #DIV/0! | 0 | 0 | #DIV/0! | #DIV/0!
[7 empty] | 0 | -13.5939 | #DIV/0! | 0.93366 | #DIV/0! | 0 | 0 | #DIV/0! | #DIV/0!
[7 empty] | 0 | -13.5939 | #DIV/0! | 0.93366 | #DIV/0! | 0 | 0 | #DIV/0! | #DIV/0!
[7 empty] | 0 | -13.5939 | #DIV/0! | 0.93366 | #DIV/0! | 0 | 0 | #DIV/0! | #DIV/0!
[7 empty] | 0 | -13.5939 | #DIV/0! | 0.93366 | #DIV/0! | 0 | 0 | #DIV/0! | #DIV/0!
[7 empty] | 0 | -13.5939 | #DIV/0! | 0.93366 | #DIV/0! | 0 | 0 | #DIV/0! | #DIV/0!
[7 empty] | 0 | -13.5939 | #DIV/0! | 0.93366 | #DIV/0! | 0 | 0 | #DIV/0! | #DIV/0!
[7 empty] | 0 | -13.5939 | #DIV/0! | 0.93366 | #DIV/0! | 0 | 0 | #DIV/0! | #DIV/0!
[7 empty] | 0 | -13.5939 | #DIV/0! | 0.93366 | #DIV/0! | 0 | 0 | #DIV/0! | #DIV/0!
[7 empty] | 0 | -13.5939 | #DIV/0! | 0.93366 | #DIV/0! | 0 | 0 | #DIV/0! | #DIV/0!
[7 empty] | 0 | -13.5939 | #DIV/0! | 0.93366 | #DIV/0! | 0 | 0 | #DIV/0! | #DIV/0!
[7 empty] | 0 | -13.5939 | #DIV/0! | 0.93366 | #DIV/0! | 0 | 0 | #DIV/0! | #DIV/0!
[7 empty] | 0 | -13.5939 | #DIV/0! | 0.93366 | #DIV/0! | 0 | 0 | #DIV/0! | #DIV/0!
[7 empty] | 0 | -13.5939 | #DIV/0! | 0.93366 | #DIV/0! | 0 | 0 | #DIV/0! | #DIV/0!
[7 empty] | 0 | -13.5939 | #DIV/0! | 0.93366 | #DIV/0! | 0 | 0 | #DIV/0! | #DIV/0!
[7 empty] | 0 | -13.5939 | #DIV/0! | 0.93366 | #DIV/0! | 0 | 0 | #DIV/0! | #DIV/0!
[7 empty] | 0 | -13.5939 | #DIV/0! | 0.93366 | #DIV/0! | 0 | 0 | #DIV/0! | #DIV/0!
[7 empty] | 0 | -13.5939 | #DIV/0! | 0.93366 | #DIV/0! | 0 | 0 | #DIV/0! | #DIV/0!
[7 empty] | 0 | -13.5939 | #DIV/0! | 0.93366 | #DIV/0! | 0 | 0 | #DIV/0! | #DIV/0!
[7 empty] | 0 | -13.5939 | #DIV/0! | 0.93366 | #DIV/0! | 0 | 0 | #DIV/0! | #DIV/0!
[7 empty] | 0 | -13.5939 | #DIV/0! | 0.93366 | #DIV/0! | 0 | 0 | #DIV/0! | #DIV/0!
[7 empty] | 0 | -13.5939 | #DIV/0! | 0.93366 | #DIV/0! | 0 | 0 | #DIV/0! | #DIV/0!
[7 empty] | 0 | -13.5939 | #DIV/0! | 0.93366 | #DIV/0! | 0 | 0 | #DIV/0! | #DIV/0!
[7 empty] | 0 | -13.5939 | #DIV/0! | 0.93366 | #DIV/0! | 0 | 0 | #DIV/0! | #DIV/0!
[7 empty] | 0 | -13.5939 | #DIV/0! | 0.93366 | #DIV/0! | 0 | 0 | #DIV/0! | #DIV/0!
[7 empty] | 0 | -13.5939 | #DIV/0! | 0.93366 | #DIV/0! | 0 | 0 | #DIV/0! | #DIV/0!
[7 empty] | 0 | -13.5939 | #DIV/0! | 0.93366 | #DIV/0! | 0 | 0 | #DIV/0! | #DIV/0!
[7 empty] | 0 | -13.5939 | #DIV/0! | 0.93366 | #DIV/0! | 0 | 0 | #DIV/0! | #DIV/0!
[7 empty] | 0 | -13.5939 | #DIV/0! | 0.93366 | #DIV/0! | 0 | 0 | #DIV/0! | #DIV/0!
[7 empty] | 0 | -13.5939 | #DIV/0! | 0.93366 | #DIV/0! | 0 | 0 | #DIV/0! | #DIV/0!
[7 empty] | 0 | -13.5939 | #DIV/0! | 0.93366 | #DIV/0! | 0 | 0 | #DIV/0! | #DIV/0!
[7 empty] | 0 | -13.5939 | #DIV/0! | 0.93366 | #DIV/0! | 0 | 0 | #DIV/0! | #DIV/0!
[7 empty] | 0 | -13.5939 | #DIV/0! | 0.93366 | #DIV/0! | 0 | 0 | #DIV/0! | #DIV/0!
[7 empty] | 0 | -13.5939 | #DIV/0! | 0.93366 | #DIV/0! | 0 | 0 | #DIV/0! | #DIV/0!
[7 empty] | 0 | -13.5939 | #DIV/0! | 0.93366 | #DIV/0! | 0 | 0 | #DIV/0! | #DIV/0!
[7 empty] | 0 | -13.5939 | #DIV/0! | 0.93366 | #DIV/0! | 0 | 0 | #DIV/0! | #DIV/0!
[7 empty] | 0 | -13.5939 | #DIV/0! | 0.93366 | #DIV/0! | 0 | 0 | #DIV/0! | #DIV/0!
[7 empty] | 0 | -13.5939 | #DIV/0! | 0.93366 | #DIV/0! | 0 | 0 | #DIV/0! | #DIV/0!
[7 empty] | 0 | -13.5939 | #DIV/0! | 0.93366 | #DIV/0! | 0 | 0 | #DIV/0! | #DIV/0!
[7 empty] | 0 | -13.5939 | #DIV/0! | 0.93366 | #DIV/0! | 0 | 0 | #DIV/0! | #DIV/0!
[7 empty] | 0 | -13.5939 | #DIV/0! | 0.93366 | #DIV/0! | 0 | 0 | #DIV/0! | #DIV/0!
[7 empty] | 0 | -13.5939 | #DIV/0! | 0.93366 | #DIV/0! | 0 | 0 | #DIV/0! | #DIV/0!
[7 empty] | 0 | -13.5939 | #DIV/0! | 0.93366 | #DIV/0! | 0 | 0 | #DIV/0! | #DIV/0!
[7 empty] | 0 | -13.5939 | #DIV/0! | 0.93366 | #DIV/0! | 0 | 0 | #DIV/0! | #DIV/0!
[7 empty] | 0 | -13.5939 | #DIV/0! | 0.93366 | #DIV/0! | 0 | 0 | #DIV/0! | #DIV/0!
[7 empty] | 0 | -13.5939 | #DIV/0! | 0.93366 | #DIV/0! | 0 | 0 | #DIV/0! | #DIV/0!
[7 empty] | 0 | -13.5939 | #DIV/0! | 0.93366 | #DIV/0! | 0 | 0 | #DIV/0! | #DIV/0!
[7 empty] | 0 | -13.5939 | #DIV/0! | 0.93366 | #DIV/0! | 0 | 0 | #DIV/0! | #DIV/0!
[7 empty] | 0 | -13.5939 | #DIV/0! | 0.93366 | #DIV/0! | 0 | 0 | #DIV/0! | #DIV/0!
[7 empty] | 0 | -13.5939 | #DIV/0! | 0.93366 | #DIV/0! | 0 | 0 | #DIV/0! | #DIV/0!
[7 empty] | 0 | -13.5939 | #DIV/0! | 0.93366 | #DIV/0! | 0 | 0 | #DIV/0! | #DIV/0!
[7 empty] | 0 | -13.5939 | #DIV/0! | 0.93366 | #DIV/0! | 0 | 0 | #DIV/0! | #DIV/0!
[7 empty] | 0 | -13.5939 | #DIV/0! | 0.93366 | #DIV/0! | 0 | 0 | #DIV/0! | #DIV/0!
[7 empty] | 0 | -13.5939 | #DIV/0! | 0.93366 | #DIV/0! | 0 | 0 | #DIV/0! | #DIV/0!
[7 empty] | 0 | -13.5939 | #DIV/0! | 0.93366 | #DIV/0! | 0 | 0 | #DIV/0! | #DIV/0!
[7 empty] | 0 | -13.5939 | #DIV/0! | 0.93366 | #DIV/0! | 0 | 0 | #DIV/0! | #DIV/0!
[7 empty] | 0 | -13.5939 | #DIV/0! | 0.93366 | #DIV/0! | 0 | 0 | #DIV/0! | #DIV/0!
[7 empty] | 0 | -13.5939 | #DIV/0! | 0.93366 | #DIV/0! | 0 | 0 | #DIV/0! | #DIV/0!
[7 empty] | 0 | -13.5939 | #DIV/0! | 0.93366 | #DIV/0! | 0 | 0 | #DIV/0! | #DIV/0!
[7 empty] | 0 | -13.5939 | #DIV/0! | 0.93366 | #DIV/0! | 0 | 0 | #DIV/0! | #DIV/0!
[7 empty] | 0 | -13.5939 | #DIV/0! | 0.93366 | #DIV/0! | 0 | 0 | #DIV/0! | #DIV/0!
[7 empty] | 0 | -13.5939 | #DIV/0! | 0.93366 | #DIV/0! | 0 | 0 | #DIV/0! | #DIV/0!
[7 empty] | 0 | -13.5939 | #DIV/0! | 0.93366 | #DIV/0! | 0 | 0 | #DIV/0! | #DIV/0!
[7 empty] | 0 | -13.5939 | #DIV/0! | 0.93366 | #DIV/0! | 0 | 0 | #DIV/0! | #DIV/0!
[7 empty] | 0 | -13.5939 | #DIV/0! | 0.93366 | #DIV/0! | 0 | 0 | #DIV/0! | #DIV/0!
[7 empty] | 0 | -13.5939 | #DIV/0! | 0.93366 | #DIV/0! | 0 | 0 | #DIV/0! | #DIV/0!
[7 empty] | 0 | -13.5939 | #DIV/0! | 0.93366 | #DIV/0! | 0 | 0 | #DIV/0! | #DIV/0!
[7 empty] | 0 | -13.5939 | #DIV/0! | 0.93366 | #DIV/0! | 0 | 0 | #DIV/0! | #DIV/0!
[7 empty] | 0 | -13.5939 | #DIV/0! | 0.93366 | #DIV/0! | 0 | 0 | #DIV/0! | #DIV/0!
[7 empty] | 0 | -13.5939 | #DIV/0! | 0.93366 | #DIV/0! | 0 | 0 | #DIV/0! | #DIV/0!
[7 empty] | 0 | -13.5939 | #DIV/0! | 0.93366 | #DIV/0! | 0 | 0 | #DIV/0! | #DIV/0!
[7 empty] | 0 | -13.5939 | #DIV/0! | 0.93366 | #DIV/0! | 0 | 0 | #DIV/0! | #DIV/0!
[7 empty] | 0 | -13.5939 | #DIV/0! | 0.93366 | #DIV/0! | 0 | 0 | #DIV/0! | #DIV/0!
[7 empty] | 0 | -13.5939 | #DIV/0! | 0.93366 | #DIV/0! | 0 | 0 | #DIV/0! | #DIV/0!
[7 empty] | 0 | -13.5939 | #DIV/0! | 0.93366 | #DIV/0! | 0 | 0 | #DIV/0! | #DIV/0!
[7 empty] | 0 | -13.5939 | #DIV/0! | 0.93366 | #DIV/0! | 0 | 0 | #DIV/0! | #DIV/0!
[7 empty] | 0 | -13.5939 | #DIV/0! | 0.93366 | #DIV/0! | 0 | 0 | #DIV/0! | #DIV/0!
[7 empty] | 0 | -13.5939 | #DIV/0! | 0.93366 | #DIV/0! | 0 | 0 | #DIV/0! | #DIV/0!
[7 empty] | 0 | -13.5939 | #DIV/0! | 0.93366 | #DIV/0! | 0 | 0 | #DIV/0! | #DIV/0!
[7 empty] | 0 | -13.5939 | #DIV/0! | 0.93366 | #DIV/0! | 0 | 0 | #DIV/0! | #DIV/0!
[7 empty] | 0 | -13.5939 | #DIV/0! | 0.93366 | #DIV/0! | 0 | 0 | #DIV/0! | #DIV/0!
[7 empty] | 0 | -13.5939 | #DIV/0! | 0.93366 | #DIV/0! | 0 | 0 | #DIV/0! | #DIV/0!
[7 empty] | 0 | -13.5939 | #DIV/0! | 0.93366 | #DIV/0! | 0 | 0 | #DIV/0! | #DIV/0!
[7 empty] | 0 | -13.5939 | #DIV/0! | 0.93366 | #DIV/0! | 0 | 0 | #DIV/0! | #DIV/0!
[7 empty] | 0 | -13.5939 | #DIV/0! | 0.93366 | #DIV/0! | 0 | 0 | #DIV/0! | #DIV/0!
[7 empty] | 0 | -13.5939 | #DIV/0! | 0.93366 | #DIV/0! | 0 | 0 | #DIV/0! | #DIV/0!
[7 empty] | 0 | -13.5939 | #DIV/0! | 0.93366 | #DIV/0! | 0 | 0 | #DIV/0! | #DIV/0!
[7 empty] | 0 | -13.5939 | #DIV/0! | 0.93366 | #DIV/0! | 0 | 0 | #DIV/0! | #DIV/0!
[7 empty] | 0 | -13.5939 | #DIV/0! | 0.93366 | #DIV/0! | 0 | 0 | #DIV/0! | #DIV/0!
[7 empty] | 0 | -13.5939 | #DIV/0! | 0.93366 | #DIV/0! | 0 | 0 | #DIV/0! | #DIV/0!
[7 empty] | 0 | -13.5939 | #DIV/0! | 0.93366 | #DIV/0! | 0 | 0 | #DIV/0! | #DIV/0!
[7 empty] | 0 | -13.5939 | #DIV/0! | 0.93366 | #DIV/0! | 0 | 0 | #DIV/0! | #DIV/0!
[7 empty] | 0 | -13.5939 | #DIV/0! | 0.93366 | #DIV/0! | 0 | 0 | #DIV/0! | #DIV/0!
[7 empty] | 0 | -13.5939 | #DIV/0! | 0.93366 | #DIV/0! | 0 | 0 | #DIV/0! | #DIV/0!
[7 empty] | 0 | -13.5939 | #DIV/0! | 0.93366 | #DIV/0! | 0 | 0 | #DIV/0! | #DIV/0!
[7 empty] | 0 | -13.5939 | #DIV/0! | 0.93366 | #DIV/0! | 0 | 0 | #DIV/0! | #DIV/0!
[7 empty] | 0 | -13.5939 | #DIV/0! | 0.93366 | #DIV/0! | 0 | 0 | #DIV/0! | #DIV/0!
[7 empty] | 0 | -13.5939 | #DIV/0! | 0.93366 | #DIV/0! | 0 | 0 | #DIV/0! | #DIV/0!
[7 empty] | 0 | -13.5939 | #DIV/0! | 0.93366 | #DIV/0! | 0 | 0 | #DIV/0! | #DIV/0!
[7 empty] | 0 | -13.5939 | #DIV/0! | 0.93366 | #DIV/0! | 0 | 0 | #DIV/0! | #DIV/0!
[7 empty] | 0 | -13.5939 | #DIV/0! | 0.93366 | #DIV/0! | 0 | 0 | #DIV/0! | #DIV/0!
[7 empty] | 0 | -13.5939 | #DIV/0! | 0.93366 | #DIV/0! | 0 | 0 | #DIV/0! | #DIV/0!
[7 empty] | 0 | -13.5939 | #DIV/0! | 0.93366 | #DIV/0! | 0 | 0 | #DIV/0! | #DIV/0!
[7 empty] | 0 | -13.5939 | #DIV/0! | 0.93366 | #DIV/0! | 0 | 0 | #DIV/0! | #DIV/0!
[7 empty] | 0 | -13.5939 | #DIV/0! | 0.93366 | #DIV/0! | 0 | 0 | #DIV/0! | #DIV/0!
[7 empty] | 0 | -13.5939 | #DIV/0! | 0.93366 | #DIV/0! | 0 | 0 | #DIV/0! | #DIV/0!
[7 empty] | 0 | -13.5939 | #DIV/0! | 0.93366 | #DIV/0! | 0 | 0 | #DIV/0! | #DIV/0!
[7 empty] | 0 | -13.5939 | #DIV/0! | 0.93366 | #DIV/0! | 0 | 0 | #DIV/0! | #DIV/0!
[7 empty] | 0 | -13.5939 | #DIV/0! | 0.93366 | #DIV/0! | 0 | 0 | #DIV/0! | #DIV/0!
[7 empty] | 0 | -13.5939 | #DIV/0! | 0.93366 | #DIV/0! | 0 | 0 | #DIV/0! | #DIV/0!
[7 empty] | 0 | -13.5939 | #DIV/0! | 0.93366 | #DIV/0! | 0 | 0 | #DIV/0! | #DIV/0!
[7 empty] | 0 | -13.5939 | #DIV/0! | 0.93366 | #DIV/0! | 0 | 0 | #DIV/0! | #DIV/0!
[7 empty] | 0 | -13.5939 | #DIV/0! | 0.93366 | #DIV/0! | 0 | 0 | #DIV/0! | #DIV/0!
[7 empty] | 0 | -13.5939 | #DIV/0! | 0.93366 | #DIV/0! | 0 | 0 | #DIV/0! | #DIV/0!
[7 empty] | 0 | -13.5939 | #DIV/0! | 0.93366 | #DIV/0! | 0 | 0 | #DIV/0! | #DIV/0!
[7 empty] | 0 | -13.5939 | #DIV/0! | 0.93366 | #DIV/0! | 0 | 0 | #DIV/0! | #DIV/0!
[7 empty] | 0 | -13.5939 | #DIV/0! | 0.93366 | #DIV/0! | 0 | 0 | #DIV/0! | #DIV/0!
[7 empty] | 0 | -13.5939 | #DIV/0! | 0.93366 | #DIV/0! | 0 | 0 | #DIV/0! | #DIV/0!
[7 empty] | 0 | -13.5939 | #DIV/0! | 0.93366 | #DIV/0! | 0 | 0 | #DIV/0! | #DIV/0!
[7 empty] | 0 | -13.5939 | #DIV/0! | 0.93366 | #DIV/0! | 0 | 0 | #DIV/0! | #DIV/0!
[7 empty] | 0 | -13.5939 | #DIV/0! | 0.93366 | #DIV/0! | 0 | 0 | #DIV/0! | #DIV/0!
[7 empty] | 0 | -13.5939 | #DIV/0! | 0.93366 | #DIV/0! | 0 | 0 | #DIV/0! | #DIV/0!
[7 empty] | 0 | -13.5939 | #DIV/0! | 0.93366 | #DIV/0! | 0 | 0 | #DIV/0! | #DIV/0!
[7 empty] | 0 | -13.5939 | #DIV/0! | 0.93366 | #DIV/0! | 0 | 0 | #DIV/0! | #DIV/0!
[7 empty] | 0 | -13.5939 | #DIV/0! | 0.93366 | #DIV/0! | 0 | 0 | #DIV/0! | #DIV/0!
[7 empty] | 0 | -13.5939 | #DIV/0! | 0.93366 | #DIV/0! | 0 | 0 | #DIV/0! | #DIV/0!
[7 empty] | 0 | -13.5939 | #DIV/0! | 0.93366 | #DIV/0! | 0 | 0 | #DIV/0! | #DIV/0!
[7 empty] | 0 | -13.5939 | #DIV/0! | 0.93366 | #DIV/0! | 0 | 0 | #DIV/0! | #DIV/0!
[7 empty] | 0 | -13.5939 | #DIV/0! | 0.93366 | #DIV/0! | 0 | 0 | #DIV/0! | #DIV/0!
[7 empty] | 0 | -13.5939 | #DIV/0! | 0.93366 | #DIV/0! | 0 | 0 | #DIV/0! | #DIV/0!
[7 empty] | 0 | -13.5939 | #DIV/0! | 0.93366 | #DIV/0! | 0 | 0 | #DIV/0! | #DIV/0!
[7 empty] | 0 | -13.5939 | #DIV/0! | 0.93366 | #DIV/0! | 0 | 0 | #DIV/0! | #DIV/0!
[7 empty] | 0 | -13.5939 | #DIV/0! | 0.93366 | #DIV/0! | 0 | 0 | #DIV/0! | #DIV/0!
[7 empty] | 0 | -13.5939 | #DIV/0! | 0.93366 | #DIV/0! | 0 | 0 | #DIV/0! | #DIV/0!
[7 empty] | 0 | -13.5939 | #DIV/0! | 0.93366 | #DIV/0! | 0 | 0 | #DIV/0! | #DIV/0!
[7 empty] | 0 | -13.5939 | #DIV/0! | 0.93366 | #DIV/0! | 0 | 0 | #DIV/0! | #DIV/0!
[7 empty] | 0 | -13.5939 | #DIV/0! | 0.93366 | #DIV/0! | 0 | 0 | #DIV/0! | #DIV/0!
[7 empty] | 0 | -13.5939 | #DIV/0! | 0.93366 | #DIV/0! | 0 | 0 | #DIV/0! | #DIV/0!
[7 empty] | 0 | -13.5939 | #DIV/0! | 0.93366 | #DIV/0! | 0 | 0 | #DIV/0! | #DIV/0!
[7 empty] | 0 | -13.5939 | #DIV/0! | 0.93366 | #DIV/0! | 0 | 0 | #DIV/0! | #DIV/0!
[7 empty] | 0 | -13.5939 | #DIV/0! | 0.93366 | #DIV/0! | 0 | 0 | #DIV/0! | #DIV/0!
[7 empty] | 0 | -13.5939 | #DIV/0! | 0.93366 | #DIV/0! | 0 | 0 | #DIV/0! | #DIV/0!
[7 empty] | 0 | -13.5939 | #DIV/0! | 0.93366 | #DIV/0! | 0 | 0 | #DIV/0! | #DIV/0!
[7 empty] | 0 | -13.5939 | #DIV/0! | 0.93366 | #DIV/0! | 0 | 0 | #DIV/0! | #DIV/0!
[7 empty] | 0 | -13.5939 | #DIV/0! | 0.93366 | #DIV/0! | 0 | 0 | #DIV/0! | #DIV/0!
[7 empty] | 0 | -13.5939 | #DIV/0! | 0.93366 | #DIV/0! | 0 | 0 | #DIV/0! | #DIV/0!
[7 empty] | 0 | -13.5939 | #DIV/0! | 0.93366 | #DIV/0! | 0 | 0 | #DIV/0! | #DIV/0!
[7 empty] | 0 | -13.5939 | #DIV/0! | 0.93366 | #DIV/0! | 0 | 0 | #DIV/0! | #DIV/0!
[7 empty] | 0 | -13.5939 | #DIV/0! | 0.93366 | #DIV/0! | 0 | 0 | #DIV/0! | #DIV/0!
[7 empty] | 0 | -13.5939 | #DIV/0! | 0.93366 | #DIV/0! | 0 | 0 | #DIV/0! | #DIV/0!
[7 empty] | 0 | -13.5939 | #DIV/0! | 0.93366 | #DIV/0! | 0 | 0 | #DIV/0! | #DIV/0!
[7 empty] | 0 | -13.5939 | #DIV/0! | 0.93366 | #DIV/0! | 0 | 0 | #DIV/0! | #DIV/0!
[7 empty] | 0 | -13.5939 | #DIV/0! | 0.93366 | #DIV/0! | 0 | 0 | #DIV/0! | #DIV/0!
[7 empty] | 0 | -13.5939 | #DIV/0! | 0.93366 | #DIV/0! | 0 | 0 | #DIV/0! | #DIV/0!
[7 empty] | 0 | -13.5939 | #DIV/0! | 0.93366 | #DIV/0! | 0 | 0 | #DIV/0! | #DIV/0!
[7 empty] | 0 | -13.5939 | #DIV/0! | 0.93366 | #DIV/0! | 0 | 0 | #DIV/0! | #DIV/0!
[7 empty] | 0 | -13.5939 | #DIV/0! | 0.93366 | #DIV/0! | 0 | 0 | #DIV/0! | #DIV/0!
[7 empty] | 0 | -13.5939 | #DIV/0! | 0.93366 | #DIV/0! | 0 | 0 | #DIV/0! | #DIV/0!
[7 empty] | 0 | -13.5939 | #DIV/0! | 0.93366 | #DIV/0! | 0 | 0 | #DIV/0! | #DIV/0!
[7 empty] | 0 | -13.5939 | #DIV/0! | 0.93366 | #DIV/0! | 0 | 0 | #DIV/0! | #DIV/0!
[7 empty] | 0 | -13.5939 | #DIV/0! | 0.93366 | #DIV/0! | 0 | 0 | #DIV/0! | #DIV/0!
[7 empty] | 0 | -13.5939 | #DIV/0! | 0.93366 | #DIV/0! | 0 | 0 | #DIV/0! | #DIV/0!
[7 empty] | 0 | -13.5939 | #DIV/0! | 0.93366 | #DIV/0! | 0 | 0 | #DIV/0! | #DIV/0!
[7 empty] | 0 | -13.5939 | #DIV/0! | 0.93366 | #DIV/0! | 0 | 0 | #DIV/0! | #DIV/0!
[7 empty] | 0 | -13.5939 | #DIV/0! | 0.93366 | #DIV/0! | 0 | 0 | #DIV/0! | #DIV/0!
[7 empty] | 0 | -13.5939 | #DIV/0! | 0.93366 | #DIV/0! | 0 | 0 | #DIV/0! | #DIV/0!
[7 empty] | 0 | -13.5939 | #DIV/0! | 0.93366 | #DIV/0! | 0 | 0 | #DIV/0! | #DIV/0!
[7 empty] | 0 | -13.5939 | #DIV/0! | 0.93366 | #DIV/0! | 0 | 0 | #DIV/0! | #DIV/0!
[7 empty] | 0 | -13.5939 | #DIV/0! | 0.93366 | #DIV/0! | 0 | 0 | #DIV/0! | #DIV/0!
[7 empty] | 0 | -13.5939 | #DIV/0! | 0.93366 | #DIV/0! | 0 | 0 | #DIV/0! | #DIV/0!
[7 empty] | 0 | -13.5939 | #DIV/0! | 0.93366 | #DIV/0! | 0 | 0 | #DIV/0! | #DIV/0!
[7 empty] | 0 | -13.5939 | #DIV/0! | 0.93366 | #DIV/0! | 0 | 0 | #DIV/0! | #DIV/0!
[7 empty] | 0 | -13.5939 | #DIV/0! | 0.93366 | #DIV/0! | 0 | 0 | #DIV/0! | #DIV/0!
[7 empty] | 0 | -13.5939 | #DIV/0! | 0.93366 | #DIV/0! | 0 | 0 | #DIV/0! | #DIV/0!
[7 empty] | 0 | -13.5939 | #DIV/0! | 0.93366 | #DIV/0! | 0 | 0 | #DIV/0! | #DIV/0!
[7 empty] | 0 | -13.5939 | #DIV/0! | 0.93366 | #DIV/0! | 0 | 0 | #DIV/0! | #DIV/0!

## Beladung Vref
Zeit | T,E,Bel | T,A,Bel | Volumenstrom | T,Umgeb1 | T,Umgeb2 | Differenzdruck | Wärmemenge | Wärmem.kumul. | P | f,Q,i | f,L,i | f,T,i | Hilfsenergie WH | ρ Wasser | cp Wasser
[s] | [°C] | [°C] | [l/h] | [°C] | [°C] | [bar] | [kWh] | [kWh] | [kW] | [-] | [-] | [-] | [kWh] | [kg/l] | kJ/(kgK)
12.9 | 29.8055 | 28.036 | 0 | 23.672 | 23.3045 | 0
21.8 | 33.83 | 25.1965 | 436.0372 | 23.6734 | 23.3071 | 0 | 0.010761 | 0.010761 | 4.3526 | 0.00073906 | 0.1741 | 0.34534 | 0 | 0.99592 | 4.1794
30.4 | 47.2211 | 25.0591 | 452.6326 | 23.6746 | 23.3097 | 0 | 0.027639 | 0.0384 | 11.57 | 0.0026374 | 0.4628 | 0.88648 | 0 | 0.99378 | 4.1782
38.9 | 49.4059 | 25.0481 | 458.4985 | 23.6782 | 23.3107 | 0 | 0.030402 | 0.068801 | 12.8759 | 0.0047254 | 0.51504 | 0.97431 | 0 | 0.99339 | 4.1782
47.4 | 51.8448 | 25.0415 | 466.9408 | 23.6792 | 23.3132 | 0 | 0.034054 | 0.10286 | 14.423 | 0.0070643 | 0.57692 | 1.0721 | 0 | 0.99295 | 4.1781
55.9 | 54.0106 | 25.0378 | 472.3355 | 23.6817 | 23.3171 | 0 | 0.037221 | 0.14008 | 15.7642 | 0.0096207 | 0.63057 | 1.1589 | 0 | 0.99254 | 4.1782
64.3 | 55.5095 | 25.0356 | 475.5214 | 23.6812 | 23.3175 | 0 | 0.038939 | 0.17902 | 16.6881 | 0.012295 | 0.66752 | 1.219 | 0 | 0.99225 | 4.1782
72.8 | 55.917 | 25.0389 | 478.6298 | 23.6843 | 23.3177 | 0 | 0.040183 | 0.2192 | 17.0187 | 0.015055 | 0.68075 | 1.2351 | 0 | 0.99217 | 4.1782
81.2 | 55.7107 | 25.037 | 479.9363 | 23.6866 | 23.3209 | 0 | 0.039557 | 0.25876 | 16.9528 | 0.017772 | 0.67811 | 1.2269 | 0 | 0.99221 | 4.1782
89.7 | 55.1524 | 25.0369 | 481.0032 | 23.6888 | 23.3215 | 0 | 0.039391 | 0.29815 | 16.6831 | 0.020477 | 0.66732 | 1.2046 | 0 | 0.99232 | 4.1782
98.1 | 54.4485 | 25.0371 | 480.1589 | 23.6911 | 23.3258 | 0 | 0.037955 | 0.3361 | 16.2666 | 0.023084 | 0.65066 | 1.1765 | 0 | 0.99246 | 4.1782
106.5 | 53.7399 | 25.0384 | 480.3037 | 23.6935 | 23.3255 | 0 | 0.037055 | 0.37316 | 15.8808 | 0.025629 | 0.63523 | 1.1481 | 0 | 0.99259 | 4.1782
115 | 53.0747 | 25.0385 | 479.7278 | 23.6955 | 23.3287 | 0 | 0.036588 | 0.40974 | 15.496 | 0.028142 | 0.61984 | 1.1214 | 0 | 0.99272 | 4.1782
123.5 | 52.4547 | 25.0398 | 477.4884 | 23.6959 | 23.3318 | 0 | 0.035614 | 0.44536 | 15.0836 | 0.030588 | 0.60335 | 1.0966 | 0 | 0.99283 | 4.1781
131.9 | 51.9112 | 25.0384 | 476.5188 | 23.6976 | 23.3322 | 0 | 0.034433 | 0.47979 | 14.7569 | 0.032953 | 0.59027 | 1.0749 | 0 | 0.99293 | 4.1781
140.3 | 51.4435 | 25.0392 | 475.7942 | 23.7008 | 23.3356 | 0 | 0.033784 | 0.51358 | 14.4788 | 0.035273 | 0.57915 | 1.0562 | 0 | 0.99302 | 4.1781
148.8 | 51.05 | 25.0388 | 476.1538 | 23.7037 | 23.3377 | 0 | 0.033705 | 0.54728 | 14.2751 | 0.037588 | 0.571 | 1.0404 | 0 | 0.99309 | 4.1781
157.4 | 50.7105 | 25.0415 | 475.4784 | 23.7064 | 23.3385 | 0 | 0.033607 | 0.58089 | 14.0682 | 0.039896 | 0.56273 | 1.0268 | 0 | 0.99315 | 4.1781
165.9 | 50.4483 | 25.0412 | 475.0216 | 23.7092 | 23.3416 | 0 | 0.032848 | 0.61374 | 13.9119 | 0.042152 | 0.55648 | 1.0163 | 0 | 0.9932 | 4.1781
174.4 | 50.2274 | 25.0416 | 474.9912 | 23.7101 | 23.3429 | 0 | 0.032561 | 0.6463 | 13.7904 | 0.044389 | 0.55162 | 1.0074 | 0 | 0.99324 | 4.1781
182.9 | 50.0555 | 25.0409 | 474.9146 | 23.7122 | 23.346 | 0 | 0.032335 | 0.67863 | 13.6949 | 0.04661 | 0.5478 | 1.0006 | 0 | 0.99327 | 4.1782
191.4 | 49.9196 | 25.041 | 474.1954 | 23.7156 | 23.3459 | 0 | 0.032112 | 0.71074 | 13.6002 | 0.048815 | 0.54401 | 0.99514 | 0 | 0.9933 | 4.1782
199.8 | 49.8168 | 25.0421 | 474.6084 | 23.7172 | 23.3481 | 0 | 0.031629 | 0.74237 | 13.5554 | 0.050988 | 0.54222 | 0.99099 | 0 | 0.99332 | 4.1782
208.3 | 49.74 | 25.0406 | 474.9713 | 23.7181 | 23.3522 | 0 | 0.031934 | 0.77431 | 13.5248 | 0.053181 | 0.54099 | 0.98798 | 0 | 0.99333 | 4.1782
216.8 | 49.6831 | 25.0419 | 474.1994 | 23.7201 | 23.354 | 0 | 0.031807 | 0.80611 | 13.4711 | 0.055365 | 0.53884 | 0.98565 | 0 | 0.99334 | 4.1782
225.2 | 49.6433 | 25.0418 | 474.0667 | 23.7216 | 23.3568 | 0 | 0.031373 | 0.83749 | 13.4458 | 0.05752 | 0.53783 | 0.98406 | 0 | 0.99335 | 4.1782
233.7 | 49.6188 | 25.0435 | 475.0181 | 23.7264 | 23.3585 | 0 | 0.031777 | 0.86926 | 13.4584 | 0.059703 | 0.53834 | 0.98301 | 0 | 0.99335 | 4.1782
242.1 | 49.6 | 25.0415 | 474.7304 | 23.7255 | 23.3583 | 0 | 0.031363 | 0.90063 | 13.4412 | 0.061857 | 0.53765 | 0.98234 | 0 | 0.99336 | 4.1782
250.6 | 49.5954 | 25.0437 | 474.5425 | 23.7282 | 23.3625 | 0 | 0.031715 | 0.93234 | 13.4321 | 0.064035 | 0.53728 | 0.98207 | 0 | 0.99336 | 4.1782
259.1 | 49.5952 | 25.0434 | 474.1625 | 23.7321 | 23.3649 | 0 | 0.031689 | 0.96403 | 13.4214 | 0.066211 | 0.53686 | 0.98207 | 0 | 0.99336 | 4.1782
267.6 | 49.5972 | 25.0437 | 474.068 | 23.7341 | 23.3681 | 0 | 0.031685 | 0.99571 | 13.4197 | 0.068388 | 0.53679 | 0.98214 | 0 | 0.99336 | 4.1782
276 | 49.6059 | 25.0443 | 474.4473 | 23.7363 | 23.3702 | 0 | 0.031348 | 1.0271 | 13.4348 | 0.070541 | 0.53739 | 0.98246 | 0 | 0.99336 | 4.1782
284.5 | 49.6191 | 25.0438 | 474.5835 | 23.7375 | 23.3703 | 0 | 0.031748 | 1.0588 | 13.4461 | 0.072721 | 0.53785 | 0.98301 | 0 | 0.99335 | 4.1782
293 | 49.6372 | 25.0454 | 474.5974 | 23.7392 | 23.3751 | 0 | 0.03177 | 1.0906 | 13.4555 | 0.074903 | 0.53822 | 0.98367 | 0 | 0.99335 | 4.1782
301.4 | 49.6575 | 25.0443 | 474.5501 | 23.7437 | 23.3753 | 0 | 0.03142 | 1.122 | 13.4658 | 0.077061 | 0.53863 | 0.98453 | 0 | 0.99335 | 4.1782
309.9 | 49.6777 | 25.0439 | 475.0141 | 23.745 | 23.3778 | 0 | 0.031852 | 1.1539 | 13.4902 | 0.079249 | 0.53961 | 0.98535 | 0 | 0.99334 | 4.1782
318.4 | 49.6948 | 25.0445 | 474.9478 | 23.748 | 23.3801 | 0 | 0.031869 | 1.1857 | 13.4973 | 0.081438 | 0.53989 | 0.98601 | 0 | 0.99334 | 4.1782
326.8 | 49.7129 | 25.044 | 474.7799 | 23.7491 | 23.3816 | 0 | 0.031506 | 1.2172 | 13.5027 | 0.083602 | 0.54011 | 0.98676 | 0 | 0.99334 | 4.1782
335.3 | 49.7279 | 25.0444 | 475.2037 | 23.7506 | 23.3839 | 0 | 0.031929 | 1.2492 | 13.5227 | 0.085794 | 0.54091 | 0.98734 | 0 | 0.99333 | 4.1782
343.7 | 49.7427 | 25.047 | 475.2056 | 23.7555 | 23.387 | 0 | 0.031569 | 1.2807 | 13.5294 | 0.087963 | 0.54118 | 0.98783 | 0 | 0.99333 | 4.1782
352.1 | 49.759 | 25.0453 | 475.0906 | 23.7574 | 23.3881 | 0 | 0.031584 | 1.3123 | 13.5359 | 0.090132 | 0.54144 | 0.98855 | 0 | 0.99333 | 4.1782
360.5 | 49.7761 | 25.0451 | 475.3929 | 23.7586 | 23.391 | 0 | 0.031626 | 1.3439 | 13.554 | 0.092304 | 0.54216 | 0.98924 | 0 | 0.99332 | 4.1782
369 | 49.7926 | 25.0451 | 475.5799 | 23.7617 | 23.3929 | 0 | 0.032036 | 1.376 | 13.5683 | 0.094504 | 0.54273 | 0.9899 | 0 | 0.99332 | 4.1782
377.4 | 49.8061 | 25.0478 | 475.1968 | 23.7636 | 23.3947 | 0 | 0.031648 | 1.4076 | 13.5633 | 0.096678 | 0.54253 | 0.99033 | 0 | 0.99332 | 4.1782
385.8 | 49.8255 | 25.0474 | 475.4132 | 23.7672 | 23.3974 | 0 | 0.031687 | 1.4393 | 13.5803 | 0.098854 | 0.54321 | 0.99112 | 0 | 0.99331 | 4.1782
394.3 | 49.8418 | 25.0469 | 476.1291 | 23.7681 | 23.4015 | 0 | 0.032134 | 1.4714 | 13.6099 | 0.10106 | 0.5444 | 0.9918 | 0 | 0.99331 | 4.1782
402.9 | 49.857 | 25.0484 | 476.1586 | 23.771 | 23.402 | 0 | 0.032532 | 1.504 | 13.6182 | 0.1033 | 0.54473 | 0.99234 | 0 | 0.99331 | 4.1782
411.4 | 49.8733 | 25.0491 | 476.1537 | 23.7726 | 23.4054 | 0 | 0.032174 | 1.5361 | 13.6266 | 0.10551 | 0.54506 | 0.99297 | 0 | 0.99331 | 4.1782
419.8 | 49.8885 | 25.0488 | 476.301 | 23.7758 | 23.4086 | 0 | 0.031825 | 1.568 | 13.6393 | 0.10769 | 0.54557 | 0.99359 | 0 | 0.9933 | 4.1782
428.3 | 49.9004 | 25.0498 | 476.2973 | 23.7772 | 23.4083 | 0 | 0.032218 | 1.6002 | 13.6451 | 0.1099 | 0.54581 | 0.99402 | 0 | 0.9933 | 4.1782
436.7 | 49.915 | 25.0494 | 476.5483 | 23.7791 | 23.4129 | 0 | 0.031875 | 1.6321 | 13.6605 | 0.11209 | 0.54642 | 0.99462 | 0 | 0.9933 | 4.1782
445.2 | 49.9241 | 25.0504 | 476.825 | 23.7808 | 23.4153 | 0 | 0.032283 | 1.6643 | 13.6729 | 0.11431 | 0.54692 | 0.99495 | 0 | 0.9933 | 4.1782
453.7 | 49.9321 | 25.0505 | 477.0122 | 23.7855 | 23.4168 | 0 | 0.032306 | 1.6967 | 13.6826 | 0.11653 | 0.5473 | 0.99526 | 0 | 0.99329 | 4.1782
462.1 | 49.9412 | 25.0526 | 477.0122 | 23.7859 | 23.4194 | 0 | 0.031935 | 1.7286 | 13.6864 | 0.11872 | 0.54746 | 0.99554 | 0 | 0.99329 | 4.1782
470.6 | 49.9486 | 25.0525 | 478.0546 | 23.7884 | 23.4209 | 0 | 0.032395 | 1.761 | 13.7204 | 0.12095 | 0.54882 | 0.99584 | 0 | 0.99329 | 4.1782
479.1 | 49.955 | 25.0507 | 477.2011 | 23.7918 | 23.4231 | 0 | 0.032348 | 1.7933 | 13.7004 | 0.12317 | 0.54802 | 0.99617 | 0 | 0.99329 | 4.1782
487.5 | 49.9569 | 25.0534 | 477.7887 | 23.7937 | 23.4256 | 0 | 0.032006 | 1.8253 | 13.7168 | 0.12537 | 0.54867 | 0.99614 | 0 | 0.99329 | 4.1782
495.9 | 49.9642 | 25.0537 | 477.4657 | 23.7946 | 23.4272 | 0 | 0.031993 | 1.8573 | 13.7114 | 0.12757 | 0.54846 | 0.99642 | 0 | 0.99329 | 4.1782
504.4 | 49.9679 | 25.0529 | 477.8658 | 23.7956 | 23.4285 | 0 | 0.032407 | 1.8897 | 13.7254 | 0.12979 | 0.54901 | 0.9966 | 0 | 0.99329 | 4.1782
512.9 | 49.9702 | 25.0528 | 477.8025 | 23.7988 | 23.4317 | 0 | 0.032406 | 1.9221 | 13.7249 | 0.13202 | 0.54899 | 0.9967 | 0 | 0.99329 | 4.1782
521.4 | 49.9754 | 25.0551 | 477.7852 | 23.8023 | 23.4351 | 0 | 0.032408 | 1.9546 | 13.7259 | 0.13424 | 0.54904 | 0.99681 | 0 | 0.99329 | 4.1782
529.9 | 49.9805 | 25.0537 | 478.2488 | 23.8036 | 23.4378 | 0 | 0.032448 | 1.987 | 13.7428 | 0.13647 | 0.54971 | 0.99707 | 0 | 0.99329 | 4.1782
538.3 | 49.9896 | 25.0557 | 477.8693 | 23.8054 | 23.4401 | 0 | 0.03205 | 2.0191 | 13.7358 | 0.13867 | 0.54943 | 0.99736 | 0 | 0.99328 | 4.1782
546.7 | 49.9978 | 25.0555 | 478.0677 | 23.8073 | 23.4406 | 0 | 0.032074 | 2.0511 | 13.7461 | 0.14088 | 0.54984 | 0.99769 | 0 | 0.99328 | 4.1782
555.3 | 50.0054 | 25.0576 | 478.1164 | 23.811 | 23.4444 | 0 | 0.032848 | 2.084 | 13.7505 | 0.14313 | 0.55002 | 0.99791 | 0 | 0.99328 | 4.1782
563.7 | 50.0125 | 25.0551 | 478.1351 | 23.8124 | 23.4447 | 0 | 0.032098 | 2.1161 | 13.7563 | 0.14534 | 0.55025 | 0.9983 | 0 | 0.99328 | 4.1782
572.1 | 50.0189 | 25.057 | 478.4225 | 23.8151 | 23.4492 | 0 | 0.032123 | 2.1482 | 13.7671 | 0.14754 | 0.55068 | 0.99848 | 0 | 0.99328 | 4.1782
580.6 | 50.0233 | 25.0585 | 478.53 | 23.8172 | 23.4499 | 0 | 0.032517 | 2.1807 | 13.7718 | 0.14978 | 0.55087 | 0.99859 | 0 | 0.99328 | 4.1782
589.1 | 50.0258 | 25.0563 | 478.3453 | 23.818 | 23.4516 | 0 | 0.03251 | 2.2132 | 13.769 | 0.15201 | 0.55076 | 0.99878 | 0 | 0.99328 | 4.1782
597.6 | 50.0306 | 25.0585 | 479.1504 | 23.8192 | 23.4548 | 0 | 0.032568 | 2.2458 | 13.7936 | 0.15425 | 0.55174 | 0.99888 | 0 | 0.99328 | 4.1782
606.1 | 50.031 | 25.0575 | 479.1947 | 23.8225 | 23.4554 | 0 | 0.032573 | 2.2784 | 13.7957 | 0.15648 | 0.55183 | 0.99894 | 0 | 0.99328 | 4.1782
614.5 | 50.0324 | 25.0592 | 479.5774 | 23.8254 | 23.4583 | 0 | 0.032215 | 2.3106 | 13.8065 | 0.15869 | 0.55226 | 0.99893 | 0 | 0.99328 | 4.1782
623.1 | 50.0328 | 25.0597 | 479.7728 | 23.8267 | 23.4619 | 0 | 0.032996 | 2.3436 | 13.8121 | 0.16096 | 0.55248 | 0.99892 | 0 | 0.99327 | 4.1782
631.6 | 50.0267 | 25.059 | 479.3362 | 23.8283 | 23.4645 | 0 | 0.032575 | 2.3761 | 13.7965 | 0.1632 | 0.55186 | 0.99871 | 0 | 0.99328 | 4.1782
640 | 50.0273 | 25.0606 | 480.1077 | 23.8316 | 23.467 | 0 | 0.032242 | 2.4084 | 13.8182 | 0.16541 | 0.55273 | 0.99867 | 0 | 0.99328 | 4.1782
648.6 | 50.025 | 25.0614 | 480.5406 | 23.8324 | 23.4688 | 0 | 0.033036 | 2.4414 | 13.8289 | 0.16768 | 0.55316 | 0.99854 | 0 | 0.99328 | 4.1782
657 | 50.0259 | 25.0605 | 480.4924 | 23.8318 | 23.4694 | 0 | 0.032267 | 2.4737 | 13.8286 | 0.1699 | 0.55314 | 0.99862 | 0 | 0.99328 | 4.1782
665.5 | 50.0264 | 25.0613 | 480.3356 | 23.835 | 23.472 | 0 | 0.03264 | 2.5063 | 13.8239 | 0.17214 | 0.55295 | 0.9986 | 0 | 0.99328 | 4.1782
674 | 50.0253 | 25.0611 | 480.0499 | 23.8394 | 23.4741 | 0 | 0.032619 | 2.539 | 13.8152 | 0.17438 | 0.55261 | 0.99857 | 0 | 0.99328 | 4.1782
682.5 | 50.022 | 25.0621 | 480.4847 | 23.8405 | 23.4776 | 0 | 0.032643 | 2.5716 | 13.8253 | 0.17662 | 0.55301 | 0.9984 | 0 | 0.99328 | 4.1782
691 | 50.0166 | 25.0615 | 480.7191 | 23.8415 | 23.4803 | 0 | 0.032653 | 2.6042 | 13.8294 | 0.17886 | 0.55318 | 0.9982 | 0 | 0.99328 | 4.1782
699.4 | 50.0155 | 25.0623 | 480.5075 | 23.8436 | 23.4811 | 0 | 0.032252 | 2.6365 | 13.8223 | 0.18108 | 0.55289 | 0.99813 | 0 | 0.99328 | 4.1782
707.9 | 50.0155 | 25.0615 | 480.4607 | 23.8464 | 23.485 | 0 | 0.032634 | 2.6691 | 13.8214 | 0.18332 | 0.55285 | 0.99816 | 0 | 0.99328 | 4.1782
716.3 | 50.0158 | 25.0634 | 480.276 | 23.8474 | 23.4853 | 0 | 0.032235 | 2.7014 | 13.8151 | 0.18554 | 0.55261 | 0.9981 | 0 | 0.99328 | 4.1782
724.8 | 50.0181 | 25.0637 | 480.1485 | 23.8499 | 23.4872 | 0 | 0.032613 | 2.734 | 13.8126 | 0.18778 | 0.5525 | 0.99818 | 0 | 0.99328 | 4.1782
733.3 | 50.02 | 25.0662 | 480.0426 | 23.8519 | 23.4914 | 0 | 0.032605 | 2.7666 | 13.8092 | 0.19001 | 0.55237 | 0.99815 | 0 | 0.99328 | 4.1782
741.8 | 50.0224 | 25.0647 | 479.581 | 23.8518 | 23.4916 | 0 | 0.032579 | 2.7992 | 13.7981 | 0.19225 | 0.55192 | 0.99831 | 0 | 0.99328 | 4.1782
750.3 | 50.0251 | 25.0654 | 480.3267 | 23.8528 | 23.4943 | 0 | 0.032632 | 2.8318 | 13.8206 | 0.19449 | 0.55282 | 0.99839 | 0 | 0.99328 | 4.1782
758.8 | 50.0318 | 25.0664 | 479.9596 | 23.8565 | 23.4958 | 0 | 0.032614 | 2.8644 | 13.8132 | 0.19673 | 0.55253 | 0.99862 | 0 | 0.99327 | 4.1782
767.2 | 50.0413 | 25.0682 | 480.0667 | 23.8574 | 23.4971 | 0 | 0.032248 | 2.8967 | 13.8205 | 0.19895 | 0.55282 | 0.99892 | 0 | 0.99327 | 4.1782
775.7 | 50.0461 | 25.0677 | 479.9589 | 23.8604 | 23.5007 | 0 | 0.032631 | 2.9293 | 13.8203 | 0.20119 | 0.55281 | 0.99914 | 0 | 0.99327 | 4.1782
784.3 | 50.0497 | 25.0676 | 480.2414 | 23.8636 | 23.5026 | 0 | 0.03304 | 2.9623 | 13.8305 | 0.20346 | 0.55322 | 0.99928 | 0 | 0.99327 | 4.1782
792.8 | 50.0522 | 25.0696 | 480.0591 | 23.8637 | 23.5027 | 0 | 0.032644 | 2.995 | 13.8255 | 0.2057 | 0.55302 | 0.9993 | 0 | 0.99327 | 4.1782
801.3 | 50.056 | 25.0693 | 480.0581 | 23.8644 | 23.5066 | 0 | 0.032649 | 3.0276 | 13.8277 | 0.20794 | 0.55311 | 0.99947 | 0 | 0.99327 | 4.1782
809.8 | 50.0561 | 25.0697 | 479.7759 | 23.8674 | 23.508 | 0 | 0.032629 | 3.0603 | 13.8194 | 0.21018 | 0.55278 | 0.99946 | 0 | 0.99327 | 4.1782
818.3 | 50.0595 | 25.0702 | 479.7591 | 23.8673 | 23.5092 | 0 | 0.032632 | 3.0929 | 13.8206 | 0.21243 | 0.55282 | 0.99957 | 0 | 0.99327 | 4.1782
826.7 | 50.063 | 25.0721 | 479.9325 | 23.8704 | 23.5118 | 0 | 0.032262 | 3.1251 | 13.8264 | 0.21464 | 0.55306 | 0.99964 | 0 | 0.99327 | 4.1782
835.2 | 50.0645 | 25.0709 | 480.1206 | 23.8727 | 23.5156 | 0 | 0.032662 | 3.1578 | 13.8333 | 0.21688 | 0.55333 | 0.99974 | 0 | 0.99327 | 4.1782
843.7 | 50.0683 | 25.072 | 479.7742 | 23.8748 | 23.5158 | 0 | 0.032642 | 3.1905 | 13.8248 | 0.21913 | 0.55299 | 0.99985 | 0 | 0.99327 | 4.1782
852.7 | 50.072 | 25.073 | 479.5868 | 23.8778 | 23.5174 | 0 | 0.034552 | 3.225 | 13.8209 | 0.2215 | 0.55284 | 0.99996 | 0 | 0.99327 | 4.1782
861.2 | 50.0755 | 25.0744 | 479.5762 | 23.8765 | 23.521 | 0 | 0.032635 | 3.2576 | 13.8218 | 0.22374 | 0.55287 | 1 | 0 | 0.99326 | 4.1782
869.6 | 50.0781 | 25.0738 | 479.3276 | 23.8792 | 23.5217 | 0 | 0.032238 | 3.2899 | 13.8164 | 0.22595 | 0.55265 | 1.0002 | 0 | 0.99326 | 4.1782
878.1 | 50.0821 | 25.0757 | 479.5759 | 23.8809 | 23.5251 | 0 | 0.032642 | 3.3225 | 13.8247 | 0.2282 | 0.55299 | 1.0003 | 0 | 0.99326 | 4.1782
886.6 | 50.0804 | 25.0748 | 479.9093 | 23.8825 | 23.5269 | 0 | 0.032663 | 3.3552 | 13.8338 | 0.23044 | 0.55335 | 1.0002 | 0 | 0.99326 | 4.1782
895.1 | 50.0794 | 25.0747 | 479.6747 | 23.8846 | 23.5304 | 0 | 0.032646 | 3.3878 | 13.8266 | 0.23268 | 0.55306 | 1.0002 | 0 | 0.99326 | 4.1782
903.5 | 50.0799 | 25.0762 | 479.7023 | 23.8851 | 23.5316 | 0 | 0.032263 | 3.4201 | 13.8268 | 0.2349 | 0.55307 | 1.0001 | 0 | 0.99326 | 4.1782
912 | 50.0809 | 25.0746 | 479.9601 | 23.8884 | 23.5319 | 0 | 0.032668 | 3.4528 | 13.8357 | 0.23714 | 0.55343 | 1.0003 | 0 | 0.99326 | 4.1782
920.4 | 50.0936 | 25.0747 | 479.5798 | 23.8894 | 23.5326 | 0 | 0.032274 | 3.485 | 13.8317 | 0.23936 | 0.55327 | 1.0008 | 0 | 0.99326 | 4.1782
929.1 | 50.1007 | 25.0754 | 480.3253 | 23.891 | 23.5359 | 0 | 0.033487 | 3.5185 | 13.8567 | 0.24166 | 0.55427 | 1.001 | 0 | 0.99326 | 4.1782
937.5 | 50.0986 | 25.0768 | 480.0878 | 23.8939 | 23.537 | 0 | 0.032312 | 3.5508 | 13.8479 | 0.24388 | 0.55392 | 1.0009 | 0 | 0.99326 | 4.1782
946.1 | 50.0928 | 25.0767 | 479.9983 | 23.894 | 23.5412 | 0 | 0.033067 | 3.5839 | 13.8422 | 0.24615 | 0.55369 | 1.0006 | 0 | 0.99326 | 4.1782
954.6 | 50.0813 | 25.0773 | 479.8481 | 23.8957 | 23.5416 | 0 | 0.032657 | 3.6166 | 13.8312 | 0.24839 | 0.55325 | 1.0002 | 0 | 0.99326 | 4.1782
963.1 | 50.0747 | 25.08 | 480.1497 | 23.899 | 23.5448 | 0 | 0.032665 | 3.6492 | 13.8347 | 0.25064 | 0.55339 | 0.99979 | 0 | 0.99326 | 4.1782
971.6 | 50.0679 | 25.0805 | 479.8338 | 23.9013 | 23.546 | 0 | 0.032634 | 3.6819 | 13.8216 | 0.25288 | 0.55286 | 0.9995 | 0 | 0.99326 | 4.1782
980.1 | 50.0625 | 25.0774 | 479.5827 | 23.9031 | 23.5506 | 0 | 0.032614 | 3.7145 | 13.8131 | 0.25512 | 0.55253 | 0.9994 | 0 | 0.99327 | 4.1782
988.5 | 50.0552 | 25.08 | 480.1349 | 23.9023 | 23.5514 | 0 | 0.032255 | 3.7467 | 13.8236 | 0.25733 | 0.55294 | 0.99901 | 0 | 0.99327 | 4.1782
997 | 50.0542 | 25.0818 | 479.6737 | 23.906 | 23.553 | 0 | 0.032604 | 3.7793 | 13.8087 | 0.25957 | 0.55235 | 0.9989 | 0 | 0.99327 | 4.1782
1005.4 | 50.0591 | 25.0822 | 479.5322 | 23.9047 | 23.5557 | 0 | 0.032217 | 3.8115 | 13.8071 | 0.26178 | 0.55229 | 0.99908 | 0 | 0.99327 | 4.1782
1013.9 | 50.0667 | 25.0793 | 479.7191 | 23.9078 | 23.5576 | 0 | 0.032627 | 3.8442 | 13.8183 | 0.26402 | 0.55273 | 0.9995 | 0 | 0.99327 | 4.1782
1022.3 | 50.0653 | 25.0824 | 480.1488 | 23.9094 | 23.5594 | 0 | 0.032266 | 3.8764 | 13.8282 | 0.26624 | 0.55313 | 0.99932 | 0 | 0.99326 | 4.1782
1030.8 | 50.0636 | 25.0811 | 479.9633 | 23.9115 | 23.5612 | 0 | 0.032637 | 3.9091 | 13.8226 | 0.26848 | 0.55291 | 0.9993 | 0 | 0.99327 | 4.1782
1039.3 | 50.0503 | 25.0816 | 479.9587 | 23.9139 | 23.5626 | 0 | 0.032619 | 3.9417 | 13.8149 | 0.27072 | 0.5526 | 0.99875 | 0 | 0.99327 | 4.1782
1047.7 | 50.0496 | 25.0827 | 479.9622 | 23.9158 | 23.5648 | 0 | 0.032233 | 3.9739 | 13.814 | 0.27294 | 0.55256 | 0.99868 | 0 | 0.99327 | 4.1782
1056.3 | 50.0561 | 25.0833 | 479.7208 | 23.9167 | 23.5673 | 0 | 0.032991 | 4.0069 | 13.8103 | 0.2752 | 0.55241 | 0.99891 | 0 | 0.99327 | 4.1782
1064.8 | 50.0631 | 25.0841 | 480.3444 | 23.9172 | 23.5665 | 0 | 0.032658 | 4.0396 | 13.8317 | 0.27745 | 0.55327 | 0.99916 | 0 | 0.99326 | 4.1782
1073.3 | 50.0663 | 25.0845 | 479.9114 | 23.9196 | 23.572 | 0 | 0.032632 | 4.0722 | 13.8207 | 0.27969 | 0.55283 | 0.99927 | 0 | 0.99326 | 4.1782
1081.8 | 50.0699 | 25.0844 | 479.9651 | 23.9214 | 23.5732 | 0 | 0.032641 | 4.1048 | 13.8243 | 0.28193 | 0.55297 | 0.99942 | 0 | 0.99326 | 4.1782
1090.2 | 50.0767 | 25.0859 | 479.5787 | 23.9252 | 23.5743 | 0 | 0.032238 | 4.1371 | 13.8161 | 0.28414 | 0.55264 | 0.99963 | 0 | 0.99326 | 4.1782
1098.7 | 50.0799 | 25.0894 | 479.9485 | 23.9263 | 23.5789 | 0 | 0.032646 | 4.1697 | 13.8266 | 0.28639 | 0.55306 | 0.99962 | 0 | 0.99326 | 4.1782
1107.1 | 50.0826 | 25.0881 | 479.537 | 23.9265 | 23.5784 | 0 | 0.032239 | 4.202 | 13.8169 | 0.2886 | 0.55268 | 0.99978 | 0 | 0.99326 | 4.1782
1115.6 | 50.0915 | 25.089 | 479.8935 | 23.927 | 23.5823 | 0 | 0.032658 | 4.2346 | 13.8316 | 0.29084 | 0.55326 | 1.0001 | 0 | 0.99326 | 4.1782
1124.1 | 50.0967 | 25.0886 | 480.3375 | 23.9304 | 23.5843 | 0 | 0.032695 | 4.2673 | 13.8475 | 0.29309 | 0.5539 | 1.0003 | 0 | 0.99326 | 4.1782
1132.5 | 50.102 | 25.0897 | 480.1457 | 23.9303 | 23.5847 | 0 | 0.032303 | 4.2996 | 13.8443 | 0.29531 | 0.55377 | 1.0005 | 0 | 0.99326 | 4.1782
1141 | 50.0994 | 25.0907 | 479.3882 | 23.9318 | 23.5891 | 0 | 0.032632 | 4.3323 | 13.8204 | 0.29755 | 0.55282 | 1.0003 | 0 | 0.99326 | 4.1782
1149.4 | 50.0949 | 25.09 | 479.6746 | 23.9352 | 23.591 | 0 | 0.032262 | 4.3645 | 13.8266 | 0.29976 | 0.55306 | 1.0002 | 0 | 0.99326 | 4.1782
1157.9 | 50.0941 | 25.0919 | 479.3889 | 23.9369 | 23.592 | 0 | 0.032623 | 4.3971 | 13.8169 | 0.302 | 0.55268 | 1.0001 | 0 | 0.99326 | 4.1782
1166.4 | 50.0906 | 25.0898 | 479.8621 | 23.937 | 23.5956 | 0 | 0.032654 | 4.4298 | 13.8298 | 0.30425 | 0.55319 | 1 | 0 | 0.99326 | 4.1782
1174.9 | 50.0916 | 25.0926 | 479.7755 | 23.9406 | 23.5973 | 0 | 0.032645 | 4.4624 | 13.8263 | 0.30649 | 0.55305 | 0.99996 | 0 | 0.99326 | 4.1782
1183.4 | 50.1038 | 25.0935 | 479.7668 | 23.9416 | 23.5991 | 0 | 0.032659 | 4.4951 | 13.8322 | 0.30873 | 0.55329 | 1.0004 | 0 | 0.99326 | 4.1782
1191.9 | 50.1098 | 25.0948 | 479.7711 | 23.9427 | 23.6005 | 0 | 0.032666 | 4.5278 | 13.8349 | 0.31098 | 0.5534 | 1.0006 | 0 | 0.99325 | 4.1782
1200.3 | 50.1041 | 25.0941 | 479.5763 | 23.9459 | 23.6046 | 0 | 0.032262 | 4.56 | 13.8266 | 0.31319 | 0.55306 | 1.0004 | 0 | 0.99326 | 4.1782
1208.8 | 50.0916 | 25.0951 | 479.3878 | 23.9462 | 23.6043 | 0 | 0.032616 | 4.5926 | 13.8137 | 0.31543 | 0.55255 | 0.99986 | 0 | 0.99326 | 4.1782
1217.3 | 50.0846 | 25.0965 | 479.5975 | 23.9476 | 23.6078 | 0 | 0.032619 | 4.6253 | 13.8151 | 0.31767 | 0.5526 | 0.99952 | 0 | 0.99326 | 4.1782
1225.8 | 50.082 | 25.0943 | 479.3412 | 23.9502 | 23.6093 | 0 | 0.032601 | 4.6579 | 13.8075 | 0.31991 | 0.5523 | 0.99951 | 0 | 0.99326 | 4.1782
1234.3 | 50.0791 | 25.0984 | 479.202 | 23.9516 | 23.6103 | 0 | 0.032582 | 4.6904 | 13.7996 | 0.32215 | 0.55199 | 0.99923 | 0 | 0.99326 | 4.1782
1242.7 | 50.0753 | 25.0978 | 479.4969 | 23.9526 | 23.6131 | 0 | 0.032215 | 4.7227 | 13.8064 | 0.32436 | 0.55225 | 0.9991 | 0 | 0.99326 | 4.1782
1251.2 | 50.0812 | 25.0987 | 479.48 | 23.9549 | 23.6174 | 0 | 0.032604 | 4.7553 | 13.8086 | 0.3266 | 0.55235 | 0.9993 | 0 | 0.99326 | 4.1782
1259.6 | 50.0827 | 25.0994 | 479.5777 | 23.958 | 23.6185 | 0 | 0.032228 | 4.7875 | 13.8119 | 0.32881 | 0.55248 | 0.99933 | 0 | 0.99326 | 4.1782
1268.1 | 50.0757 | 25.1002 | 479.7703 | 23.9576 | 23.6197 | 0 | 0.032614 | 4.8201 | 13.8131 | 0.33105 | 0.55253 | 0.99902 | 0 | 0.99326 | 4.1782
1276.6 | 50.0723 | 25.1002 | 479.3381 | 23.9618 | 23.6228 | 0 | 0.032581 | 4.8527 | 13.7988 | 0.33329 | 0.55195 | 0.99888 | 0 | 0.99326 | 4.1782
1285 | 50.0779 | 25.1013 | 479.7156 | 23.9642 | 23.6231 | 0 | 0.032228 | 4.8849 | 13.8122 | 0.33551 | 0.55249 | 0.99906 | 0 | 0.99326 | 4.1782
1293.5 | 50.0783 | 25.1016 | 479.1939 | 23.9645 | 23.6269 | 0 | 0.032577 | 4.9175 | 13.7972 | 0.33774 | 0.55189 | 0.99907 | 0 | 0.99326 | 4.1782
1302 | 50.0723 | 25.1013 | 479.1656 | 23.9652 | 23.63 | 0 | 0.032567 | 4.9501 | 13.7932 | 0.33998 | 0.55173 | 0.99884 | 0 | 0.99326 | 4.1782
1310.7 | 50.0728 | 25.102 | 479.1934 | 23.9685 | 23.6311 | 0 | 0.033335 | 4.9834 | 13.7939 | 0.34227 | 0.55176 | 0.99883 | 0 | 0.99326 | 4.1782
1319.1 | 50.0722 | 25.1042 | 478.831 | 23.9694 | 23.6323 | 0 | 0.032158 | 5.0156 | 13.7819 | 0.34448 | 0.55128 | 0.99872 | 0 | 0.99326 | 4.1782
1327.6 | 50.0702 | 25.106 | 479.1937 | 23.9724 | 23.6342 | 0 | 0.03256 | 5.0481 | 13.7903 | 0.34671 | 0.55161 | 0.99857 | 0 | 0.99326 | 4.1782
1336.1 | 50.0703 | 25.1051 | 479.3833 | 23.9716 | 23.637 | 0 | 0.032575 | 5.0807 | 13.7963 | 0.34895 | 0.55185 | 0.99861 | 0 | 0.99326 | 4.1782
1344.6 | 50.0681 | 25.1055 | 479.0316 | 23.9756 | 23.6384 | 0 | 0.032547 | 5.1132 | 13.7847 | 0.35119 | 0.55139 | 0.9985 | 0 | 0.99326 | 4.1782
1353.1 | 50.0674 | 25.1051 | 478.6275 | 23.9772 | 23.6416 | 0 | 0.032519 | 5.1458 | 13.773 | 0.35342 | 0.55092 | 0.99849 | 0 | 0.99326 | 4.1782
1361.5 | 50.0646 | 25.1061 | 478.8208 | 23.9783 | 23.6425 | 0 | 0.032145 | 5.1779 | 13.7764 | 0.35563 | 0.55106 | 0.99834 | 0 | 0.99326 | 4.1782
1370 | 50.0675 | 25.1087 | 478.9982 | 23.9789 | 23.6451 | 0 | 0.03254 | 5.2104 | 13.7817 | 0.35786 | 0.55127 | 0.99835 | 0 | 0.99326 | 4.1782
1378.5 | 50.0674 | 25.1065 | 478.8864 | 23.9827 | 23.6472 | 0 | 0.032535 | 5.243 | 13.7796 | 0.3601 | 0.55118 | 0.99844 | 0 | 0.99326 | 4.1782
1386.9 | 50.0718 | 25.1089 | 478.9129 | 23.9833 | 23.6477 | 0 | 0.032157 | 5.2751 | 13.7815 | 0.36231 | 0.55126 | 0.99852 | 0 | 0.99326 | 4.1782
1395.4 | 50.0771 | 25.1074 | 478.6241 | 23.9838 | 23.6504 | 0 | 0.032529 | 5.3077 | 13.7769 | 0.36454 | 0.55108 | 0.99879 | 0 | 0.99326 | 4.1782
1403.9 | 50.0829 | 25.1106 | 478.9626 | 23.9855 | 23.6513 | 0 | 0.032555 | 5.3402 | 13.7881 | 0.36678 | 0.55152 | 0.99889 | 0 | 0.99326 | 4.1782
1412.4 | 50.09 | 25.1111 | 478.9664 | 23.9882 | 23.6545 | 0 | 0.032564 | 5.3728 | 13.7918 | 0.36901 | 0.55167 | 0.99916 | 0 | 0.99326 | 4.1782
1420.9 | 50.0884 | 25.1115 | 479.1099 | 23.9913 | 23.6579 | 0 | 0.032571 | 5.4054 | 13.7948 | 0.37125 | 0.55179 | 0.99908 | 0 | 0.99326 | 4.1782
1429.3 | 50.0922 | 25.1118 | 478.6197 | 23.9922 | 23.6597 | 0 | 0.032159 | 5.4375 | 13.7826 | 0.37346 | 0.55131 | 0.99922 | 0 | 0.99325 | 4.1782
1437.8 | 50.0965 | 25.1138 | 478.9166 | 23.9957 | 23.6607 | 0 | 0.032565 | 5.4701 | 13.7924 | 0.3757 | 0.5517 | 0.99931 | 0 | 0.99325 | 4.1782
1446.2 | 50.0969 | 25.1156 | 478.4088 | 23.9957 | 23.6613 | 0 | 0.032146 | 5.5022 | 13.777 | 0.3779 | 0.55108 | 0.99925 | 0 | 0.99325 | 4.1782
1454.7 | 50.0978 | 25.1146 | 478.7684 | 23.9959 | 23.6642 | 0 | 0.032556 | 5.5348 | 13.7884 | 0.38014 | 0.55154 | 0.99933 | 0 | 0.99325 | 4.1782
1463.2 | 50.0955 | 25.1172 | 478.6282 | 23.9991 | 23.6674 | 0 | 0.03254 | 5.5673 | 13.7817 | 0.38237 | 0.55127 | 0.99913 | 0 | 0.99325 | 4.1782
1471.7 | 50.0986 | 25.1175 | 478.7688 | 24.0027 | 23.6674 | 0 | 0.032553 | 5.5999 | 13.7873 | 0.38461 | 0.55149 | 0.99924 | 0 | 0.99325 | 4.1782
1480.1 | 50.0959 | 25.12 | 479.0065 | 24.0041 | 23.6696 | 0 | 0.03218 | 5.6321 | 13.7913 | 0.38682 | 0.55165 | 0.99904 | 0 | 0.99325 | 4.1782
1488.6 | 50.0949 | 25.1195 | 479.0229 | 24.0037 | 23.6727 | 0 | 0.032563 | 5.6646 | 13.7915 | 0.38906 | 0.55166 | 0.99902 | 0 | 0.99325 | 4.1782
1497.1 | 50.0948 | 25.1198 | 478.9996 | 24.0053 | 23.6751 | 0 | 0.032561 | 5.6972 | 13.7906 | 0.39129 | 0.55162 | 0.999 | 0 | 0.99325 | 4.1782
1505.5 | 50.0917 | 25.121 | 479.1513 | 24.0062 | 23.6745 | 0 | 0.032183 | 5.7294 | 13.7926 | 0.3935 | 0.5517 | 0.99883 | 0 | 0.99325 | 4.1782
1513.9 | 50.0882 | 25.1222 | 478.6264 | 24.0086 | 23.678 | 0 | 0.032141 | 5.7615 | 13.7749 | 0.39571 | 0.55099 | 0.99864 | 0 | 0.99325 | 4.1782
1522.4 | 50.086 | 25.1215 | 479.1969 | 24.0101 | 23.6798 | 0 | 0.032561 | 5.7941 | 13.7905 | 0.39795 | 0.55162 | 0.99858 | 0 | 0.99325 | 4.1782
1531 | 50.0819 | 25.1238 | 479.1528 | 24.0117 | 23.681 | 0 | 0.032932 | 5.827 | 13.7857 | 0.40021 | 0.55143 | 0.99832 | 0 | 0.99325 | 4.1782
1539.5 | 50.0779 | 25.1236 | 478.726 | 24.0139 | 23.682 | 0 | 0.032516 | 5.8595 | 13.7713 | 0.40244 | 0.55085 | 0.99817 | 0 | 0.99326 | 4.1782
1547.9 | 50.0743 | 25.1234 | 478.7141 | 24.0144 | 23.683 | 0 | 0.032128 | 5.8916 | 13.7691 | 0.40465 | 0.55076 | 0.99804 | 0 | 0.99326 | 4.1782
1556.4 | 50.0691 | 25.1224 | 478.7663 | 24.0162 | 23.6835 | 0 | 0.032508 | 5.9241 | 13.7683 | 0.40688 | 0.55073 | 0.99787 | 0 | 0.99326 | 4.1782
1564.9 | 50.0654 | 25.1228 | 478.8187 | 24.0171 | 23.6864 | 0 | 0.032507 | 5.9567 | 13.7675 | 0.40911 | 0.5507 | 0.9977 | 0 | 0.99326 | 4.1782
1573.4 | 50.0647 | 25.1244 | 478.9152 | 24.0168 | 23.6878 | 0 | 0.03251 | 5.9892 | 13.769 | 0.41135 | 0.55076 | 0.99761 | 0 | 0.99326 | 4.1782
1581.9 | 50.0646 | 25.1209 | 478.806 | 24.0168 | 23.6882 | 0 | 0.032507 | 6.0217 | 13.7678 | 0.41358 | 0.55071 | 0.99775 | 0 | 0.99326 | 4.1782
1590.3 | 50.0647 | 25.1254 | 478.4352 | 24.0173 | 23.6887 | 0 | 0.032094 | 6.0538 | 13.7547 | 0.41578 | 0.55019 | 0.99757 | 0 | 0.99326 | 4.1782
1598.7 | 50.0608 | 25.1255 | 478.9362 | 24.0191 | 23.6893 | 0 | 0.032123 | 6.0859 | 13.7669 | 0.41799 | 0.55068 | 0.99741 | 0 | 0.99326 | 4.1782
1607.2 | 50.057 | 25.1256 | 478.5732 | 24.0198 | 23.6896 | 0 | 0.032475 | 6.1184 | 13.7543 | 0.42022 | 0.55017 | 0.99726 | 0 | 0.99326 | 4.1782
1615.6 | 50.0541 | 25.1251 | 478.4334 | 24.0207 | 23.6897 | 0 | 0.032081 | 6.1504 | 13.749 | 0.42242 | 0.54996 | 0.99716 | 0 | 0.99326 | 4.1782
1624 | 50.0563 | 25.1255 | 478.5748 | 24.0204 | 23.6895 | 0 | 0.032093 | 6.1825 | 13.754 | 0.42463 | 0.55016 | 0.99723 | 0 | 0.99326 | 4.1782
1632.5 | 50.0568 | 25.1273 | 478.3343 | 24.0211 | 23.6884 | 0 | 0.032457 | 6.215 | 13.7464 | 0.42686 | 0.54986 | 0.99718 | 0 | 0.99326 | 4.1782
1640.9 | 50.0578 | 25.1278 | 478.4383 | 24.0219 | 23.6919 | 0 | 0.032083 | 6.2471 | 13.7497 | 0.42906 | 0.54999 | 0.9972 | 0 | 0.99326 | 4.1782
1649.4 | 50.0573 | 25.1285 | 478.5256 | 24.0219 | 23.6899 | 0 | 0.032469 | 6.2795 | 13.7515 | 0.43129 | 0.55006 | 0.99715 | 0 | 0.99326 | 4.1782
1658 | 50.058 | 25.1281 | 478.4381 | 24.0207 | 23.6889 | 0 | 0.032846 | 6.3124 | 13.7496 | 0.43355 | 0.54998 | 0.9972 | 0 | 0.99326 | 4.1782
1666.4 | 50.0548 | 25.1289 | 478.4367 | 24.0201 | 23.6883 | 0 | 0.032077 | 6.3445 | 13.7474 | 0.43575 | 0.54989 | 0.99704 | 0 | 0.99326 | 4.1782
1674.9 | 50.0579 | 25.1293 | 478.4367 | 24.0205 | 23.6881 | 0 | 0.032463 | 6.3769 | 13.7488 | 0.43798 | 0.54995 | 0.99714 | 0 | 0.99326 | 4.1782
1683.3 | 50.063 | 25.1282 | 478.24 | 24.018 | 23.6858 | 0 | 0.032075 | 6.409 | 13.7466 | 0.44018 | 0.54986 | 0.99739 | 0 | 0.99326 | 4.1782
1691.8 | 50.0688 | 25.1285 | 478.383 | 24.0159 | 23.6843 | 0 | 0.032474 | 6.4415 | 13.7537 | 0.44241 | 0.55015 | 0.99761 | 0 | 0.99326 | 4.1782
1700.2 | 50.0697 | 25.1318 | 478.509 | 24.0166 | 23.6839 | 0 | 0.032097 | 6.4736 | 13.756 | 0.44462 | 0.55024 | 0.99752 | 0 | 0.99326 | 4.1782
1708.7 | 50.0669 | 25.132 | 478.1459 | 24.0125 | 23.6803 | 0 | 0.032451 | 6.506 | 13.7439 | 0.44685 | 0.54976 | 0.9974 | 0 | 0.99326 | 4.1782
1717.2 | 50.0756 | 25.1323 | 478.3907 | 24.01 | 23.6801 | 0 | 0.032478 | 6.5385 | 13.7556 | 0.44908 | 0.55022 | 0.99773 | 0 | 0.99325 | 4.1782
1725.6 | 50.0768 | 25.1327 | 478.24 | 24.0077 | 23.6787 | 0 | 0.032087 | 6.5706 | 13.7517 | 0.45128 | 0.55007 | 0.99776 | 0 | 0.99325 | 4.1782
1734.1 | 50.0783 | 25.1336 | 478.4366 | 24.0006 | 23.6761 | 0 | 0.032483 | 6.6031 | 13.7576 | 0.45351 | 0.55031 | 0.99779 | 0 | 0.99325 | 4.1782
1742.5 | 50.0803 | 25.1334 | 478.388 | 23.997 | 23.6737 | 0 | 0.032101 | 6.6352 | 13.7575 | 0.45572 | 0.5503 | 0.99788 | 0 | 0.99325 | 4.1782
1751.6 | 50.0762 | 25.1342 | 478.4112 | 23.9937 | 23.6694 | 0 | 0.034771 | 6.6699 | 13.7554 | 0.4581 | 0.55022 | 0.99768 | 0 | 0.99325 | 4.1782
1760.1 | 50.0722 | 25.1338 | 478.4307 | 23.989 | 23.6665 | 0 | 0.032475 | 6.7024 | 13.754 | 0.46034 | 0.55016 | 0.99754 | 0 | 0.99325 | 4.1782
1768.6 | 50.0694 | 25.1328 | 478.2169 | 23.9811 | 23.6628 | 0 | 0.032458 | 6.7349 | 13.7469 | 0.46256 | 0.54988 | 0.99746 | 0 | 0.99325 | 4.1782
1777.1 | 50.0656 | 25.1352 | 478.4347 | 23.9765 | 23.6596 | 0 | 0.032465 | 6.7673 | 13.7497 | 0.46479 | 0.54999 | 0.99722 | 0 | 0.99326 | 4.1782
1785.6 | 50.0602 | 25.1358 | 478.0121 | 23.9727 | 23.6562 | 0 | 0.032428 | 6.7998 | 13.7343 | 0.46702 | 0.54937 | 0.99698 | 0 | 0.99326 | 4.1782
1794 | 50.055 | 25.1364 | 478.052 | 23.9666 | 23.6478 | 0 | 0.032042 | 6.8318 | 13.7323 | 0.46922 | 0.54929 | 0.99674 | 0 | 0.99326 | 4.1782
1802.5 | 50.0529 | 25.1358 | 478.6245 | 23.9578 | 23.6443 | 0 | 0.03246 | 6.8643 | 13.7479 | 0.47145 | 0.54992 | 0.99668 | 0 | 0.99326 | 4.1782
1810.9 | 50.0461 | 25.1374 | 478.251 | 23.9534 | 23.6389 | 0 | 0.032043 | 6.8963 | 13.7325 | 0.47365 | 0.5493 | 0.99635 | 0 | 0.99326 | 4.1782
1819.4 | 50.0436 | 25.1387 | 478.1477 | 23.945 | 23.633 | 0 | 0.032412 | 6.9287 | 13.7275 | 0.47588 | 0.5491 | 0.9962 | 0 | 0.99326 | 4.1782
1827.9 | 50.0358 | 25.1383 | 477.9614 | 23.9358 | 23.6274 | 0 | 0.03239 | 6.9611 | 13.7181 | 0.4781 | 0.54872 | 0.9959 | 0 | 0.99326 | 4.1782
1836.4 | 50.0356 | 25.1391 | 478.5005 | 23.9272 | 23.6203 | 0 | 0.032425 | 6.9935 | 13.733 | 0.48033 | 0.54932 | 0.99586 | 0 | 0.99326 | 4.1782
1845 | 50.0357 | 25.1415 | 478.247 | 23.9188 | 23.6132 | 0 | 0.032786 | 7.0263 | 13.7244 | 0.48258 | 0.54898 | 0.99577 | 0 | 0.99326 | 4.1782
1853.5 | 50.0318 | 25.1408 | 478.3939 | 23.909 | 23.6046 | 0 | 0.032411 | 7.0587 | 13.7269 | 0.48481 | 0.54908 | 0.99564 | 0 | 0.99326 | 4.1782
1862.1 | 50.0267 | 25.1405 | 478.1488 | 23.8981 | 23.5965 | 0 | 0.032769 | 7.0915 | 13.7172 | 0.48706 | 0.54869 | 0.99545 | 0 | 0.99326 | 4.1782
1870.6 | 50.0234 | 25.1415 | 478.0261 | 23.888 | 23.5881 | 0 | 0.032374 | 7.1239 | 13.7114 | 0.48928 | 0.54845 | 0.99528 | 0 | 0.99326 | 4.1782
1879.1 | 50.0259 | 25.1426 | 478.2485 | 23.8773 | 23.5774 | 0 | 0.032391 | 7.1563 | 13.7185 | 0.49151 | 0.54874 | 0.99533 | 0 | 0.99326 | 4.1782
1887.6 | 50.0261 | 25.1447 | 478.059 | 23.8679 | 23.5705 | 0 | 0.032376 | 7.1887 | 13.712 | 0.49373 | 0.54848 | 0.99526 | 0 | 0.99326 | 4.1782
1895.9 | 50.0226 | 25.1459 | 478.0094 | 23.8564 | 23.5619 | 0 | 0.031605 | 7.2203 | 13.708 | 0.4959 | 0.54832 | 0.99507 | 0 | 0.99326 | 4.1782
1904.4 | 50.0223 | 25.1453 | 477.6736 | 23.844 | 23.5513 | 0 | 0.032344 | 7.2526 | 13.6985 | 0.49812 | 0.54794 | 0.99508 | 0 | 0.99326 | 4.1782
1912.9 | 50.019 | 25.1457 | 476.5318 | 23.8334 | 23.5394 | 0 | 0.032262 | 7.2849 | 13.6638 | 0.50034 | 0.54655 | 0.99493 | 0 | 0.99326 | 4.1782
1921.3 | 50.0222 | 25.1463 | 475.989 | 23.8205 | 23.5282 | 0 | 0.031849 | 7.3167 | 13.6496 | 0.50253 | 0.54599 | 0.99504 | 0 | 0.99326 | 4.1782
1929.9 | 50.0226 | 25.1472 | 476.3448 | 23.8057 | 23.5164 | 0 | 0.032631 | 7.3493 | 13.6596 | 0.50477 | 0.54638 | 0.99502 | 0 | 0.99326 | 4.1782
1938.3 | 50.0172 | 25.1487 | 476.1561 | 23.7925 | 23.5055 | 0 | 0.031851 | 7.3812 | 13.6504 | 0.50695 | 0.54601 | 0.99474 | 0 | 0.99326 | 4.1782
1946.8 | 50.015 | 25.148 | 475.8291 | 23.7784 | 23.4945 | 0 | 0.032206 | 7.4134 | 13.6402 | 0.50917 | 0.54561 | 0.99468 | 0 | 0.99326 | 4.1782
1955.3 | 50.0186 | 25.1463 | 475.7734 | 23.7645 | 23.4789 | 0 | 0.032209 | 7.4456 | 13.6415 | 0.51138 | 0.54566 | 0.99489 | 0 | 0.99326 | 4.1782
1963.8 | 50.0253 | 25.1488 | 475.8694 | 23.7484 | 23.4698 | 0 | 0.032221 | 7.4778 | 13.6465 | 0.51359 | 0.54586 | 0.99506 | 0 | 0.99326 | 4.1782
1972.3 | 50.0291 | 25.15 | 476.1518 | 23.7349 | 23.4569 | 0 | 0.032243 | 7.5101 | 13.656 | 0.51581 | 0.54624 | 0.99516 | 0 | 0.99326 | 4.1782
1980.7 | 50.0339 | 25.1499 | 476.1047 | 23.7199 | 23.4419 | 0 | 0.031867 | 7.5419 | 13.6574 | 0.51799 | 0.54629 | 0.99536 | 0 | 0.99326 | 4.1782
1989.3 | 50.0417 | 25.1497 | 475.773 | 23.7035 | 23.4295 | 0 | 0.032614 | 7.5746 | 13.6522 | 0.52023 | 0.54609 | 0.99568 | 0 | 0.99326 | 4.1782
1997.8 | 50.0443 | 25.149 | 476.1097 | 23.6881 | 23.4136 | 0 | 0.032261 | 7.6068 | 13.6637 | 0.52245 | 0.54655 | 0.99581 | 0 | 0.99326 | 4.1782
2006.2 | 50.046 | 25.1503 | 476.2484 | 23.6725 | 23.3974 | 0 | 0.031892 | 7.6387 | 13.6679 | 0.52464 | 0.54671 | 0.99583 | 0 | 0.99326 | 4.1782
2014.7 | 50.0511 | 25.1508 | 476.1527 | 23.6559 | 23.3839 | 0 | 0.032271 | 7.671 | 13.6676 | 0.52686 | 0.54671 | 0.99601 | 0 | 0.99326 | 4.1782
2023.1 | 50.0514 | 25.1498 | 476.5258 | 23.6386 | 23.3707 | 0 | 0.031918 | 7.7029 | 13.6791 | 0.52905 | 0.54716 | 0.99606 | 0 | 0.99326 | 4.1782
2031.6 | 50.0581 | 25.1514 | 476.3462 | 23.6242 | 23.3559 | 0 | 0.032292 | 7.7352 | 13.6767 | 0.53127 | 0.54707 | 0.99627 | 0 | 0.99325 | 4.1782
2040 | 50.0581 | 25.1508 | 476.6372 | 23.609 | 23.3393 | 0 | 0.031933 | 7.7671 | 13.6854 | 0.53346 | 0.54741 | 0.99629 | 0 | 0.99325 | 4.1782
2048.5 | 50.0597 | 25.1518 | 476.5015 | 23.5916 | 23.3217 | 0 | 0.032304 | 7.7994 | 13.6818 | 0.53568 | 0.54727 | 0.99632 | 0 | 0.99325 | 4.1782
2057 | 50.0571 | 25.1521 | 476.1028 | 23.5767 | 23.3065 | 0 | 0.032273 | 7.8317 | 13.6688 | 0.5379 | 0.54675 | 0.9962 | 0 | 0.99325 | 4.1782
2065.5 | 50.0555 | 25.1542 | 476.2648 | 23.5592 | 23.2872 | 0 | 0.03228 | 7.864 | 13.6714 | 0.54011 | 0.54686 | 0.99605 | 0 | 0.99325 | 4.1782
2074 | 50.0546 | 25.1543 | 476.2441 | 23.545 | 23.269 | 0 | 0.032277 | 7.8963 | 13.6702 | 0.54233 | 0.54681 | 0.99601 | 0 | 0.99325 | 4.1782
2082.4 | 50.052 | 25.1558 | 475.9595 | 23.5301 | 23.2494 | 0 | 0.031873 | 7.9281 | 13.6598 | 0.54452 | 0.54639 | 0.99585 | 0 | 0.99325 | 4.1782
2090.9 | 50.0508 | 25.1537 | 476.1558 | 23.5127 | 23.2288 | 0 | 0.032267 | 7.9604 | 13.666 | 0.54674 | 0.54664 | 0.99588 | 0 | 0.99325 | 4.1782
2099.3 | 50.0485 | 25.1551 | 476.6355 | 23.4975 | 23.2114 | 0 | 0.031915 | 7.9923 | 13.6777 | 0.54893 | 0.54711 | 0.99574 | 0 | 0.99325 | 4.1782
2107.8 | 50.0427 | 25.1567 | 476.4859 | 23.4813 | 23.197 | 0 | 0.032275 | 8.0246 | 13.6693 | 0.55114 | 0.54677 | 0.99544 | 0 | 0.99326 | 4.1782
2116.3 | 50.0379 | 25.1551 | 476.1565 | 23.4666 | 23.1785 | 0 | 0.032248 | 8.0568 | 13.6582 | 0.55336 | 0.54633 | 0.99531 | 0 | 0.99326 | 4.1782
2124.8 | 50.0348 | 25.1576 | 476.4336 | 23.4508 | 23.163 | 0 | 0.03226 | 8.0891 | 13.663 | 0.55557 | 0.54652 | 0.99509 | 0 | 0.99326 | 4.1782
2133.3 | 50.0347 | 25.1582 | 476.7226 | 23.4355 | 23.1484 | 0 | 0.032279 | 8.1214 | 13.6709 | 0.55779 | 0.54684 | 0.99506 | 0 | 0.99326 | 4.1782
2141.7 | 50.0304 | 25.1573 | 476.4767 | 23.4207 | 23.1302 | 0 | 0.031878 | 8.1532 | 13.662 | 0.55998 | 0.54648 | 0.99492 | 0 | 0.99326 | 4.1782
2150.2 | 50.0359 | 25.1575 | 476.814 | 23.4045 | 23.1157 | 0 | 0.032287 | 8.1855 | 13.6746 | 0.5622 | 0.54698 | 0.99514 | 0 | 0.99326 | 4.1782
2158.7 | 50.0377 | 25.1587 | 476.7092 | 23.3905 | 23.0994 | 0 | 0.032281 | 8.2178 | 13.6719 | 0.56442 | 0.54688 | 0.99516 | 0 | 0.99326 | 4.1782
2167.2 | 50.0354 | 25.1583 | 476.5318 | 23.3758 | 23.0849 | 0 | 0.032266 | 8.2501 | 13.6658 | 0.56663 | 0.54663 | 0.99508 | 0 | 0.99326 | 4.1782
2175.8 | 50.0344 | 25.1601 | 476.8035 | 23.3602 | 23.0702 | 0 | 0.032661 | 8.2827 | 13.672 | 0.56887 | 0.54688 | 0.99497 | 0 | 0.99326 | 4.1782
2184.2 | 50.0349 | 25.1603 | 476.6266 | 23.3458 | 23.0558 | 0 | 0.03189 | 8.3146 | 13.6671 | 0.57106 | 0.54669 | 0.99498 | 0 | 0.99326 | 4.1782
2192.7 | 50.0339 | 25.1613 | 476.6295 | 23.3334 | 23.0411 | 0 | 0.032267 | 8.3469 | 13.6661 | 0.57328 | 0.54664 | 0.9949 | 0 | 0.99326 | 4.1782
2201.2 | 50.0327 | 25.1606 | 476.3414 | 23.3164 | 23.0263 | 0 | 0.032247 | 8.3791 | 13.6576 | 0.5755 | 0.5463 | 0.99488 | 0 | 0.99326 | 4.1782
2209.7 | 50.0356 | 25.163 | 476.6283 | 23.3041 | 23.0121 | 0 | 0.032267 | 8.4114 | 13.6661 | 0.57771 | 0.54664 | 0.9949 | 0 | 0.99326 | 4.1782
2218.1 | 50.0321 | 25.1626 | 476.5305 | 23.2895 | 22.9997 | 0 | 0.031877 | 8.4433 | 13.6616 | 0.5799 | 0.54646 | 0.99478 | 0 | 0.99326 | 4.1782
2226.6 | 50.0367 | 25.1627 | 476.6731 | 23.2724 | 22.9872 | 0 | 0.032272 | 8.4756 | 13.6681 | 0.58212 | 0.54672 | 0.99496 | 0 | 0.99326 | 4.1782
2235 | 50.0419 | 25.1651 | 476.5301 | 23.2579 | 22.9744 | 0 | 0.031886 | 8.5075 | 13.6655 | 0.58431 | 0.54662 | 0.99507 | 0 | 0.99325 | 4.1782
2243.6 | 50.0446 | 25.1657 | 476.7273 | 23.2439 | 22.9616 | 0 | 0.032662 | 8.5401 | 13.6723 | 0.58655 | 0.54689 | 0.99516 | 0 | 0.99325 | 4.1782
2252 | 50.0434 | 25.1655 | 476.9126 | 23.2277 | 22.9483 | 0 | 0.031913 | 8.572 | 13.6771 | 0.58874 | 0.54708 | 0.99512 | 0 | 0.99325 | 4.1782
2260.5 | 50.0507 | 25.1653 | 477.0999 | 23.2145 | 22.9354 | 0 | 0.032316 | 8.6043 | 13.6866 | 0.59096 | 0.54746 | 0.99542 | 0 | 0.99325 | 4.1782
2269 | 50.051 | 25.1677 | 476.7241 | 23.2031 | 22.9258 | 0 | 0.032287 | 8.6366 | 13.6746 | 0.59318 | 0.54699 | 0.99533 | 0 | 0.99325 | 4.1782
2277.5 | 50.0552 | 25.1679 | 476.847 | 23.1927 | 22.9117 | 0 | 0.032301 | 8.6689 | 13.6804 | 0.5954 | 0.54721 | 0.99549 | 0 | 0.99325 | 4.1782
2285.9 | 50.0639 | 25.1682 | 476.5329 | 23.1816 | 22.9009 | 0 | 0.031911 | 8.7008 | 13.6759 | 0.59759 | 0.54704 | 0.99583 | 0 | 0.99325 | 4.1782
2294.4 | 50.0633 | 25.1707 | 476.8642 | 23.1692 | 22.8902 | 0 | 0.032309 | 8.7331 | 13.6837 | 0.59981 | 0.54735 | 0.9957 | 0 | 0.99325 | 4.1782
2302.8 | 50.069 | 25.1686 | 476.8591 | 23.158 | 22.878 | 0 | 0.031938 | 8.7651 | 13.6879 | 0.602 | 0.54751 | 0.99602 | 0 | 0.99325 | 4.1782
2311.3 | 50.0752 | 25.1705 | 477.0079 | 23.1483 | 22.8685 | 0 | 0.032334 | 8.7974 | 13.6945 | 0.60422 | 0.54778 | 0.99619 | 0 | 0.99325 | 4.1782
2319.8 | 50.077 | 25.1701 | 476.8677 | 23.1347 | 22.858 | 0 | 0.032328 | 8.8297 | 13.6917 | 0.60644 | 0.54767 | 0.99628 | 0 | 0.99325 | 4.1782
2328.3 | 50.077 | 25.1715 | 476.9109 | 23.1251 | 22.847 | 0 | 0.032329 | 8.8621 | 13.6921 | 0.60866 | 0.54769 | 0.99622 | 0 | 0.99325 | 4.1782
2336.7 | 50.0771 | 25.172 | 477.0555 | 23.1124 | 22.8377 | 0 | 0.031957 | 8.894 | 13.6961 | 0.61086 | 0.54784 | 0.9962 | 0 | 0.99325 | 4.1782
2345.1 | 50.0746 | 25.173 | 477.5792 | 23.1025 | 22.8274 | 0 | 0.031988 | 8.926 | 13.7092 | 0.61306 | 0.54837 | 0.99606 | 0 | 0.99325 | 4.1782
2353.7 | 50.0747 | 25.1743 | 477.25 | 23.0927 | 22.8165 | 0 | 0.032726 | 8.9587 | 13.6991 | 0.6153 | 0.54796 | 0.99602 | 0 | 0.99325 | 4.1782
2362.2 | 50.0715 | 25.1749 | 477.2939 | 23.0815 | 22.8072 | 0 | 0.032343 | 8.9911 | 13.6982 | 0.61753 | 0.54793 | 0.99586 | 0 | 0.99325 | 4.1782
2370.7 | 50.0688 | 25.1757 | 477.4432 | 23.0728 | 22.7986 | 0 | 0.032349 | 9.0234 | 13.7006 | 0.61975 | 0.54802 | 0.99572 | 0 | 0.99325 | 4.1782
2379.2 | 50.0674 | 25.1755 | 477.1071 | 23.0592 | 22.7921 | 0 | 0.032324 | 9.0558 | 13.6903 | 0.62197 | 0.54761 | 0.99568 | 0 | 0.99325 | 4.1782
2387.7 | 50.0583 | 25.1772 | 477.2907 | 23.0455 | 22.7824 | 0 | 0.032323 | 9.0881 | 13.6896 | 0.62419 | 0.54759 | 0.99524 | 0 | 0.99325 | 4.1782
2396.1 | 50.0492 | 25.1757 | 477.1052 | 23.033 | 22.7717 | 0 | 0.03192 | 9.12 | 13.6802 | 0.62638 | 0.54721 | 0.99494 | 0 | 0.99325 | 4.1782
2404.6 | 50.0456 | 25.179 | 476.8369 | 23.0224 | 22.7651 | 0 | 0.032273 | 9.1523 | 13.6687 | 0.6286 | 0.54675 | 0.99466 | 0 | 0.99325 | 4.1782
2413.1 | 50.0466 | 25.1794 | 477.627 | 23.0166 | 22.7584 | 0 | 0.032328 | 9.1846 | 13.6917 | 0.63082 | 0.54767 | 0.99469 | 0 | 0.99325 | 4.1782
2421.5 | 50.0408 | 25.1821 | 477.0113 | 23.0087 | 22.7504 | 0 | 0.031895 | 9.2165 | 13.6693 | 0.63301 | 0.54677 | 0.99435 | 0 | 0.99325 | 4.1782
2430 | 50.0453 | 25.1819 | 476.9121 | 23.0014 | 22.7406 | 0 | 0.032274 | 9.2488 | 13.6691 | 0.63522 | 0.54676 | 0.99454 | 0 | 0.99325 | 4.1782
2438.4 | 50.0489 | 25.1825 | 477.2939 | 22.9958 | 22.7358 | 0 | 0.031924 | 9.2807 | 13.6817 | 0.63742 | 0.54727 | 0.99466 | 0 | 0.99325 | 4.1782
2447 | 50.0439 | 25.1839 | 477.2467 | 22.9892 | 22.7256 | 0 | 0.032672 | 9.3134 | 13.6768 | 0.63966 | 0.54707 | 0.9944 | 0 | 0.99325 | 4.1782
2455.4 | 50.0465 | 25.1825 | 477.1056 | 22.9851 | 22.7199 | 0 | 0.031908 | 9.3453 | 13.6749 | 0.64185 | 0.547 | 0.99456 | 0 | 0.99325 | 4.1782
2463.8 | 50.049 | 25.1853 | 477.3855 | 22.9752 | 22.7126 | 0 | 0.031927 | 9.3772 | 13.6828 | 0.64404 | 0.54731 | 0.99455 | 0 | 0.99325 | 4.1782
2472.3 | 50.054 | 25.1849 | 476.8666 | 22.9708 | 22.7057 | 0 | 0.032278 | 9.4095 | 13.6709 | 0.64626 | 0.54684 | 0.99476 | 0 | 0.99325 | 4.1782
2480.7 | 50.0596 | 25.186 | 477.2944 | 22.9662 | 22.6993 | 0 | 0.031933 | 9.4414 | 13.6856 | 0.64845 | 0.54742 | 0.99494 | 0 | 0.99325 | 4.1782
2489.2 | 50.0702 | 25.187 | 477.4852 | 22.9587 | 22.691 | 0 | 0.032339 | 9.4738 | 13.6963 | 0.65068 | 0.54785 | 0.99533 | 0 | 0.99324 | 4.1781
2497.6 | 50.0836 | 25.1876 | 476.868 | 22.953 | 22.687 | 0 | 0.031933 | 9.5057 | 13.6856 | 0.65287 | 0.54742 | 0.99584 | 0 | 0.99324 | 4.1781
2506.1 | 50.0938 | 25.1889 | 477.2465 | 22.9478 | 22.6818 | 0 | 0.03235 | 9.538 | 13.7014 | 0.65509 | 0.54805 | 0.9962 | 0 | 0.99324 | 4.1781
2514.6 | 50.0978 | 25.1894 | 477.392 | 22.9419 | 22.6758 | 0 | 0.032365 | 9.5704 | 13.7074 | 0.65731 | 0.5483 | 0.99634 | 0 | 0.99324 | 4.1781
2523 | 50.1021 | 25.192 | 477.1011 | 22.9343 | 22.6708 | 0 | 0.031967 | 9.6024 | 13.7 | 0.65951 | 0.548 | 0.9964 | 0 | 0.99324 | 4.1781
2531.5 | 50.1053 | 25.1921 | 477.2452 | 22.927 | 22.6672 | 0 | 0.032361 | 9.6347 | 13.7058 | 0.66173 | 0.54823 | 0.99653 | 0 | 0.99324 | 4.1781
2539.9 | 50.1039 | 25.194 | 477.4401 | 22.9232 | 22.6602 | 0 | 0.031989 | 9.6667 | 13.7096 | 0.66393 | 0.54838 | 0.9964 | 0 | 0.99324 | 4.1781
2548.4 | 50.1065 | 25.1948 | 477.7679 | 22.9188 | 22.6566 | 0 | 0.032394 | 9.6991 | 13.72 | 0.66615 | 0.5488 | 0.99647 | 0 | 0.99324 | 4.1781
2556.8 | 50.0999 | 25.1955 | 477.4839 | 22.9144 | 22.6524 | 0 | 0.031985 | 9.7311 | 13.7079 | 0.66835 | 0.54831 | 0.99618 | 0 | 0.99324 | 4.1781
2565.3 | 50.0984 | 25.1976 | 477.4379 | 22.9095 | 22.6477 | 0 | 0.032358 | 9.7635 | 13.7046 | 0.67057 | 0.54818 | 0.99603 | 0 | 0.99324 | 4.1781
2573.8 | 50.1004 | 25.1985 | 477.5827 | 22.9047 | 22.6431 | 0 | 0.032369 | 9.7958 | 13.7093 | 0.6728 | 0.54837 | 0.99608 | 0 | 0.99324 | 4.1781
2582.2 | 50.0924 | 25.2015 | 477.5856 | 22.9027 | 22.6399 | 0 | 0.031974 | 9.8278 | 13.7034 | 0.67499 | 0.54813 | 0.99564 | 0 | 0.99324 | 4.1781
2590.7 | 50.0885 | 25.2022 | 477.4866 | 22.8997 | 22.6365 | 0 | 0.032342 | 9.8601 | 13.698 | 0.67721 | 0.54792 | 0.99545 | 0 | 0.99324 | 4.1781
2599.2 | 50.0858 | 25.2018 | 477.3463 | 22.8942 | 22.63 | 0 | 0.03233 | 9.8925 | 13.6927 | 0.67943 | 0.54771 | 0.99536 | 0 | 0.99324 | 4.1781
2607.7 | 50.079 | 25.2044 | 477.6229 | 22.8933 | 22.6282 | 0 | 0.032337 | 9.9248 | 13.6955 | 0.68166 | 0.54782 | 0.99498 | 0 | 0.99324 | 4.1781
2616.2 | 50.0771 | 25.2077 | 477.6737 | 22.8901 | 22.6242 | 0 | 0.032333 | 9.9571 | 13.6941 | 0.68388 | 0.54776 | 0.99478 | 0 | 0.99324 | 4.1781
2624.7 | 50.0756 | 25.206 | 477.6613 | 22.8871 | 22.6212 | 0 | 0.032333 | 9.9895 | 13.6938 | 0.6861 | 0.54775 | 0.99478 | 0 | 0.99324 | 4.1781
2633.1 | 50.071 | 25.2081 | 477.2928 | 22.8861 | 22.6177 | 0 | 0.031919 | 10.0214 | 13.6796 | 0.68829 | 0.54718 | 0.99452 | 0 | 0.99324 | 4.1781
2641.6 | 50.0716 | 25.2079 | 477.6706 | 22.8806 | 22.6137 | 0 | 0.032326 | 10.0537 | 13.6908 | 0.69051 | 0.54763 | 0.99455 | 0 | 0.99324 | 4.1781
2650.8 | 50.0762 | 25.2105 | 477.3548 | 22.8789 | 22.6115 | 0 | 0.034967 | 10.0887 | 13.6829 | 0.69291 | 0.54732 | 0.99463 | 0 | 0.99324 | 4.1781
2663.6 | 50.0726 | 25.2137 | 477.583 | 22.8755 | 22.6072 | 0 | 0.04866 | 10.1374 | 13.6857 | 0.69625 | 0.54743 | 0.99436 | 0 | 0.99324 | 4.1781
2673 | 50.0714 | 25.2159 | 477.771 | 22.8735 | 22.6032 | 0 | 0.035744 | 10.1731 | 13.6892 | 0.69871 | 0.54757 | 0.99422 | 0 | 0.99324 | 4.1781
2681.7 | 50.0713 | 25.2182 | 477.7467 | 22.8729 | 22.6017 | 0 | 0.033077 | 10.2062 | 13.6872 | 0.70098 | 0.54749 | 0.99412 | 0 | 0.99324 | 4.1781
2690.5 | 50.0714 | 25.2179 | 477.4864 | 22.8703 | 22.5983 | 0 | 0.03344 | 10.2396 | 13.6799 | 0.70328 | 0.5472 | 0.99414 | 0 | 0.99324 | 4.1781
2699 | 50.0725 | 25.2207 | 477.5836 | 22.8683 | 22.5959 | 0 | 0.032304 | 10.2719 | 13.6818 | 0.70549 | 0.54727 | 0.99407 | 0 | 0.99324 | 4.1781
2707.6 | 50.0722 | 25.2223 | 478.4387 | 22.8686 | 22.5943 | 0 | 0.03274 | 10.3047 | 13.7052 | 0.70774 | 0.54821 | 0.994 | 0 | 0.99324 | 4.1781
2716 | 50.0685 | 25.2242 | 479.1512 | 22.8643 | 22.5895 | 0 | 0.032019 | 10.3367 | 13.7225 | 0.70994 | 0.5489 | 0.99377 | 0 | 0.99324 | 4.1781
2724.5 | 50.0666 | 25.2267 | 479.1167 | 22.865 | 22.5891 | 0 | 0.032392 | 10.3691 | 13.7191 | 0.71217 | 0.54876 | 0.9936 | 0 | 0.99324 | 4.1781
2733 | 50.0688 | 25.2274 | 479.1914 | 22.8639 | 22.5873 | 0 | 0.032399 | 10.4015 | 13.7221 | 0.71439 | 0.54888 | 0.99366 | 0 | 0.99324 | 4.1781
2741.4 | 50.066 | 25.2325 | 479.1943 | 22.863 | 22.5838 | 0 | 0.032008 | 10.4335 | 13.7178 | 0.71659 | 0.54871 | 0.99334 | 0 | 0.99324 | 4.1781
2749.9 | 50.0634 | 25.2331 | 479.6799 | 22.8615 | 22.5838 | 0 | 0.032418 | 10.4659 | 13.7299 | 0.71882 | 0.5492 | 0.99321 | 0 | 0.99324 | 4.1781
2758.3 | 50.0617 | 25.2344 | 479.5284 | 22.8617 | 22.5816 | 0 | 0.032023 | 10.4979 | 13.7239 | 0.72102 | 0.54896 | 0.99309 | 0 | 0.99324 | 4.1781
2766.8 | 50.0539 | 25.2382 | 479.386 | 22.8608 | 22.5787 | 0 | 0.032379 | 10.5303 | 13.7135 | 0.72324 | 0.54854 | 0.99263 | 0 | 0.99324 | 4.1781
2775.3 | 50.0535 | 25.2419 | 478.816 | 22.8591 | 22.5768 | 0 | 0.032335 | 10.5626 | 13.6949 | 0.72546 | 0.5478 | 0.99246 | 0 | 0.99324 | 4.1781
2783.9 | 50.0557 | 25.2472 | 478.9597 | 22.8592 | 22.5765 | 0 | 0.032721 | 10.5954 | 13.6973 | 0.72771 | 0.54789 | 0.99234 | 0 | 0.99324 | 4.1781
2792.3 | 50.0519 | 25.2489 | 479.2675 | 22.8587 | 22.5742 | 0 | 0.031974 | 10.6273 | 13.703 | 0.72991 | 0.54812 | 0.99212 | 0 | 0.99324 | 4.1781
2800.8 | 50.0532 | 25.2508 | 479.005 | 22.8572 | 22.5759 | 0 | 0.032336 | 10.6597 | 13.6952 | 0.73213 | 0.54781 | 0.9921 | 0 | 0.99324 | 4.1781
2809.3 | 50.0555 | 25.2541 | 479.2878 | 22.8563 | 22.5717 | 0 | 0.032354 | 10.692 | 13.7027 | 0.73435 | 0.54811 | 0.99206 | 0 | 0.99324 | 4.1781
2817.7 | 50.0549 | 25.2566 | 479.3829 | 22.8573 | 22.5723 | 0 | 0.031975 | 10.724 | 13.7037 | 0.73654 | 0.54815 | 0.99193 | 0 | 0.99324 | 4.1781
2826.2 | 50.0559 | 25.2606 | 479.043 | 22.8577 | 22.5706 | 0 | 0.032329 | 10.7563 | 13.6923 | 0.73876 | 0.54769 | 0.99181 | 0 | 0.99323 | 4.1781
2834.7 | 50.0556 | 25.2631 | 478.9865 | 22.8582 | 22.5693 | 0 | 0.032322 | 10.7886 | 13.6892 | 0.74098 | 0.54757 | 0.9917 | 0 | 0.99323 | 4.1781
2843.3 | 50.0567 | 25.2646 | 479.522 | 22.8579 | 22.5681 | 0 | 0.032738 | 10.8214 | 13.7042 | 0.74323 | 0.54817 | 0.99168 | 0 | 0.99323 | 4.1781
2851.8 | 50.0557 | 25.2715 | 479.4499 | 22.8581 | 22.5664 | 0 | 0.032342 | 10.8537 | 13.6978 | 0.74545 | 0.54791 | 0.99137 | 0 | 0.99323 | 4.1781
2860.2 | 50.0544 | 25.2769 | 479.0619 | 22.8576 | 22.5662 | 0 | 0.031927 | 10.8856 | 13.683 | 0.74765 | 0.54732 | 0.9911 | 0 | 0.99323 | 4.1781
2868.7 | 50.051 | 25.2832 | 478.8188 | 22.8571 | 22.5659 | 0 | 0.032278 | 10.9179 | 13.6707 | 0.74986 | 0.54683 | 0.99071 | 0 | 0.99323 | 4.1781
2877.1 | 50.0547 | 25.2901 | 479.0984 | 22.8577 | 22.5659 | 0 | 0.031913 | 10.9498 | 13.6769 | 0.75206 | 0.54707 | 0.99058 | 0 | 0.99323 | 4.1781
2885.6 | 50.054 | 25.2968 | 479.1915 | 22.8583 | 22.5643 | 0 | 0.032289 | 10.9821 | 13.6754 | 0.75427 | 0.54702 | 0.99029 | 0 | 0.99323 | 4.1781
2894.1 | 50.0588 | 25.3032 | 478.9584 | 22.86 | 22.5627 | 0 | 0.032271 | 11.0144 | 13.6679 | 0.75649 | 0.54671 | 0.99022 | 0 | 0.99323 | 4.1781
2902.6 | 50.0591 | 25.3123 | 478.9127 | 22.8594 | 22.5644 | 0 | 0.032257 | 11.0467 | 13.6617 | 0.75871 | 0.54647 | 0.98987 | 0 | 0.99322 | 4.1781
2911.1 | 50.0681 | 25.3188 | 478.7229 | 22.8595 | 22.5642 | 0 | 0.032247 | 11.0789 | 13.6576 | 0.76092 | 0.5463 | 0.98997 | 0 | 0.99322 | 4.1781
2919.6 | 50.0707 | 25.3259 | 478.7263 | 22.8604 | 22.5641 | 0 | 0.032241 | 11.1111 | 13.6552 | 0.76313 | 0.54621 | 0.98979 | 0 | 0.99322 | 4.1781
2928 | 50.0724 | 25.3357 | 479.0071 | 22.8599 | 22.5647 | 0 | 0.03187 | 11.143 | 13.6587 | 0.76532 | 0.54635 | 0.98947 | 0 | 0.99322 | 4.1781
2936.5 | 50.0737 | 25.3462 | 478.9634 | 22.8624 | 22.5639 | 0 | 0.032235 | 11.1752 | 13.6523 | 0.76754 | 0.54609 | 0.9891 | 0 | 0.99322 | 4.1781
2945 | 50.0694 | 25.3586 | 479.0079 | 22.8607 | 22.5637 | 0 | 0.032216 | 11.2075 | 13.6444 | 0.76975 | 0.54577 | 0.98843 | 0 | 0.99321 | 4.1781
2953.5 | 50.0744 | 25.3725 | 479.1938 | 22.8619 | 22.5634 | 0 | 0.032217 | 11.2397 | 13.6447 | 0.77196 | 0.54579 | 0.98808 | 0 | 0.99321 | 4.1781
2962.1 | 50.0753 | 25.3876 | 479.0046 | 22.8624 | 22.5629 | 0 | 0.032564 | 11.2722 | 13.6314 | 0.7742 | 0.54526 | 0.98751 | 0 | 0.99321 | 4.1781
2970.6 | 50.076 | 25.4075 | 479.1044 | 22.8646 | 22.5649 | 0 | 0.032167 | 11.3044 | 13.6236 | 0.77641 | 0.54494 | 0.98674 | 0 | 0.9932 | 4.1781
2979 | 50.0805 | 25.4236 | 478.6281 | 22.8675 | 22.5642 | 0 | 0.031742 | 11.3362 | 13.6036 | 0.77859 | 0.54414 | 0.98628 | 0 | 0.9932 | 4.1781
2987.4 | 50.0776 | 25.4421 | 479.008 | 22.8664 | 22.5654 | 0 | 0.031739 | 11.3679 | 13.6026 | 0.78077 | 0.5441 | 0.98542 | 0 | 0.9932 | 4.1781
2995.9 | 50.081 | 25.4664 | 478.8178 | 22.8681 | 22.5643 | 0 | 0.032077 | 11.4 | 13.5856 | 0.78297 | 0.54342 | 0.98458 | 0 | 0.99319 | 4.1781
3004.3 | 50.0843 | 25.4864 | 479.0024 | 22.869 | 22.5651 | 0 | 0.03169 | 11.4317 | 13.5815 | 0.78515 | 0.54326 | 0.98392 | 0 | 0.99319 | 4.1781
3012.8 | 50.0922 | 25.5163 | 479.01 | 22.8692 | 22.5668 | 0 | 0.032039 | 11.4637 | 13.5695 | 0.78735 | 0.54278 | 0.98304 | 0 | 0.99318 | 4.1781
3021.2 | 50.1021 | 25.5456 | 478.9616 | 22.8704 | 22.566 | 0 | 0.031634 | 11.4953 | 13.5573 | 0.78952 | 0.54229 | 0.98226 | 0 | 0.99317 | 4.1781
3029.7 | 50.1109 | 25.5758 | 478.6724 | 22.8725 | 22.566 | 0 | 0.031963 | 11.5273 | 13.5372 | 0.79172 | 0.54149 | 0.9814 | 0 | 0.99317 | 4.1781
3038.3 | 50.1163 | 25.6289 | 479.0072 | 22.8724 | 22.5683 | 0 | 0.032298 | 11.5596 | 13.5202 | 0.79394 | 0.54081 | 0.9795 | 0 | 0.99316 | 4.1781
3046.8 | 50.1235 | 25.6643 | 479.0898 | 22.8745 | 22.5676 | 0 | 0.031891 | 11.5915 | 13.5069 | 0.79613 | 0.54027 | 0.97837 | 0 | 0.99315 | 4.1781
3055.3 | 50.127 | 25.7184 | 478.7721 | 22.8771 | 22.5673 | 0 | 0.031804 | 11.6233 | 13.4698 | 0.79831 | 0.53879 | 0.97634 | 0 | 0.99314 | 4.1781
3063.8 | 50.128 | 25.7604 | 478.6514 | 22.8784 | 22.5708 | 0 | 0.031742 | 11.655 | 13.4437 | 0.80049 | 0.53775 | 0.9747 | 0 | 0.99313 | 4.1781
3072.3 | 50.1356 | 25.8207 | 478.6267 | 22.8785 | 22.5692 | 0 | 0.031671 | 11.6867 | 13.4138 | 0.80267 | 0.53655 | 0.9726 | 0 | 0.99312 | 4.1781
3080.8 | 50.1378 | 25.8831 | 478.8189 | 22.881 | 22.5713 | 0 | 0.031605 | 11.7183 | 13.3858 | 0.80484 | 0.53543 | 0.97019 | 0 | 0.99311 | 4.1781
3089.3 | 50.1517 | 25.9557 | 478.3395 | 22.8806 | 22.5712 | 0 | 0.031497 | 11.7498 | 13.3398 | 0.807 | 0.53359 | 0.96784 | 0 | 0.99309 | 4.1781
3097.8 | 50.157 | 26.032 | 478.6196 | 22.8845 | 22.5723 | 0 | 0.031422 | 11.7812 | 13.3082 | 0.80916 | 0.53233 | 0.965 | 0 | 0.99307 | 4.1781
3106.3 | 50.1692 | 26.1153 | 478.6434 | 22.8845 | 22.5713 | 0 | 0.031331 | 11.8126 | 13.2694 | 0.81131 | 0.53078 | 0.96216 | 0 | 0.99306 | 4.1781
3114.9 | 50.1791 | 26.2147 | 478.3877 | 22.8888 | 22.574 | 0 | 0.031564 | 11.8441 | 13.2127 | 0.81348 | 0.52851 | 0.95858 | 0 | 0.99304 | 4.1781
3123.3 | 50.1876 | 26.2903 | 478.0573 | 22.8898 | 22.5746 | 0 | 0.030722 | 11.8748 | 13.1664 | 0.81559 | 0.52666 | 0.95589 | 0 | 0.99302 | 4.1781
3131.8 | 50.1992 | 26.4144 | 478.0577 | 22.8902 | 22.5771 | 0 | 0.03094 | 11.9058 | 13.1041 | 0.81771 | 0.52417 | 0.95139 | 0 | 0.993 | 4.1781
3140.2 | 50.2114 | 26.515 | 477.9635 | 22.8948 | 22.5764 | 0 | 0.030456 | 11.9362 | 13.0526 | 0.8198 | 0.5221 | 0.94786 | 0 | 0.99298 | 4.1781
3148.7 | 50.226 | 26.6381 | 478.4376 | 22.896 | 22.5808 | 0 | 0.030707 | 11.9669 | 13.0054 | 0.82191 | 0.52021 | 0.94352 | 0 | 0.99295 | 4.1781
3157.2 | 50.2417 | 26.7744 | 478.2455 | 22.8984 | 22.5783 | 0 | 0.030537 | 11.9975 | 12.9333 | 0.82401 | 0.51733 | 0.93869 | 0 | 0.99292 | 4.1781
3165.7 | 50.2539 | 26.9262 | 478.0535 | 22.8997 | 22.5809 | 0 | 0.030342 | 12.0278 | 12.8508 | 0.82609 | 0.51403 | 0.93311 | 0 | 0.99289 | 4.1781
3174.2 | 50.2734 | 27.0685 | 477.8659 | 22.9025 | 22.5802 | 0 | 0.03017 | 12.058 | 12.7778 | 0.82817 | 0.51111 | 0.9282 | 0 | 0.99286 | 4.1781
3182.7 | 50.2906 | 27.2369 | 477.5864 | 22.9041 | 22.5847 | 0 | 0.029955 | 12.088 | 12.6866 | 0.83022 | 0.50747 | 0.92215 | 0 | 0.99283 | 4.1781
3191.2 | 50.3109 | 27.4024 | 477.7709 | 22.9069 | 22.5862 | 0 | 0.029776 | 12.1177 | 12.6112 | 0.83227 | 0.50445 | 0.91634 | 0 | 0.99279 | 4.1781
3199.7 | 50.3313 | 27.5775 | 477.3908 | 22.9096 | 22.5877 | 0 | 0.029551 | 12.1473 | 12.5156 | 0.8343 | 0.50062 | 0.91015 | 0 | 0.99275 | 4.1781
3208.2 | 50.3533 | 27.7642 | 477.7448 | 22.9115 | 22.5866 | 0 | 0.029357 | 12.1766 | 12.4337 | 0.83631 | 0.49735 | 0.90356 | 0 | 0.99272 | 4.1782
3216.6 | 50.3791 | 27.9654 | 477.2019 | 22.9125 | 22.5908 | 0 | 0.028753 | 12.2054 | 12.3226 | 0.83829 | 0.49291 | 0.89655 | 0 | 0.99267 | 4.1782
3225 | 50.4171 | 28.1814 | 477.1053 | 22.9166 | 22.592 | 0 | 0.028517 | 12.2339 | 12.2217 | 0.84025 | 0.48887 | 0.88943 | 0 | 0.99262 | 4.1782
3233.5 | 50.4447 | 28.3915 | 476.9134 | 22.9196 | 22.5935 | 0 | 0.028607 | 12.2625 | 12.116 | 0.84221 | 0.48464 | 0.88213 | 0 | 0.99258 | 4.1782
3242 | 50.476 | 28.6119 | 476.9102 | 22.9202 | 22.5928 | 0 | 0.02836 | 12.2909 | 12.0115 | 0.84416 | 0.48046 | 0.87456 | 0 | 0.99253 | 4.1782
3250.4 | 50.5072 | 28.8352 | 476.6352 | 22.9245 | 22.5942 | 0 | 0.027763 | 12.3186 | 11.8985 | 0.84607 | 0.47594 | 0.86688 | 0 | 0.99248 | 4.1782
3258.9 | 50.5422 | 29.0651 | 476.5393 | 22.9258 | 22.5978 | 0 | 0.027834 | 12.3465 | 11.7885 | 0.84798 | 0.47154 | 0.85908 | 0 | 0.99243 | 4.1782
3267.3 | 50.5724 | 29.3192 | 476.2493 | 22.9305 | 22.6007 | 0 | 0.027202 | 12.3737 | 11.6579 | 0.84985 | 0.46632 | 0.85013 | 0 | 0.99238 | 4.1782
3275.8 | 50.6043 | 29.572 | 476.2477 | 22.9312 | 22.5998 | 0 | 0.027238 | 12.4009 | 11.5361 | 0.85172 | 0.46144 | 0.84129 | 0 | 0.99232 | 4.1782
3284.3 | 50.6387 | 29.8556 | 476.1594 | 22.9344 | 22.603 | 0 | 0.026909 | 12.4278 | 11.3966 | 0.85357 | 0.45586 | 0.83132 | 0 | 0.99226 | 4.1782
3292.7 | 50.6763 | 30.101 | 475.5885 | 22.937 | 22.6031 | 0 | 0.026293 | 12.4541 | 11.2685 | 0.85537 | 0.45074 | 0.82301 | 0 | 0.99221 | 4.1782
3301.3 | 50.7171 | 30.3989 | 475.744 | 22.9404 | 22.6041 | 0 | 0.02659 | 12.4807 | 11.1307 | 0.8572 | 0.44523 | 0.81273 | 0 | 0.99214 | 4.1782
3309.9 | 50.7594 | 30.6581 | 475.3523 | 22.9441 | 22.6071 | 0 | 0.026283 | 12.507 | 11.0021 | 0.859 | 0.44009 | 0.80405 | 0 | 0.99208 | 4.1782
3318.3 | 50.7971 | 30.9512 | 475.4867 | 22.9472 | 22.611 | 0 | 0.025351 | 12.5323 | 10.8647 | 0.86074 | 0.43459 | 0.79384 | 0 | 0.99202 | 4.1782
3326.8 | 50.8391 | 31.2467 | 474.6318 | 22.9474 | 22.6099 | 0 | 0.025278 | 12.5576 | 10.706 | 0.86248 | 0.42824 | 0.7837 | 0 | 0.99195 | 4.1782
3335.3 | 50.8802 | 31.5659 | 474.3281 | 22.9515 | 22.613 | 0 | 0.024902 | 12.5825 | 10.5466 | 0.86419 | 0.42186 | 0.77257 | 0 | 0.99188 | 4.1783
3343.7 | 50.9316 | 31.8392 | 474.6245 | 22.9559 | 22.6146 | 0 | 0.02434 | 12.6069 | 10.4313 | 0.86586 | 0.41725 | 0.7637 | 0 | 0.99182 | 4.1783
3352.3 | 50.9815 | 32.1531 | 474.4418 | 22.9572 | 22.6172 | 0 | 0.024563 | 12.6314 | 10.2824 | 0.86755 | 0.41129 | 0.75314 | 0 | 0.99175 | 4.1783
3360.7 | 51.0297 | 32.4707 | 474.3059 | 22.9608 | 22.6186 | 0 | 0.02364 | 12.6551 | 10.1316 | 0.86917 | 0.40527 | 0.74236 | 0 | 0.99167 | 4.1783
3369.3 | 51.0801 | 32.7601 | 473.7787 | 22.9643 | 22.6188 | 0 | 0.023864 | 12.6789 | 9.9894 | 0.87081 | 0.39958 | 0.7328 | 0 | 0.99161 | 4.1783
3377.8 | 51.1297 | 33.0958 | 473.489 | 22.967 | 22.6233 | 0 | 0.023202 | 12.7021 | 9.8267 | 0.87241 | 0.39307 | 0.72136 | 0 | 0.99153 | 4.1783
3386.3 | 51.1796 | 33.4087 | 473.4396 | 22.9704 | 22.6234 | 0 | 0.02286 | 12.725 | 9.6817 | 0.87398 | 0.38727 | 0.71084 | 0 | 0.99146 | 4.1784
3394.7 | 51.2213 | 33.7256 | 473.6361 | 22.9745 | 22.6273 | 0 | 0.022248 | 12.7472 | 9.5351 | 0.8755 | 0.3814 | 0.69983 | 0 | 0.99138 | 4.1784
3403.1 | 51.2668 | 34.0272 | 473.2041 | 22.976 | 22.6273 | 0 | 0.021901 | 12.7691 | 9.3863 | 0.87701 | 0.37545 | 0.68958 | 0 | 0.99131 | 4.1784
3411.6 | 51.3121 | 34.3551 | 473.3153 | 22.9796 | 22.6291 | 0 | 0.021802 | 12.7909 | 9.2339 | 0.87851 | 0.36936 | 0.67828 | 0 | 0.99124 | 4.1784
3420.1 | 51.3547 | 34.6757 | 473.102 | 22.9844 | 22.6331 | 0 | 0.021434 | 12.8124 | 9.0778 | 0.87998 | 0.36311 | 0.66716 | 0 | 0.99116 | 4.1784
3428.7 | 51.3908 | 35.0145 | 472.824 | 22.9871 | 22.6335 | 0 | 0.021278 | 12.8336 | 8.9072 | 0.88144 | 0.35629 | 0.65505 | 0 | 0.99109 | 4.1785
3437.2 | 51.4305 | 35.3257 | 472.7318 | 22.9894 | 22.6379 | 0 | 0.020677 | 12.8543 | 8.7572 | 0.88286 | 0.35029 | 0.64419 | 0 | 0.99102 | 4.1785
3445.6 | 51.4641 | 35.6815 | 472.3505 | 22.9935 | 22.638 | 0 | 0.020007 | 12.8743 | 8.5745 | 0.88423 | 0.34298 | 0.6313 | 0 | 0.99093 | 4.1785
3454.1 | 51.4974 | 35.9595 | 472.1594 | 22.9952 | 22.641 | 0 | 0.019922 | 12.8943 | 8.4376 | 0.8856 | 0.3375 | 0.62152 | 0 | 0.99087 | 4.1785
3462.5 | 51.5349 | 36.2733 | 472.1616 | 22.9992 | 22.6428 | 0 | 0.019336 | 12.9136 | 8.287 | 0.88693 | 0.33148 | 0.61046 | 0 | 0.9908 | 4.1786
3470.9 | 51.5736 | 36.5899 | 471.604 | 23.0046 | 22.6458 | 0 | 0.018961 | 12.9326 | 8.126 | 0.88823 | 0.32504 | 0.59935 | 0 | 0.99072 | 4.1786
3479.4 | 51.6025 | 36.8794 | 472.0467 | 23.0061 | 22.6476 | 0 | 0.018869 | 12.9514 | 7.9917 | 0.88953 | 0.31967 | 0.58892 | 0 | 0.99066 | 4.1786
3487.9 | 51.6307 | 37.2685 | 471.3737 | 23.0099 | 22.6491 | 0 | 0.018379 | 12.9698 | 7.784 | 0.89079 | 0.31136 | 0.57449 | 0 | 0.99057 | 4.1786
3496.3 | 51.6572 | 37.5503 | 471.1911 | 23.014 | 22.6515 | 0 | 0.017832 | 12.9876 | 7.6422 | 0.89202 | 0.30569 | 0.56428 | 0 | 0.99051 | 4.1787
3504.7 | 51.6791 | 37.8309 | 470.6455 | 23.0154 | 22.6544 | 0 | 0.017484 | 13.0051 | 7.493 | 0.89322 | 0.29972 | 0.55393 | 0 | 0.99044 | 4.1787
3513.2 | 51.7015 | 38.1867 | 471.0192 | 23.0189 | 22.6561 | 0 | 0.017278 | 13.0224 | 7.3178 | 0.8944 | 0.29271 | 0.54059 | 0 | 0.99036 | 4.1787
3521.8 | 51.7243 | 38.4856 | 470.831 | 23.0247 | 22.6598 | 0 | 0.017116 | 13.0395 | 7.165 | 0.89558 | 0.2866 | 0.52955 | 0 | 0.99029 | 4.1787
3530.2 | 51.7457 | 38.7432 | 470.6677 | 23.0263 | 22.6611 | 0 | 0.016414 | 13.0559 | 7.0344 | 0.89671 | 0.28137 | 0.5201 | 0 | 0.99023 | 4.1788
3538.7 | 51.7638 | 39.0569 | 470.4451 | 23.0304 | 22.6628 | 0 | 0.016223 | 13.0721 | 6.8708 | 0.89782 | 0.27483 | 0.50828 | 0 | 0.99016 | 4.1788
3547.8 | 51.7758 | 39.3277 | 470.3557 | 23.0332 | 22.6648 | 0 | 0.01701 | 13.0892 | 6.7292 | 0.89899 | 0.26917 | 0.49792 | 0 | 0.9901 | 4.1788
3556.3 | 51.7893 | 39.6185 | 470.2089 | 23.038 | 22.6679 | 0 | 0.015529 | 13.1047 | 6.5768 | 0.90005 | 0.26307 | 0.48683 | 0 | 0.99004 | 4.1789
3564.8 | 51.7971 | 39.8861 | 470.2569 | 23.0406 | 22.6699 | 0 | 0.015198 | 13.1199 | 6.4367 | 0.9011 | 0.25747 | 0.47644 | 0 | 0.98998 | 4.1789
3573.2 | 51.8083 | 40.1753 | 470.642 | 23.0447 | 22.6727 | 0 | 0.01468 | 13.1346 | 6.2913 | 0.90211 | 0.25165 | 0.46532 | 0 | 0.98991 | 4.1789
3581.8 | 51.8168 | 40.4622 | 470.2609 | 23.0486 | 22.675 | 0 | 0.014657 | 13.1492 | 6.1354 | 0.90311 | 0.24542 | 0.45418 | 0 | 0.98985 | 4.1789
3590.3 | 51.8265 | 40.6614 | 470.4004 | 23.0521 | 22.6789 | 0 | 0.014248 | 13.1635 | 6.0346 | 0.90409 | 0.24138 | 0.4466 | 0 | 0.98981 | 4.179
3598.7 | 51.8281 | 40.9032 | 469.8786 | 23.0551 | 22.6805 | 0 | 0.013762 | 13.1772 | 5.8979 | 0.90504 | 0.23592 | 0.437 | 0 | 0.98975 | 4.179
3607.1 | 51.8272 | 41.1692 | 470.402 | 23.0577 | 22.6826 | 0 | 0.01344 | 13.1907 | 5.7599 | 0.90596 | 0.2304 | 0.42632 | 0 | 0.9897 | 4.179
3615.6 | 51.8273 | 41.4239 | 470.2391 | 23.0627 | 22.6853 | 0 | 0.01327 | 13.2039 | 5.6201 | 0.90687 | 0.2248 | 0.41614 | 0 | 0.98964 | 4.179
3624 | 51.8298 | 41.6387 | 470.5455 | 23.0668 | 22.6892 | 0 | 0.012854 | 13.2168 | 5.5088 | 0.90775 | 0.22035 | 0.40764 | 0 | 0.98959 | 4.179
3632.5 | 51.8298 | 41.8873 | 470.4483 | 23.0711 | 22.6911 | 0 | 0.012686 | 13.2295 | 5.373 | 0.90863 | 0.21492 | 0.3977 | 0 | 0.98954 | 4.1791
3641 | 51.8224 | 42.1182 | 470.4477 | 23.0743 | 22.6941 | 0 | 0.012382 | 13.2419 | 5.244 | 0.90948 | 0.20976 | 0.38817 | 0 | 0.98949 | 4.1791
3649.4 | 51.8148 | 42.3189 | 470.4882 | 23.0786 | 22.6974 | 0 | 0.011974 | 13.2538 | 5.1317 | 0.9103 | 0.20527 | 0.37984 | 0 | 0.98945 | 4.1791
3657.9 | 51.8011 | 42.553 | 470.4002 | 23.082 | 22.699 | 0 | 0.011798 | 13.2656 | 4.9966 | 0.91111 | 0.19986 | 0.36992 | 0 | 0.9894 | 4.1791
3666.4 | 51.7874 | 42.7588 | 470.2124 | 23.085 | 22.7037 | 0 | 0.011513 | 13.2771 | 4.8759 | 0.9119 | 0.19504 | 0.36114 | 0 | 0.98936 | 4.1792
3674.9 | 51.7724 | 42.9638 | 471.3041 | 23.0872 | 22.7053 | 0 | 0.011258 | 13.2884 | 4.7679 | 0.91267 | 0.19072 | 0.35234 | 0 | 0.98931 | 4.1792
3683.3 | 51.7638 | 43.1017 | 471.0315 | 23.0917 | 22.7082 | 0 | 0.010934 | 13.2993 | 4.6858 | 0.91342 | 0.18743 | 0.34648 | 0 | 0.98929 | 4.1792
3691.8 | 51.7518 | 43.3703 | 470.9692 | 23.0957 | 22.7121 | 0 | 0.010703 | 13.31 | 4.5332 | 0.91416 | 0.18133 | 0.33526 | 0 | 0.98923 | 4.1792
3700.2 | 51.7305 | 43.5275 | 470.8262 | 23.0988 | 22.7128 | 0 | 0.010349 | 13.3204 | 4.4352 | 0.91487 | 0.17741 | 0.32812 | 0 | 0.9892 | 4.1792
3708.7 | 51.7117 | 43.7078 | 471.4968 | 23.1031 | 22.7164 | 0 | 0.010232 | 13.3306 | 4.3336 | 0.91557 | 0.17334 | 0.32016 | 0 | 0.98916 | 4.1793
3717.1 | 51.6874 | 43.878 | 470.9641 | 23.1063 | 22.7187 | 0 | 0.0098545 | 13.3405 | 4.2233 | 0.91625 | 0.16893 | 0.31238 | 0 | 0.98913 | 4.1793
3725.6 | 51.665 | 44.0403 | 470.6363 | 23.1098 | 22.7214 | 0 | 0.0097289 | 13.3502 | 4.1205 | 0.91692 | 0.16482 | 0.30499 | 0 | 0.9891 | 4.1793
3734.1 | 51.6417 | 44.2109 | 471.013 | 23.1143 | 22.7241 | 0 | 0.0094888 | 13.3597 | 4.0188 | 0.91757 | 0.16075 | 0.29723 | 0 | 0.98907 | 4.1793
3742.6 | 51.6133 | 44.3896 | 471.1174 | 23.1165 | 22.7252 | 0 | 0.0092261 | 13.3689 | 3.9075 | 0.9182 | 0.1563 | 0.28895 | 0 | 0.98903 | 4.1793
3751.1 | 51.5926 | 44.5569 | 470.8285 | 23.1238 | 22.7295 | 0 | 0.0089802 | 13.3779 | 3.8034 | 0.91882 | 0.15214 | 0.28143 | 0 | 0.989 | 4.1793
3759.5 | 51.5655 | 44.6735 | 470.8271 | 23.1253 | 22.7311 | 0 | 0.0086931 | 13.3866 | 3.7256 | 0.91942 | 0.14903 | 0.27568 | 0 | 0.98898 | 4.1793
3768 | 51.5401 | 44.834 | 471.208 | 23.1305 | 22.7346 | 0 | 0.0085661 | 13.3952 | 3.628 | 0.92001 | 0.14512 | 0.26824 | 0 | 0.98895 | 4.1794
3776.4 | 51.5112 | 44.9796 | 471.3585 | 23.1335 | 22.7384 | 0 | 0.0082474 | 13.4034 | 3.5346 | 0.92057 | 0.14138 | 0.26126 | 0 | 0.98892 | 4.1794
3784.9 | 51.4822 | 45.1095 | 471.5923 | 23.1387 | 22.7417 | 0 | 0.0081465 | 13.4116 | 3.4503 | 0.92113 | 0.13801 | 0.25491 | 0 | 0.9889 | 4.1794
3793.3 | 51.4488 | 45.2367 | 471.1017 | 23.1424 | 22.7433 | 0 | 0.0078394 | 13.4194 | 3.3598 | 0.92167 | 0.13439 | 0.24848 | 0 | 0.98888 | 4.1794
3801.8 | 51.4192 | 45.3556 | 470.7402 | 23.1446 | 22.7463 | 0 | 0.007737 | 13.4271 | 3.2769 | 0.9222 | 0.13107 | 0.24254 | 0 | 0.98886 | 4.1794
3810.2 | 51.3921 | 45.5116 | 471.0175 | 23.1483 | 22.7479 | 0 | 0.0074193 | 13.4345 | 3.1797 | 0.92271 | 0.12719 | 0.23522 | 0 | 0.98883 | 4.1794
3818.8 | 51.3652 | 45.6227 | 470.8765 | 23.1536 | 22.7521 | 0 | 0.0074154 | 13.442 | 3.1041 | 0.92322 | 0.12416 | 0.2297 | 0 | 0.98881 | 4.1794
3827.2 | 51.3392 | 45.761 | 470.974 | 23.1561 | 22.7547 | 0 | 0.007037 | 13.449 | 3.0159 | 0.9237 | 0.12063 | 0.22313 | 0 | 0.98879 | 4.1794
3835.7 | 51.3126 | 45.8839 | 471.2012 | 23.1611 | 22.7576 | 0 | 0.0069331 | 13.4559 | 2.9364 | 0.92418 | 0.11746 | 0.21715 | 0 | 0.98877 | 4.1795
3844.2 | 51.2827 | 45.9811 | 471.0189 | 23.1654 | 22.7612 | 0 | 0.0067681 | 13.4627 | 2.8665 | 0.92464 | 0.11466 | 0.21206 | 0 | 0.98875 | 4.1795
3852.6 | 51.2536 | 46.0771 | 471.0191 | 23.1707 | 22.7644 | 0 | 0.0065306 | 13.4692 | 2.7988 | 0.92509 | 0.11195 | 0.20706 | 0 | 0.98874 | 4.1795
3861.1 | 51.2313 | 46.1723 | 470.7342 | 23.1724 | 22.7674 | 0 | 0.0064543 | 13.4757 | 2.7336 | 0.92554 | 0.10934 | 0.20236 | 0 | 0.98872 | 4.1795
3869.5 | 51.2004 | 46.2653 | 470.5915 | 23.1783 | 22.77 | 0 | 0.0062202 | 13.4819 | 2.6658 | 0.92596 | 0.10663 | 0.1974 | 0 | 0.9887 | 4.1795
3878 | 51.1669 | 46.3596 | 470.7865 | 23.1798 | 22.7744 | 0 | 0.0061337 | 13.488 | 2.5978 | 0.92638 | 0.10391 | 0.19229 | 0 | 0.98869 | 4.1795
3886.4 | 51.1409 | 46.4482 | 471.2704 | 23.1864 | 22.7754 | 0 | 0.0059231 | 13.494 | 2.5385 | 0.92679 | 0.10154 | 0.18771 | 0 | 0.98868 | 4.1795
3894.9 | 51.119 | 46.5305 | 471.0197 | 23.1908 | 22.7798 | 0 | 0.0058573 | 13.4998 | 2.4807 | 0.92719 | 0.09923 | 0.18354 | 0 | 0.98866 | 4.1795
3903.3 | 51.09 | 46.6364 | 470.2618 | 23.1933 | 22.7835 | 0 | 0.0056091 | 13.5054 | 2.4039 | 0.92758 | 0.096156 | 0.17814 | 0 | 0.98865 | 4.1795
3911.8 | 51.0654 | 46.7176 | 470.831 | 23.1988 | 22.785 | 0 | 0.0055477 | 13.511 | 2.3496 | 0.92796 | 0.093984 | 0.17391 | 0 | 0.98863 | 4.1795
3920.3 | 51.0409 | 46.7914 | 470.4272 | 23.2033 | 22.7896 | 0 | 0.0054175 | 13.5164 | 2.2945 | 0.92833 | 0.091779 | 0.16998 | 0 | 0.98862 | 4.1795
3928.7 | 51.0122 | 46.8708 | 470.4951 | 23.2062 | 22.7912 | 0 | 0.0052183 | 13.5216 | 2.2364 | 0.92869 | 0.089457 | 0.16566 | 0 | 0.98861 | 4.1795
3937.2 | 50.9871 | 46.941 | 470.6373 | 23.2118 | 22.7934 | 0 | 0.0051604 | 13.5268 | 2.1856 | 0.92904 | 0.087424 | 0.16184 | 0 | 0.9886 | 4.1795
3945.6 | 50.9658 | 47.0166 | 470.4479 | 23.2138 | 22.7971 | 0 | 0.0049755 | 13.5317 | 2.1324 | 0.92939 | 0.085295 | 0.15797 | 0 | 0.98859 | 4.1796
3954.1 | 50.9431 | 47.1016 | 470.5354 | 23.2184 | 22.7992 | 0 | 0.0048983 | 13.5366 | 2.0746 | 0.92972 | 0.082983 | 0.15366 | 0 | 0.98857 | 4.1796
3962.6 | 50.9169 | 47.1572 | 470.5902 | 23.2226 | 22.802 | 0 | 0.0047945 | 13.5414 | 2.0306 | 0.93005 | 0.081225 | 0.15039 | 0 | 0.98857 | 4.1796
3971.1 | 50.8934 | 47.2272 | 470.6397 | 23.2279 | 22.8073 | 0 | 0.0046758 | 13.5461 | 1.9803 | 0.93037 | 0.079213 | 0.14665 | 0 | 0.98856 | 4.1796
3979.5 | 50.8697 | 47.2851 | 470.262 | 23.2312 | 22.8106 | 0 | 0.0045142 | 13.5506 | 1.9347 | 0.93068 | 0.077387 | 0.14338 | 0 | 0.98855 | 4.1796
3988 | 50.8455 | 47.3478 | 470.3552 | 23.2362 | 22.8127 | 0 | 0.0044581 | 13.5551 | 1.8881 | 0.93099 | 0.075525 | 0.13991 | 0 | 0.98854 | 4.1796
3996.6 | 50.8203 | 47.411 | 470.4017 | 23.2398 | 22.816 | 0 | 0.0043969 | 13.5595 | 1.8406 | 0.93129 | 0.073623 | 0.13637 | 0 | 0.98853 | 4.1796
4005.1 | 50.7866 | 47.4459 | 470.5472 | 23.2431 | 22.8206 | 0 | 0.0042597 | 13.5637 | 1.8041 | 0.93158 | 0.072164 | 0.13363 | 0 | 0.98853 | 4.1796
4013.6 | 50.7583 | 47.5249 | 470.6379 | 23.248 | 22.8221 | 0 | 0.0041236 | 13.5679 | 1.7465 | 0.93187 | 0.069859 | 0.12934 | 0 | 0.98852 | 4.1796
4022.1 | 50.7347 | 47.5962 | 470.4522 | 23.2517 | 22.8269 | 0 | 0.004001 | 13.5719 | 1.6945 | 0.93214 | 0.067781 | 0.12554 | 0 | 0.98851 | 4.1796
4030.7 | 50.7147 | 47.6295 | 470.5401 | 23.2548 | 22.8301 | 0 | 0.00398 | 13.5759 | 1.6661 | 0.93242 | 0.066642 | 0.12341 | 0 | 0.98851 | 4.1796
4039.2 | 50.7011 | 47.6811 | 470.4 | 23.26 | 22.8342 | 0 | 0.0038494 | 13.5797 | 1.6304 | 0.93268 | 0.065214 | 0.1208 | 0 | 0.9885 | 4.1796
4047.6 | 50.6849 | 47.7477 | 470.6359 | 23.2639 | 22.8353 | 0 | 0.0037017 | 13.5834 | 1.5864 | 0.93293 | 0.063457 | 0.11749 | 0 | 0.98849 | 4.1796
4056 | 50.669 | 47.768 | 470.255 | 23.2667 | 22.8382 | 0 | 0.0036531 | 13.5871 | 1.5656 | 0.93318 | 0.062624 | 0.11604 | 0 | 0.98848 | 4.1796
4064.4 | 50.6506 | 47.8224 | 470.9239 | 23.2707 | 22.8422 | 0 | 0.0035665 | 13.5906 | 1.5285 | 0.93343 | 0.061139 | 0.11313 | 0 | 0.98848 | 4.1796
4072.9 | 50.6332 | 47.882 | 470.6184 | 23.2757 | 22.8456 | 0 | 0.0035084 | 13.5941 | 1.4859 | 0.93367 | 0.059436 | 0.11005 | 0 | 0.98847 | 4.1796
4081.3 | 50.6189 | 47.901 | 470.831 | 23.2799 | 22.8491 | 0 | 0.0034267 | 13.5976 | 1.4686 | 0.93391 | 0.058743 | 0.10872 | 0 | 0.98847 | 4.1796
4089.8 | 50.5976 | 47.9417 | 470.449 | 23.2838 | 22.8516 | 0 | 0.0033856 | 13.6009 | 1.4339 | 0.93414 | 0.057356 | 0.10624 | 0 | 0.98846 | 4.1796
4098.2 | 50.5858 | 47.9883 | 470.7338 | 23.2855 | 22.8551 | 0 | 0.0032742 | 13.6042 | 1.4032 | 0.93436 | 0.056128 | 0.1039 | 0 | 0.98845 | 4.1796
4106.7 | 50.5694 | 48.0132 | 470.6418 | 23.2917 | 22.858 | 0 | 0.0032598 | 13.6075 | 1.3806 | 0.93459 | 0.055225 | 0.10225 | 0 | 0.98845 | 4.1796
4115.2 | 50.5527 | 48.0735 | 470.7346 | 23.2975 | 22.8631 | 0 | 0.0031622 | 13.6106 | 1.3393 | 0.9348 | 0.053572 | 0.099168 | 0 | 0.98844 | 4.1796
4123.7 | 50.5385 | 48.0956 | 470.4467 | 23.2991 | 22.8637 | 0 | 0.003114 | 13.6138 | 1.3189 | 0.93502 | 0.052755 | 0.097716 | 0 | 0.98844 | 4.1796
4132.3 | 50.5262 | 48.1379 | 470.7764 | 23.3039 | 22.8664 | 0 | 0.0030824 | 13.6168 | 1.2903 | 0.93523 | 0.051612 | 0.095532 | 0 | 0.98843 | 4.1796
4140.7 | 50.5107 | 48.1655 | 470.6529 | 23.308 | 22.8719 | 0 | 0.0029556 | 13.6198 | 1.2667 | 0.93543 | 0.050667 | 0.093808 | 0 | 0.98843 | 4.1796
4149.2 | 50.498 | 48.221 | 470.0656 | 23.313 | 22.8743 | 0 | 0.0029001 | 13.6227 | 1.2283 | 0.93563 | 0.049131 | 0.09108 | 0 | 0.98842 | 4.1796
4157.6 | 50.4819 | 48.2212 | 471.3064 | 23.316 | 22.8782 | 0 | 0.002853 | 13.6255 | 1.2227 | 0.93583 | 0.048909 | 0.090428 | 0 | 0.98842 | 4.1796
4166 | 50.4718 | 48.2656 | 470.781 | 23.3199 | 22.88 | 0 | 0.0027811 | 13.6283 | 1.1919 | 0.93602 | 0.047676 | 0.088248 | 0 | 0.98842 | 4.1796
4174.5 | 50.4587 | 48.3046 | 470.8938 | 23.3244 | 22.8837 | 0 | 0.0027484 | 13.6311 | 1.164 | 0.93621 | 0.046561 | 0.086164 | 0 | 0.98841 | 4.1796
4183 | 50.4471 | 48.3348 | 471.0169 | 23.3288 | 22.8868 | 0 | 0.0026958 | 13.6338 | 1.1417 | 0.93639 | 0.045669 | 0.084492 | 0 | 0.98841 | 4.1796
4191.4 | 50.4362 | 48.3451 | 470.9737 | 23.3326 | 22.8891 | 0 | 0.0026371 | 13.6364 | 1.1302 | 0.93657 | 0.045207 | 0.083644 | 0 | 0.98841 | 4.1796
4199.9 | 50.4237 | 48.3657 | 470.7917 | 23.3374 | 22.8936 | 0 | 0.0026252 | 13.639 | 1.1119 | 0.93675 | 0.044474 | 0.08232 | 0 | 0.9884 | 4.1797
4208.4 | 50.4148 | 48.3811 | 471.0855 | 23.3417 | 22.8984 | 0 | 0.0025958 | 13.6416 | 1.0994 | 0.93693 | 0.043976 | 0.081348 | 0 | 0.9884 | 4.1797
4216.8 | 50.4035 | 48.4125 | 470.4486 | 23.3447 | 22.8996 | 0 | 0.002508 | 13.6441 | 1.0749 | 0.93711 | 0.042995 | 0.07964 | 0 | 0.9884 | 4.1797
4225.4 | 50.3929 | 48.4321 | 471.0174 | 23.3479 | 22.9027 | 0 | 0.0025318 | 13.6467 | 1.0598 | 0.93728 | 0.042393 | 0.078432 | 0 | 0.9884 | 4.1797
4233.9 | 50.3811 | 48.4704 | 470.8288 | 23.3529 | 22.9089 | 0 | 0.0024375 | 13.6491 | 1.0323 | 0.93745 | 0.041294 | 0.076428 | 0 | 0.98839 | 4.1797
4242.3 | 50.3712 | 48.4731 | 470.8211 | 23.3579 | 22.9094 | 0 | 0.0023929 | 13.6515 | 1.0255 | 0.93761 | 0.041021 | 0.075924 | 0 | 0.98839 | 4.1797
4250.8 | 50.3605 | 48.5193 | 471.1149 | 23.3605 | 22.912 | 0 | 0.0023502 | 13.6538 | 0.99539 | 0.93777 | 0.039815 | 0.073648 | 0 | 0.98838 | 4.1797
4259.3 | 50.3505 | 48.5376 | 471.0132 | 23.3641 | 22.9154 | 0 | 0.0023136 | 13.6562 | 0.97987 | 0.93793 | 0.039195 | 0.072516 | 0 | 0.98838 | 4.1797
4267.7 | 50.342 | 48.5528 | 471.1143 | 23.3679 | 22.918 | 0 | 0.002257 | 13.6584 | 0.96727 | 0.93809 | 0.038691 | 0.071568 | 0 | 0.98838 | 4.1797
4276.2 | 50.3311 | 48.5598 | 471.3054 | 23.3737 | 22.9224 | 0 | 0.0022619 | 13.6607 | 0.95798 | 0.93824 | 0.038319 | 0.070852 | 0 | 0.98838 | 4.1797
4284.7 | 50.3245 | 48.5872 | 471.0208 | 23.3746 | 22.9258 | 0 | 0.0022171 | 13.6629 | 0.93902 | 0.93839 | 0.037561 | 0.069492 | 0 | 0.98838 | 4.1797
4293.2 | 50.3183 | 48.5921 | 471.0204 | 23.3786 | 22.9281 | 0 | 0.002203 | 13.6651 | 0.93302 | 0.93855 | 0.037321 | 0.069048 | 0 | 0.98838 | 4.1797
4301.7 | 50.3087 | 48.6219 | 470.9653 | 23.382 | 22.9329 | 0 | 0.0021524 | 13.6673 | 0.91162 | 0.93869 | 0.036465 | 0.067472 | 0 | 0.98837 | 4.1797
4310.1 | 50.306 | 48.6442 | 470.6359 | 23.387 | 22.9376 | 0 | 0.0020941 | 13.6693 | 0.89747 | 0.93884 | 0.035899 | 0.066472 | 0 | 0.98837 | 4.1797
4318.6 | 50.2964 | 48.6678 | 471.0183 | 23.3887 | 22.9386 | 0 | 0.0020784 | 13.6714 | 0.88026 | 0.93898 | 0.03521 | 0.065144 | 0 | 0.98836 | 4.1797
4327 | 50.2899 | 48.6824 | 471.0148 | 23.3948 | 22.9412 | 0 | 0.0020273 | 13.6735 | 0.86884 | 0.93912 | 0.034754 | 0.0643 | 0 | 0.98836 | 4.1797
4335.7 | 50.2814 | 48.6808 | 470.9206 | 23.397 | 22.9441 | 0 | 0.0020903 | 13.6755 | 0.86494 | 0.93926 | 0.034598 | 0.064024 | 0 | 0.98836 | 4.1797
4344.1 | 50.2756 | 48.6994 | 471.2076 | 23.4018 | 22.9492 | 0 | 0.0019886 | 13.6775 | 0.85227 | 0.9394 | 0.034091 | 0.063048 | 0 | 0.98836 | 4.1797
4352.6 | 50.2718 | 48.7308 | 471.2116 | 23.4059 | 22.9516 | 0 | 0.0019674 | 13.6795 | 0.83324 | 0.93953 | 0.03333 | 0.06164 | 0 | 0.98836 | 4.1797
4361 | 50.2676 | 48.7269 | 471.498 | 23.4086 | 22.9549 | 0 | 0.001945 | 13.6814 | 0.83359 | 0.93967 | 0.033344 | 0.061628 | 0 | 0.98836 | 4.1797
4369.5 | 50.2619 | 48.7464 | 471.5884 | 23.4128 | 22.9588 | 0 | 0.0019364 | 13.6834 | 0.82011 | 0.9398 | 0.032804 | 0.06062 | 0 | 0.98835 | 4.1797
4377.9 | 50.2537 | 48.7515 | 471.7071 | 23.4162 | 22.9614 | 0 | 0.0018973 | 13.6853 | 0.81312 | 0.93993 | 0.032525 | 0.060088 | 0 | 0.98836 | 4.1797
4386.4 | 50.2489 | 48.7785 | 471.3532 | 23.4201 | 22.9663 | 0 | 0.0018778 | 13.6872 | 0.7953 | 0.94006 | 0.031812 | 0.058816 | 0 | 0.98835 | 4.1797
4394.8 | 50.2457 | 48.8116 | 471.6829 | 23.4236 | 22.9685 | 0 | 0.0018112 | 13.689 | 0.77621 | 0.94018 | 0.031048 | 0.057364 | 0 | 0.98834 | 4.1797
4403.3 | 50.2405 | 48.8089 | 471.7804 | 23.4254 | 22.9726 | 0 | 0.0018299 | 13.6908 | 0.77502 | 0.94031 | 0.031001 | 0.057264 | 0 | 0.98835 | 4.1797
4411.7 | 50.2349 | 48.8145 | 471.4006 | 23.4291 | 22.9755 | 0 | 0.0017928 | 13.6926 | 0.76833 | 0.94043 | 0.030733 | 0.056816 | 0 | 0.98835 | 4.1797
4420.3 | 50.2316 | 48.8101 | 471.5797 | 23.435 | 22.9769 | 0 | 0.0018376 | 13.6944 | 0.76922 | 0.94056 | 0.030769 | 0.05686 | 0 | 0.98835 | 4.1797
4428.7 | 50.2274 | 48.8492 | 471.4949 | 23.4355 | 22.9792 | 0 | 0.0017399 | 13.6962 | 0.74565 | 0.94068 | 0.029826 | 0.055128 | 0 | 0.98834 | 4.1797
4437.2 | 50.2242 | 48.8576 | 471.5856 | 23.4422 | 22.9845 | 0 | 0.0017461 | 13.6979 | 0.73952 | 0.9408 | 0.029581 | 0.054664 | 0 | 0.98834 | 4.1797
4446.3 | 50.2204 | 48.8638 | 471.6855 | 23.4455 | 22.9876 | 0 | 0.001856 | 13.6998 | 0.73426 | 0.94093 | 0.02937 | 0.054264 | 0 | 0.98834 | 4.1797
4454.8 | 50.2168 | 48.8707 | 472.0624 | 23.4469 | 22.9915 | 0 | 0.0017216 | 13.7015 | 0.72916 | 0.94104 | 0.029166 | 0.053844 | 0 | 0.98834 | 4.1797
4463.2 | 50.2149 | 48.8927 | 471.5422 | 23.4518 | 22.995 | 0 | 0.0016693 | 13.7032 | 0.71542 | 0.94116 | 0.028617 | 0.052888 | 0 | 0.98833 | 4.1797
4471.6 | 50.2122 | 48.8916 | 471.5921 | 23.4536 | 22.9972 | 0 | 0.0016675 | 13.7048 | 0.71463 | 0.94127 | 0.028585 | 0.052824 | 0 | 0.98833 | 4.1797
4480.2 | 50.207 | 48.9029 | 471.5965 | 23.4593 | 22.9995 | 0 | 0.0016859 | 13.7065 | 0.70571 | 0.94139 | 0.028228 | 0.052164 | 0 | 0.98833 | 4.1797
4488.7 | 50.2007 | 48.9114 | 471.7763 | 23.4607 | 23.0059 | 0 | 0.001648 | 13.7082 | 0.69797 | 0.9415 | 0.027919 | 0.051572 | 0 | 0.98833 | 4.1797
4497.2 | 50.199 | 48.9101 | 471.802 | 23.4647 | 23.0073 | 0 | 0.0016476 | 13.7098 | 0.69779 | 0.94162 | 0.027912 | 0.051556 | 0 | 0.98833 | 4.1797
4505.7 | 50.1965 | 48.9331 | 471.9745 | 23.467 | 23.0111 | 0 | 0.0016155 | 13.7114 | 0.68423 | 0.94173 | 0.027369 | 0.050536 | 0 | 0.98833 | 4.1797
4514.1 | 50.1949 | 48.9397 | 471.9195 | 23.4697 | 23.0145 | 0 | 0.001586 | 13.713 | 0.67971 | 0.94184 | 0.027188 | 0.050208 | 0 | 0.98833 | 4.1797
4522.6 | 50.1894 | 48.9473 | 472.1616 | 23.4751 | 23.0157 | 0 | 0.0015889 | 13.7146 | 0.67296 | 0.94194 | 0.026918 | 0.049684 | 0 | 0.98833 | 4.1797
4531.2 | 50.1869 | 48.9535 | 471.7781 | 23.4766 | 23.0205 | 0 | 0.0015951 | 13.7162 | 0.6677 | 0.94205 | 0.026708 | 0.049336 | 0 | 0.98832 | 4.1797
4539.6 | 50.185 | 48.9667 | 471.5897 | 23.4803 | 23.0238 | 0 | 0.0015383 | 13.7177 | 0.65926 | 0.94216 | 0.026371 | 0.048732 | 0 | 0.98832 | 4.1797
4548.2 | 50.1815 | 48.976 | 471.9717 | 23.4853 | 23.0264 | 0 | 0.0015596 | 13.7193 | 0.65286 | 0.94227 | 0.026115 | 0.04822 | 0 | 0.98832 | 4.1797
4556.6 | 50.1798 | 48.9877 | 471.7347 | 23.4879 | 23.0299 | 0 | 0.0015057 | 13.7208 | 0.64528 | 0.94237 | 0.025811 | 0.047684 | 0 | 0.98832 | 4.1797
4565.1 | 50.1808 | 48.9921 | 472.0131 | 23.4909 | 23.0328 | 0 | 0.0015201 | 13.7223 | 0.64382 | 0.94247 | 0.025753 | 0.047548 | 0 | 0.98832 | 4.1797
4573.5 | 50.1811 | 49.0013 | 471.7907 | 23.4947 | 23.0377 | 0 | 0.0014903 | 13.7238 | 0.6387 | 0.94258 | 0.025548 | 0.047192 | 0 | 0.98831 | 4.1797
[7 empty] | 0 | 13.7238 | 0 | 0.94258 | 0 | 0 | 0 | #DIV/0! | #DIV/0!
[7 empty] | 0 | 13.7238 | #DIV/0! | 0.94258 | #DIV/0! | 0 | 0 | #DIV/0! | #DIV/0!
[7 empty] | 0 | 13.7238 | #DIV/0! | 0.94258 | #DIV/0! | 0 | 0 | #DIV/0! | #DIV/0!
[7 empty] | 0 | 13.7238 | #DIV/0! | 0.94258 | #DIV/0! | 0 | 0 | #DIV/0! | #DIV/0!
[7 empty] | 0 | 13.7238 | #DIV/0! | 0.94258 | #DIV/0! | 0 | 0 | #DIV/0! | #DIV/0!
[7 empty] | 0 | 13.7238 | #DIV/0! | 0.94258 | #DIV/0! | 0 | 0 | #DIV/0! | #DIV/0!
[7 empty] | 0 | 13.7238 | #DIV/0! | 0.94258 | #DIV/0! | 0 | 0 | #DIV/0! | #DIV/0!
[7 empty] | 0 | 13.7238 | #DIV/0! | 0.94258 | #DIV/0! | 0 | 0 | #DIV/0! | #DIV/0!
[7 empty] | 0 | 13.7238 | #DIV/0! | 0.94258 | #DIV/0! | 0 | 0 | #DIV/0! | #DIV/0!
[7 empty] | 0 | 13.7238 | #DIV/0! | 0.94258 | #DIV/0! | 0 | 0 | #DIV/0! | #DIV/0!
[7 empty] | 0 | 13.7238 | #DIV/0! | 0.94258 | #DIV/0! | 0 | 0 | #DIV/0! | #DIV/0!
[7 empty] | 0 | 13.7238 | #DIV/0! | 0.94258 | #DIV/0! | 0 | 0 | #DIV/0! | #DIV/0!
[7 empty] | 0 | 13.7238 | #DIV/0! | 0.94258 | #DIV/0! | 0 | 0 | #DIV/0! | #DIV/0!
[7 empty] | 0 | 13.7238 | #DIV/0! | 0.94258 | #DIV/0! | 0 | 0 | #DIV/0! | #DIV/0!
[7 empty] | 0 | 13.7238 | #DIV/0! | 0.94258 | #DIV/0! | 0 | 0 | #DIV/0! | #DIV/0!
[7 empty] | 0 | 13.7238 | #DIV/0! | 0.94258 | #DIV/0! | 0 | 0 | #DIV/0! | #DIV/0!
[7 empty] | 0 | 13.7238 | #DIV/0! | 0.94258 | #DIV/0! | 0 | 0 | #DIV/0! | #DIV/0!
[7 empty] | 0 | 13.7238 | #DIV/0! | 0.94258 | #DIV/0! | 0 | 0 | #DIV/0! | #DIV/0!
[7 empty] | 0 | 13.7238 | #DIV/0! | 0.94258 | #DIV/0! | 0 | 0 | #DIV/0! | #DIV/0!
[7 empty] | 0 | 13.7238 | #DIV/0! | 0.94258 | #DIV/0! | 0 | 0 | #DIV/0! | #DIV/0!
[7 empty] | 0 | 13.7238 | #DIV/0! | 0.94258 | #DIV/0! | 0 | 0 | #DIV/0! | #DIV/0!
[7 empty] | 0 | 13.7238 | #DIV/0! | 0.94258 | #DIV/0! | 0 | 0 | #DIV/0! | #DIV/0!
[7 empty] | 0 | 13.7238 | #DIV/0! | 0.94258 | #DIV/0! | 0 | 0 | #DIV/0! | #DIV/0!
[7 empty] | 0 | 13.7238 | #DIV/0! | 0.94258 | #DIV/0! | 0 | 0 | #DIV/0! | #DIV/0!
[7 empty] | 0 | 13.7238 | #DIV/0! | 0.94258 | #DIV/0! | 0 | 0 | #DIV/0! | #DIV/0!
[7 empty] | 0 | 13.7238 | #DIV/0! | 0.94258 | #DIV/0! | 0 | 0 | #DIV/0! | #DIV/0!
[7 empty] | 0 | 13.7238 | #DIV/0! | 0.94258 | #DIV/0! | 0 | 0 | #DIV/0! | #DIV/0!
[7 empty] | 0 | 13.7238 | #DIV/0! | 0.94258 | #DIV/0! | 0 | 0 | #DIV/0! | #DIV/0!
[7 empty] | 0 | 13.7238 | #DIV/0! | 0.94258 | #DIV/0! | 0 | 0 | #DIV/0! | #DIV/0!
[7 empty] | 0 | 13.7238 | #DIV/0! | 0.94258 | #DIV/0! | 0 | 0 | #DIV/0! | #DIV/0!
[7 empty] | 0 | 13.7238 | #DIV/0! | 0.94258 | #DIV/0! | 0 | 0 | #DIV/0! | #DIV/0!
[7 empty] | 0 | 13.7238 | #DIV/0! | 0.94258 | #DIV/0! | 0 | 0 | #DIV/0! | #DIV/0!
[7 empty] | 0 | 13.7238 | #DIV/0! | 0.94258 | #DIV/0! | 0 | 0 | #DIV/0! | #DIV/0!
[7 empty] | 0 | 13.7238 | #DIV/0! | 0.94258 | #DIV/0! | 0 | 0 | #DIV/0! | #DIV/0!
[7 empty] | 0 | 13.7238 | #DIV/0! | 0.94258 | #DIV/0! | 0 | 0 | #DIV/0! | #DIV/0!
[7 empty] | 0 | 13.7238 | #DIV/0! | 0.94258 | #DIV/0! | 0 | 0 | #DIV/0! | #DIV/0!
[7 empty] | 0 | 13.7238 | #DIV/0! | 0.94258 | #DIV/0! | 0 | 0 | #DIV/0! | #DIV/0!
[7 empty] | 0 | 13.7238 | #DIV/0! | 0.94258 | #DIV/0! | 0 | 0 | #DIV/0! | #DIV/0!
[7 empty] | 0 | 13.7238 | #DIV/0! | 0.94258 | #DIV/0! | 0 | 0 | #DIV/0! | #DIV/0!
[7 empty] | 0 | 13.7238 | #DIV/0! | 0.94258 | #DIV/0! | 0 | 0 | #DIV/0! | #DIV/0!
[7 empty] | 0 | 13.7238 | #DIV/0! | 0.94258 | #DIV/0! | 0 | 0 | #DIV/0! | #DIV/0!
[7 empty] | 0 | 13.7238 | #DIV/0! | 0.94258 | #DIV/0! | 0 | 0 | #DIV/0! | #DIV/0!
[7 empty] | 0 | 13.7238 | #DIV/0! | 0.94258 | #DIV/0! | 0 | 0 | #DIV/0! | #DIV/0!
[7 empty] | 0 | 13.7238 | #DIV/0! | 0.94258 | #DIV/0! | 0 | 0 | #DIV/0! | #DIV/0!
[7 empty] | 0 | 13.7238 | #DIV/0! | 0.94258 | #DIV/0! | 0 | 0 | #DIV/0! | #DIV/0!
[7 empty] | 0 | 13.7238 | #DIV/0! | 0.94258 | #DIV/0! | 0 | 0 | #DIV/0! | #DIV/0!
[7 empty] | 0 | 13.7238 | #DIV/0! | 0.94258 | #DIV/0! | 0 | 0 | #DIV/0! | #DIV/0!
[7 empty] | 0 | 13.7238 | #DIV/0! | 0.94258 | #DIV/0! | 0 | 0 | #DIV/0! | #DIV/0!
[7 empty] | 0 | 13.7238 | #DIV/0! | 0.94258 | #DIV/0! | 0 | 0 | #DIV/0! | #DIV/0!
[7 empty] | 0 | 13.7238 | #DIV/0! | 0.94258 | #DIV/0! | 0 | 0 | #DIV/0! | #DIV/0!
[7 empty] | 0 | 13.7238 | #DIV/0! | 0.94258 | #DIV/0! | 0 | 0 | #DIV/0! | #DIV/0!
[7 empty] | 0 | 13.7238 | #DIV/0! | 0.94258 | #DIV/0! | 0 | 0 | #DIV/0! | #DIV/0!
[7 empty] | 0 | 13.7238 | #DIV/0! | 0.94258 | #DIV/0! | 0 | 0 | #DIV/0! | #DIV/0!
[7 empty] | 0 | 13.7238 | #DIV/0! | 0.94258 | #DIV/0! | 0 | 0 | #DIV/0! | #DIV/0!
[7 empty] | 0 | 13.7238 | #DIV/0! | 0.94258 | #DIV/0! | 0 | 0 | #DIV/0! | #DIV/0!
[7 empty] | 0 | 13.7238 | #DIV/0! | 0.94258 | #DIV/0! | 0 | 0 | #DIV/0! | #DIV/0!
[7 empty] | 0 | 13.7238 | #DIV/0! | 0.94258 | #DIV/0! | 0 | 0 | #DIV/0! | #DIV/0!
[7 empty] | 0 | 13.7238 | #DIV/0! | 0.94258 | #DIV/0! | 0 | 0 | #DIV/0! | #DIV/0!
[7 empty] | 0 | 13.7238 | #DIV/0! | 0.94258 | #DIV/0! | 0 | 0 | #DIV/0! | #DIV/0!
[7 empty] | 0 | 13.7238 | #DIV/0! | 0.94258 | #DIV/0! | 0 | 0 | #DIV/0! | #DIV/0!
[7 empty] | 0 | 13.7238 | #DIV/0! | 0.94258 | #DIV/0! | 0 | 0 | #DIV/0! | #DIV/0!
[7 empty] | 0 | 13.7238 | #DIV/0! | 0.94258 | #DIV/0! | 0 | 0 | #DIV/0! | #DIV/0!
[7 empty] | 0 | 13.7238 | #DIV/0! | 0.94258 | #DIV/0! | 0 | 0 | #DIV/0! | #DIV/0!
[7 empty] | 0 | 13.7238 | #DIV/0! | 0.94258 | #DIV/0! | 0 | 0 | #DIV/0! | #DIV/0!
[7 empty] | 0 | 13.7238 | #DIV/0! | 0.94258 | #DIV/0! | 0 | 0 | #DIV/0! | #DIV/0!
[7 empty] | 0 | 13.7238 | #DIV/0! | 0.94258 | #DIV/0! | 0 | 0 | #DIV/0! | #DIV/0!
[7 empty] | 0 | 13.7238 | #DIV/0! | 0.94258 | #DIV/0! | 0 | 0 | #DIV/0! | #DIV/0!
[7 empty] | 0 | 13.7238 | #DIV/0! | 0.94258 | #DIV/0! | 0 | 0 | #DIV/0! | #DIV/0!
[7 empty] | 0 | 13.7238 | #DIV/0! | 0.94258 | #DIV/0! | 0 | 0 | #DIV/0! | #DIV/0!
[7 empty] | 0 | 13.7238 | #DIV/0! | 0.94258 | #DIV/0! | 0 | 0 | #DIV/0! | #DIV/0!
[7 empty] | 0 | 13.7238 | #DIV/0! | 0.94258 | #DIV/0! | 0 | 0 | #DIV/0! | #DIV/0!
[7 empty] | 0 | 13.7238 | #DIV/0! | 0.94258 | #DIV/0! | 0 | 0 | #DIV/0! | #DIV/0!
[7 empty] | 0 | 13.7238 | #DIV/0! | 0.94258 | #DIV/0! | 0 | 0 | #DIV/0! | #DIV/0!
[7 empty] | 0 | 13.7238 | #DIV/0! | 0.94258 | #DIV/0! | 0 | 0 | #DIV/0! | #DIV/0!
[7 empty] | 0 | 13.7238 | #DIV/0! | 0.94258 | #DIV/0! | 0 | 0 | #DIV/0! | #DIV/0!
[7 empty] | 0 | 13.7238 | #DIV/0! | 0.94258 | #DIV/0! | 0 | 0 | #DIV/0! | #DIV/0!
[7 empty] | 0 | 13.7238 | #DIV/0! | 0.94258 | #DIV/0! | 0 | 0 | #DIV/0! | #DIV/0!
[7 empty] | 0 | 13.7238 | #DIV/0! | 0.94258 | #DIV/0! | 0 | 0 | #DIV/0! | #DIV/0!
[7 empty] | 0 | 13.7238 | #DIV/0! | 0.94258 | #DIV/0! | 0 | 0 | #DIV/0! | #DIV/0!
[7 empty] | 0 | 13.7238 | #DIV/0! | 0.94258 | #DIV/0! | 0 | 0 | #DIV/0! | #DIV/0!
[7 empty] | 0 | 13.7238 | #DIV/0! | 0.94258 | #DIV/0! | 0 | 0 | #DIV/0! | #DIV/0!
[7 empty] | 0 | 13.7238 | #DIV/0! | 0.94258 | #DIV/0! | 0 | 0 | #DIV/0! | #DIV/0!
[7 empty] | 0 | 13.7238 | #DIV/0! | 0.94258 | #DIV/0! | 0 | 0 | #DIV/0! | #DIV/0!
[7 empty] | 0 | 13.7238 | #DIV/0! | 0.94258 | #DIV/0! | 0 | 0 | #DIV/0! | #DIV/0!
[7 empty] | 0 | 13.7238 | #DIV/0! | 0.94258 | #DIV/0! | 0 | 0 | #DIV/0! | #DIV/0!
[7 empty] | 0 | 13.7238 | #DIV/0! | 0.94258 | #DIV/0! | 0 | 0 | #DIV/0! | #DIV/0!
[7 empty] | 0 | 13.7238 | #DIV/0! | 0.94258 | #DIV/0! | 0 | 0 | #DIV/0! | #DIV/0!
[7 empty] | 0 | 13.7238 | #DIV/0! | 0.94258 | #DIV/0! | 0 | 0 | #DIV/0! | #DIV/0!
[7 empty] | 0 | 13.7238 | #DIV/0! | 0.94258 | #DIV/0! | 0 | 0 | #DIV/0! | #DIV/0!
[7 empty] | 0 | 13.7238 | #DIV/0! | 0.94258 | #DIV/0! | 0 | 0 | #DIV/0! | #DIV/0!
[7 empty] | 0 | 13.7238 | #DIV/0! | 0.94258 | #DIV/0! | 0 | 0 | #DIV/0! | #DIV/0!
[7 empty] | 0 | 13.7238 | #DIV/0! | 0.94258 | #DIV/0! | 0 | 0 | #DIV/0! | #DIV/0!
[7 empty] | 0 | 13.7238 | #DIV/0! | 0.94258 | #DIV/0! | 0 | 0 | #DIV/0! | #DIV/0!
[7 empty] | 0 | 13.7238 | #DIV/0! | 0.94258 | #DIV/0! | 0 | 0 | #DIV/0! | #DIV/0!
[7 empty] | 0 | 13.7238 | #DIV/0! | 0.94258 | #DIV/0! | 0 | 0 | #DIV/0! | #DIV/0!
[7 empty] | 0 | 13.7238 | #DIV/0! | 0.94258 | #DIV/0! | 0 | 0 | #DIV/0! | #DIV/0!
[7 empty] | 0 | 13.7238 | #DIV/0! | 0.94258 | #DIV/0! | 0 | 0 | #DIV/0! | #DIV/0!
[7 empty] | 0 | 13.7238 | #DIV/0! | 0.94258 | #DIV/0! | 0 | 0 | #DIV/0! | #DIV/0!
[7 empty] | 0 | 13.7238 | #DIV/0! | 0.94258 | #DIV/0! | 0 | 0 | #DIV/0! | #DIV/0!
[7 empty] | 0 | 13.7238 | #DIV/0! | 0.94258 | #DIV/0! | 0 | 0 | #DIV/0! | #DIV/0!
[7 empty] | 0 | 13.7238 | #DIV/0! | 0.94258 | #DIV/0! | 0 | 0 | #DIV/0! | #DIV/0!
[7 empty] | 0 | 13.7238 | #DIV/0! | 0.94258 | #DIV/0! | 0 | 0 | #DIV/0! | #DIV/0!
[7 empty] | 0 | 13.7238 | #DIV/0! | 0.94258 | #DIV/0! | 0 | 0 | #DIV/0! | #DIV/0!
[7 empty] | 0 | 13.7238 | #DIV/0! | 0.94258 | #DIV/0! | 0 | 0 | #DIV/0! | #DIV/0!
[7 empty] | 0 | 13.7238 | #DIV/0! | 0.94258 | #DIV/0! | 0 | 0 | #DIV/0! | #DIV/0!
[7 empty] | 0 | 13.7238 | #DIV/0! | 0.94258 | #DIV/0! | 0 | 0 | #DIV/0! | #DIV/0!
[7 empty] | 0 | 13.7238 | #DIV/0! | 0.94258 | #DIV/0! | 0 | 0 | #DIV/0! | #DIV/0!
[7 empty] | 0 | 13.7238 | #DIV/0! | 0.94258 | #DIV/0! | 0 | 0 | #DIV/0! | #DIV/0!
[7 empty] | 0 | 13.7238 | #DIV/0! | 0.94258 | #DIV/0! | 0 | 0 | #DIV/0! | #DIV/0!
[7 empty] | 0 | 13.7238 | #DIV/0! | 0.94258 | #DIV/0! | 0 | 0 | #DIV/0! | #DIV/0!
[7 empty] | 0 | 13.7238 | #DIV/0! | 0.94258 | #DIV/0! | 0 | 0 | #DIV/0! | #DIV/0!
[7 empty] | 0 | 13.7238 | #DIV/0! | 0.94258 | #DIV/0! | 0 | 0 | #DIV/0! | #DIV/0!
[7 empty] | 0 | 13.7238 | #DIV/0! | 0.94258 | #DIV/0! | 0 | 0 | #DIV/0! | #DIV/0!
[7 empty] | 0 | 13.7238 | #DIV/0! | 0.94258 | #DIV/0! | 0 | 0 | #DIV/0! | #DIV/0!
[7 empty] | 0 | 13.7238 | #DIV/0! | 0.94258 | #DIV/0! | 0 | 0 | #DIV/0! | #DIV/0!
[7 empty] | 0 | 13.7238 | #DIV/0! | 0.94258 | #DIV/0! | 0 | 0 | #DIV/0! | #DIV/0!
[7 empty] | 0 | 13.7238 | #DIV/0! | 0.94258 | #DIV/0! | 0 | 0 | #DIV/0! | #DIV/0!
[7 empty] | 0 | 13.7238 | #DIV/0! | 0.94258 | #DIV/0! | 0 | 0 | #DIV/0! | #DIV/0!
[7 empty] | 0 | 13.7238 | #DIV/0! | 0.94258 | #DIV/0! | 0 | 0 | #DIV/0! | #DIV/0!
[7 empty] | 0 | 13.7238 | #DIV/0! | 0.94258 | #DIV/0! | 0 | 0 | #DIV/0! | #DIV/0!
[7 empty] | 0 | 13.7238 | #DIV/0! | 0.94258 | #DIV/0! | 0 | 0 | #DIV/0! | #DIV/0!
[7 empty] | 0 | 13.7238 | #DIV/0! | 0.94258 | #DIV/0! | 0 | 0 | #DIV/0! | #DIV/0!
[7 empty] | 0 | 13.7238 | #DIV/0! | 0.94258 | #DIV/0! | 0 | 0 | #DIV/0! | #DIV/0!
[7 empty] | 0 | 13.7238 | #DIV/0! | 0.94258 | #DIV/0! | 0 | 0 | #DIV/0! | #DIV/0!
[7 empty] | 0 | 13.7238 | #DIV/0! | 0.94258 | #DIV/0! | 0 | 0 | #DIV/0! | #DIV/0!
[7 empty] | 0 | 13.7238 | #DIV/0! | 0.94258 | #DIV/0! | 0 | 0 | #DIV/0! | #DIV/0!
[7 empty] | 0 | 13.7238 | #DIV/0! | 0.94258 | #DIV/0! | 0 | 0 | #DIV/0! | #DIV/0!
[7 empty] | 0 | 13.7238 | #DIV/0! | 0.94258 | #DIV/0! | 0 | 0 | #DIV/0! | #DIV/0!
[7 empty] | 0 | 13.7238 | #DIV/0! | 0.94258 | #DIV/0! | 0 | 0 | #DIV/0! | #DIV/0!
[7 empty] | 0 | 13.7238 | #DIV/0! | 0.94258 | #DIV/0! | 0 | 0 | #DIV/0! | #DIV/0!
[7 empty] | 0 | 13.7238 | #DIV/0! | 0.94258 | #DIV/0! | 0 | 0 | #DIV/0! | #DIV/0!
[7 empty] | 0 | 13.7238 | #DIV/0! | 0.94258 | #DIV/0! | 0 | 0 | #DIV/0! | #DIV/0!
[7 empty] | 0 | 13.7238 | #DIV/0! | 0.94258 | #DIV/0! | 0 | 0 | #DIV/0! | #DIV/0!
[7 empty] | 0 | 13.7238 | #DIV/0! | 0.94258 | #DIV/0! | 0 | 0 | #DIV/0! | #DIV/0!
[7 empty] | 0 | 13.7238 | #DIV/0! | 0.94258 | #DIV/0! | 0 | 0 | #DIV/0! | #DIV/0!
[7 empty] | 0 | 13.7238 | #DIV/0! | 0.94258 | #DIV/0! | 0 | 0 | #DIV/0! | #DIV/0!
[7 empty] | 0 | 13.7238 | #DIV/0! | 0.94258 | #DIV/0! | 0 | 0 | #DIV/0! | #DIV/0!
[7 empty] | 0 | 13.7238 | #DIV/0! | 0.94258 | #DIV/0! | 0 | 0 | #DIV/0! | #DIV/0!
[7 empty] | 0 | 13.7238 | #DIV/0! | 0.94258 | #DIV/0! | 0 | 0 | #DIV/0! | #DIV/0!
[7 empty] | 0 | 13.7238 | #DIV/0! | 0.94258 | #DIV/0! | 0 | 0 | #DIV/0! | #DIV/0!
[7 empty] | 0 | 13.7238 | #DIV/0! | 0.94258 | #DIV/0! | 0 | 0 | #DIV/0! | #DIV/0!
[7 empty] | 0 | 13.7238 | #DIV/0! | 0.94258 | #DIV/0! | 0 | 0 | #DIV/0! | #DIV/0!
[7 empty] | 0 | 13.7238 | #DIV/0! | 0.94258 | #DIV/0! | 0 | 0 | #DIV/0! | #DIV/0!
[7 empty] | 0 | 13.7238 | #DIV/0! | 0.94258 | #DIV/0! | 0 | 0 | #DIV/0! | #DIV/0!
[7 empty] | 0 | 13.7238 | #DIV/0! | 0.94258 | #DIV/0! | 0 | 0 | #DIV/0! | #DIV/0!
[7 empty] | 0 | 13.7238 | #DIV/0! | 0.94258 | #DIV/0! | 0 | 0 | #DIV/0! | #DIV/0!
[7 empty] | 0 | 13.7238 | #DIV/0! | 0.94258 | #DIV/0! | 0 | 0 | #DIV/0! | #DIV/0!
[7 empty] | 0 | 13.7238 | #DIV/0! | 0.94258 | #DIV/0! | 0 | 0 | #DIV/0! | #DIV/0!
[7 empty] | 0 | 13.7238 | #DIV/0! | 0.94258 | #DIV/0! | 0 | 0 | #DIV/0! | #DIV/0!
[7 empty] | 0 | 13.7238 | #DIV/0! | 0.94258 | #DIV/0! | 0 | 0 | #DIV/0! | #DIV/0!
[7 empty] | 0 | 13.7238 | #DIV/0! | 0.94258 | #DIV/0! | 0 | 0 | #DIV/0! | #DIV/0!
[7 empty] | 0 | 13.7238 | #DIV/0! | 0.94258 | #DIV/0! | 0 | 0 | #DIV/0! | #DIV/0!
[7 empty] | 0 | 13.7238 | #DIV/0! | 0.94258 | #DIV/0! | 0 | 0 | #DIV/0! | #DIV/0!
[7 empty] | 0 | 13.7238 | #DIV/0! | 0.94258 | #DIV/0! | 0 | 0 | #DIV/0! | #DIV/0!
[7 empty] | 0 | 13.7238 | #DIV/0! | 0.94258 | #DIV/0! | 0 | 0 | #DIV/0! | #DIV/0!
[7 empty] | 0 | 13.7238 | #DIV/0! | 0.94258 | #DIV/0! | 0 | 0 | #DIV/0! | #DIV/0!
[7 empty] | 0 | 13.7238 | #DIV/0! | 0.94258 | #DIV/0! | 0 | 0 | #DIV/0! | #DIV/0!
[7 empty] | 0 | 13.7238 | #DIV/0! | 0.94258 | #DIV/0! | 0 | 0 | #DIV/0! | #DIV/0!
[7 empty] | 0 | 13.7238 | #DIV/0! | 0.94258 | #DIV/0! | 0 | 0 | #DIV/0! | #DIV/0!
[7 empty] | 0 | 13.7238 | #DIV/0! | 0.94258 | #DIV/0! | 0 | 0 | #DIV/0! | #DIV/0!
[7 empty] | 0 | 13.7238 | #DIV/0! | 0.94258 | #DIV/0! | 0 | 0 | #DIV/0! | #DIV/0!
[7 empty] | 0 | 13.7238 | #DIV/0! | 0.94258 | #DIV/0! | 0 | 0 | #DIV/0! | #DIV/0!
[7 empty] | 0 | 13.7238 | #DIV/0! | 0.94258 | #DIV/0! | 0 | 0 | #DIV/0! | #DIV/0!
[7 empty] | 0 | 13.7238 | #DIV/0! | 0.94258 | #DIV/0! | 0 | 0 | #DIV/0! | #DIV/0!
[7 empty] | 0 | 13.7238 | #DIV/0! | 0.94258 | #DIV/0! | 0 | 0 | #DIV/0! | #DIV/0!
[7 empty] | 0 | 13.7238 | #DIV/0! | 0.94258 | #DIV/0! | 0 | 0 | #DIV/0! | #DIV/0!
[7 empty] | 0 | 13.7238 | #DIV/0! | 0.94258 | #DIV/0! | 0 | 0 | #DIV/0! | #DIV/0!
[7 empty] | 0 | 13.7238 | #DIV/0! | 0.94258 | #DIV/0! | 0 | 0 | #DIV/0! | #DIV/0!
[7 empty] | 0 | 13.7238 | #DIV/0! | 0.94258 | #DIV/0! | 0 | 0 | #DIV/0! | #DIV/0!
[7 empty] | 0 | 13.7238 | #DIV/0! | 0.94258 | #DIV/0! | 0 | 0 | #DIV/0! | #DIV/0!
[7 empty] | 0 | 13.7238 | #DIV/0! | 0.94258 | #DIV/0! | 0 | 0 | #DIV/0! | #DIV/0!
[7 empty] | 0 | 13.7238 | #DIV/0! | 0.94258 | #DIV/0! | 0 | 0 | #DIV/0! | #DIV/0!
[7 empty] | 0 | 13.7238 | #DIV/0! | 0.94258 | #DIV/0! | 0 | 0 | #DIV/0! | #DIV/0!
[7 empty] | 0 | 13.7238 | #DIV/0! | 0.94258 | #DIV/0! | 0 | 0 | #DIV/0! | #DIV/0!
[7 empty] | 0 | 13.7238 | #DIV/0! | 0.94258 | #DIV/0! | 0 | 0 | #DIV/0! | #DIV/0!
[7 empty] | 0 | 13.7238 | #DIV/0! | 0.94258 | #DIV/0! | 0 | 0 | #DIV/0! | #DIV/0!
[7 empty] | 0 | 13.7238 | #DIV/0! | 0.94258 | #DIV/0! | 0 | 0 | #DIV/0! | #DIV/0!
[7 empty] | 0 | 13.7238 | #DIV/0! | 0.94258 | #DIV/0! | 0 | 0 | #DIV/0! | #DIV/0!
[7 empty] | 0 | 13.7238 | #DIV/0! | 0.94258 | #DIV/0! | 0 | 0 | #DIV/0! | #DIV/0!
[7 empty] | 0 | 13.7238 | #DIV/0! | 0.94258 | #DIV/0! | 0 | 0 | #DIV/0! | #DIV/0!
[7 empty] | 0 | 13.7238 | #DIV/0! | 0.94258 | #DIV/0! | 0 | 0 | #DIV/0! | #DIV/0!
[7 empty] | 0 | 13.7238 | #DIV/0! | 0.94258 | #DIV/0! | 0 | 0 | #DIV/0! | #DIV/0!
[7 empty] | 0 | 13.7238 | #DIV/0! | 0.94258 | #DIV/0! | 0 | 0 | #DIV/0! | #DIV/0!
[7 empty] | 0 | 13.7238 | #DIV/0! | 0.94258 | #DIV/0! | 0 | 0 | #DIV/0! | #DIV/0!
[7 empty] | 0 | 13.7238 | #DIV/0! | 0.94258 | #DIV/0! | 0 | 0 | #DIV/0! | #DIV/0!
[7 empty] | 0 | 13.7238 | #DIV/0! | 0.94258 | #DIV/0! | 0 | 0 | #DIV/0! | #DIV/0!
[7 empty] | 0 | 13.7238 | #DIV/0! | 0.94258 | #DIV/0! | 0 | 0 | #DIV/0! | #DIV/0!
[7 empty] | 0 | 13.7238 | #DIV/0! | 0.94258 | #DIV/0! | 0 | 0 | #DIV/0! | #DIV/0!
[7 empty] | 0 | 13.7238 | #DIV/0! | 0.94258 | #DIV/0! | 0 | 0 | #DIV/0! | #DIV/0!
[7 empty] | 0 | 13.7238 | #DIV/0! | 0.94258 | #DIV/0! | 0 | 0 | #DIV/0! | #DIV/0!
[7 empty] | 0 | 13.7238 | #DIV/0! | 0.94258 | #DIV/0! | 0 | 0 | #DIV/0! | #DIV/0!
[7 empty] | 0 | 13.7238 | #DIV/0! | 0.94258 | #DIV/0! | 0 | 0 | #DIV/0! | #DIV/0!
[7 empty] | 0 | 13.7238 | #DIV/0! | 0.94258 | #DIV/0! | 0 | 0 | #DIV/0! | #DIV/0!
[7 empty] | 0 | 13.7238 | #DIV/0! | 0.94258 | #DIV/0! | 0 | 0 | #DIV/0! | #DIV/0!
[7 empty] | 0 | 13.7238 | #DIV/0! | 0.94258 | #DIV/0! | 0 | 0 | #DIV/0! | #DIV/0!
[7 empty] | 0 | 13.7238 | #DIV/0! | 0.94258 | #DIV/0! | 0 | 0 | #DIV/0! | #DIV/0!
[7 empty] | 0 | 13.7238 | #DIV/0! | 0.94258 | #DIV/0! | 0 | 0 | #DIV/0! | #DIV/0!
[7 empty] | 0 | 13.7238 | #DIV/0! | 0.94258 | #DIV/0! | 0 | 0 | #DIV/0! | #DIV/0!
[7 empty] | 0 | 13.7238 | #DIV/0! | 0.94258 | #DIV/0! | 0 | 0 | #DIV/0! | #DIV/0!
[7 empty] | 0 | 13.7238 | #DIV/0! | 0.94258 | #DIV/0! | 0 | 0 | #DIV/0! | #DIV/0!
[7 empty] | 0 | 13.7238 | #DIV/0! | 0.94258 | #DIV/0! | 0 | 0 | #DIV/0! | #DIV/0!
[7 empty] | 0 | 13.7238 | #DIV/0! | 0.94258 | #DIV/0! | 0 | 0 | #DIV/0! | #DIV/0!
[7 empty] | 0 | 13.7238 | #DIV/0! | 0.94258 | #DIV/0! | 0 | 0 | #DIV/0! | #DIV/0!
[7 empty] | 0 | 13.7238 | #DIV/0! | 0.94258 | #DIV/0! | 0 | 0 | #DIV/0! | #DIV/0!
[7 empty] | 0 | 13.7238 | #DIV/0! | 0.94258 | #DIV/0! | 0 | 0 | #DIV/0! | #DIV/0!
[7 empty] | 0 | 13.7238 | #DIV/0! | 0.94258 | #DIV/0! | 0 | 0 | #DIV/0! | #DIV/0!
[7 empty] | 0 | 13.7238 | #DIV/0! | 0.94258 | #DIV/0! | 0 | 0 | #DIV/0! | #DIV/0!
[7 empty] | 0 | 13.7238 | #DIV/0! | 0.94258 | #DIV/0! | 0 | 0 | #DIV/0! | #DIV/0!
[7 empty] | 0 | 13.7238 | #DIV/0! | 0.94258 | #DIV/0! | 0 | 0 | #DIV/0! | #DIV/0!
[7 empty] | 0 | 13.7238 | #DIV/0! | 0.94258 | #DIV/0! | 0 | 0 | #DIV/0! | #DIV/0!
[7 empty] | 0 | 13.7238 | #DIV/0! | 0.94258 | #DIV/0! | 0 | 0 | #DIV/0! | #DIV/0!
[7 empty] | 0 | 13.7238 | #DIV/0! | 0.94258 | #DIV/0! | 0 | 0 | #DIV/0! | #DIV/0!
[7 empty] | 0 | 13.7238 | #DIV/0! | 0.94258 | #DIV/0! | 0 | 0 | #DIV/0! | #DIV/0!
[7 empty] | 0 | 13.7238 | #DIV/0! | 0.94258 | #DIV/0! | 0 | 0 | #DIV/0! | #DIV/0!
[7 empty] | 0 | 13.7238 | #DIV/0! | 0.94258 | #DIV/0! | 0 | 0 | #DIV/0! | #DIV/0!
[7 empty] | 0 | 13.7238 | #DIV/0! | 0.94258 | #DIV/0! | 0 | 0 | #DIV/0! | #DIV/0!
[7 empty] | 0 | 13.7238 | #DIV/0! | 0.94258 | #DIV/0! | 0 | 0 | #DIV/0! | #DIV/0!
[7 empty] | 0 | 13.7238 | #DIV/0! | 0.94258 | #DIV/0! | 0 | 0 | #DIV/0! | #DIV/0!
[7 empty] | 0 | 13.7238 | #DIV/0! | 0.94258 | #DIV/0! | 0 | 0 | #DIV/0! | #DIV/0!
[7 empty] | 0 | 13.7238 | #DIV/0! | 0.94258 | #DIV/0! | 0 | 0 | #DIV/0! | #DIV/0!
[7 empty] | 0 | 13.7238 | #DIV/0! | 0.94258 | #DIV/0! | 0 | 0 | #DIV/0! | #DIV/0!
[7 empty] | 0 | 13.7238 | #DIV/0! | 0.94258 | #DIV/0! | 0 | 0 | #DIV/0! | #DIV/0!
[7 empty] | 0 | 13.7238 | #DIV/0! | 0.94258 | #DIV/0! | 0 | 0 | #DIV/0! | #DIV/0!
[7 empty] | 0 | 13.7238 | #DIV/0! | 0.94258 | #DIV/0! | 0 | 0 | #DIV/0! | #DIV/0!
[7 empty] | 0 | 13.7238 | #DIV/0! | 0.94258 | #DIV/0! | 0 | 0 | #DIV/0! | #DIV/0!
[7 empty] | 0 | 13.7238 | #DIV/0! | 0.94258 | #DIV/0! | 0 | 0 | #DIV/0! | #DIV/0!
[7 empty] | 0 | 13.7238 | #DIV/0! | 0.94258 | #DIV/0! | 0 | 0 | #DIV/0! | #DIV/0!
[7 empty] | 0 | 13.7238 | #DIV/0! | 0.94258 | #DIV/0! | 0 | 0 | #DIV/0! | #DIV/0!
[7 empty] | 0 | 13.7238 | #DIV/0! | 0.94258 | #DIV/0! | 0 | 0 | #DIV/0! | #DIV/0!
[7 empty] | 0 | 13.7238 | #DIV/0! | 0.94258 | #DIV/0! | 0 | 0 | #DIV/0! | #DIV/0!
[7 empty] | 0 | 13.7238 | #DIV/0! | 0.94258 | #DIV/0! | 0 | 0 | #DIV/0! | #DIV/0!
[7 empty] | 0 | 13.7238 | #DIV/0! | 0.94258 | #DIV/0! | 0 | 0 | #DIV/0! | #DIV/0!
[7 empty] | 0 | 13.7238 | #DIV/0! | 0.94258 | #DIV/0! | 0 | 0 | #DIV/0! | #DIV/0!
[7 empty] | 0 | 13.7238 | #DIV/0! | 0.94258 | #DIV/0! | 0 | 0 | #DIV/0! | #DIV/0!
[7 empty] | 0 | 13.7238 | #DIV/0! | 0.94258 | #DIV/0! | 0 | 0 | #DIV/0! | #DIV/0!
[7 empty] | 0 | 13.7238 | #DIV/0! | 0.94258 | #DIV/0! | 0 | 0 | #DIV/0! | #DIV/0!
[7 empty] | 0 | 13.7238 | #DIV/0! | 0.94258 | #DIV/0! | 0 | 0 | #DIV/0! | #DIV/0!
[7 empty] | 0 | 13.7238 | #DIV/0! | 0.94258 | #DIV/0! | 0 | 0 | #DIV/0! | #DIV/0!
[7 empty] | 0 | 13.7238 | #DIV/0! | 0.94258 | #DIV/0! | 0 | 0 | #DIV/0! | #DIV/0!
[7 empty] | 0 | 13.7238 | #DIV/0! | 0.94258 | #DIV/0! | 0 | 0 | #DIV/0! | #DIV/0!
[7 empty] | 0 | 13.7238 | #DIV/0! | 0.94258 | #DIV/0! | 0 | 0 | #DIV/0! | #DIV/0!
[7 empty] | 0 | 13.7238 | #DIV/0! | 0.94258 | #DIV/0! | 0 | 0 | #DIV/0! | #DIV/0!
[7 empty] | 0 | 13.7238 | #DIV/0! | 0.94258 | #DIV/0! | 0 | 0 | #DIV/0! | #DIV/0!
[7 empty] | 0 | 13.7238 | #DIV/0! | 0.94258 | #DIV/0! | 0 | 0 | #DIV/0! | #DIV/0!
[7 empty] | 0 | 13.7238 | #DIV/0! | 0.94258 | #DIV/0! | 0 | 0 | #DIV/0! | #DIV/0!
[7 empty] | 0 | 13.7238 | #DIV/0! | 0.94258 | #DIV/0! | 0 | 0 | #DIV/0! | #DIV/0!
[7 empty] | 0 | 13.7238 | #DIV/0! | 0.94258 | #DIV/0! | 0 | 0 | #DIV/0! | #DIV/0!
[7 empty] | 0 | 13.7238 | #DIV/0! | 0.94258 | #DIV/0! | 0 | 0 | #DIV/0! | #DIV/0!
[7 empty] | 0 | 13.7238 | #DIV/0! | 0.94258 | #DIV/0! | 0 | 0 | #DIV/0! | #DIV/0!
[7 empty] | 0 | 13.7238 | #DIV/0! | 0.94258 | #DIV/0! | 0 | 0 | #DIV/0! | #DIV/0!
[7 empty] | 0 | 13.7238 | #DIV/0! | 0.94258 | #DIV/0! | 0 | 0 | #DIV/0! | #DIV/0!
[7 empty] | 0 | 13.7238 | #DIV/0! | 0.94258 | #DIV/0! | 0 | 0 | #DIV/0! | #DIV/0!
[7 empty] | 0 | 13.7238 | #DIV/0! | 0.94258 | #DIV/0! | 0 | 0 | #DIV/0! | #DIV/0!
[7 empty] | 0 | 13.7238 | #DIV/0! | 0.94258 | #DIV/0! | 0 | 0 | #DIV/0! | #DIV/0!
[7 empty] | 0 | 13.7238 | #DIV/0! | 0.94258 | #DIV/0! | 0 | 0 | #DIV/0! | #DIV/0!
[7 empty] | 0 | 13.7238 | #DIV/0! | 0.94258 | #DIV/0! | 0 | 0 | #DIV/0! | #DIV/0!
[7 empty] | 0 | 13.7238 | #DIV/0! | 0.94258 | #DIV/0! | 0 | 0 | #DIV/0! | #DIV/0!
[7 empty] | 0 | 13.7238 | #DIV/0! | 0.94258 | #DIV/0! | 0 | 0 | #DIV/0! | #DIV/0!
[7 empty] | 0 | 13.7238 | #DIV/0! | 0.94258 | #DIV/0! | 0 | 0 | #DIV/0! | #DIV/0!
[7 empty] | 0 | 13.7238 | #DIV/0! | 0.94258 | #DIV/0! | 0 | 0 | #DIV/0! | #DIV/0!
[7 empty] | 0 | 13.7238 | #DIV/0! | 0.94258 | #DIV/0! | 0 | 0 | #DIV/0! | #DIV/0!
[7 empty] | 0 | 13.7238 | #DIV/0! | 0.94258 | #DIV/0! | 0 | 0 | #DIV/0! | #DIV/0!
[7 empty] | 0 | 13.7238 | #DIV/0! | 0.94258 | #DIV/0! | 0 | 0 | #DIV/0! | #DIV/0!
[7 empty] | 0 | 13.7238 | #DIV/0! | 0.94258 | #DIV/0! | 0 | 0 | #DIV/0! | #DIV/0!
[7 empty] | 0 | 13.7238 | #DIV/0! | 0.94258 | #DIV/0! | 0 | 0 | #DIV/0! | #DIV/0!
[7 empty] | 0 | 13.7238 | #DIV/0! | 0.94258 | #DIV/0! | 0 | 0 | #DIV/0! | #DIV/0!
[7 empty] | 0 | 13.7238 | #DIV/0! | 0.94258 | #DIV/0! | 0 | 0 | #DIV/0! | #DIV/0!
[7 empty] | 0 | 13.7238 | #DIV/0! | 0.94258 | #DIV/0! | 0 | 0 | #DIV/0! | #DIV/0!
[7 empty] | 0 | 13.7238 | #DIV/0! | 0.94258 | #DIV/0! | 0 | 0 | #DIV/0! | #DIV/0!
[7 empty] | 0 | 13.7238 | #DIV/0! | 0.94258 | #DIV/0! | 0 | 0 | #DIV/0! | #DIV/0!
[7 empty] | 0 | 13.7238 | #DIV/0! | 0.94258 | #DIV/0! | 0 | 0 | #DIV/0! | #DIV/0!
[7 empty] | 0 | 13.7238 | #DIV/0! | 0.94258 | #DIV/0! | 0 | 0 | #DIV/0! | #DIV/0!
[7 empty] | 0 | 13.7238 | #DIV/0! | 0.94258 | #DIV/0! | 0 | 0 | #DIV/0! | #DIV/0!
[7 empty] | 0 | 13.7238 | #DIV/0! | 0.94258 | #DIV/0! | 0 | 0 | #DIV/0! | #DIV/0!
[7 empty] | 0 | 13.7238 | #DIV/0! | 0.94258 | #DIV/0! | 0 | 0 | #DIV/0! | #DIV/0!
[7 empty] | 0 | 13.7238 | #DIV/0! | 0.94258 | #DIV/0! | 0 | 0 | #DIV/0! | #DIV/0!
[7 empty] | 0 | 13.7238 | #DIV/0! | 0.94258 | #DIV/0! | 0 | 0 | #DIV/0! | #DIV/0!
[7 empty] | 0 | 13.7238 | #DIV/0! | 0.94258 | #DIV/0! | 0 | 0 | #DIV/0! | #DIV/0!
[7 empty] | 0 | 13.7238 | #DIV/0! | 0.94258 | #DIV/0! | 0 | 0 | #DIV/0! | #DIV/0!
[7 empty] | 0 | 13.7238 | #DIV/0! | 0.94258 | #DIV/0! | 0 | 0 | #DIV/0! | #DIV/0!
[7 empty] | 0 | 13.7238 | #DIV/0! | 0.94258 | #DIV/0! | 0 | 0 | #DIV/0! | #DIV/0!
[7 empty] | 0 | 13.7238 | #DIV/0! | 0.94258 | #DIV/0! | 0 | 0 | #DIV/0! | #DIV/0!
[7 empty] | 0 | 13.7238 | #DIV/0! | 0.94258 | #DIV/0! | 0 | 0 | #DIV/0! | #DIV/0!
[7 empty] | 0 | 13.7238 | #DIV/0! | 0.94258 | #DIV/0! | 0 | 0 | #DIV/0! | #DIV/0!
[7 empty] | 0 | 13.7238 | #DIV/0! | 0.94258 | #DIV/0! | 0 | 0 | #DIV/0! | #DIV/0!
[7 empty] | 0 | 13.7238 | #DIV/0! | 0.94258 | #DIV/0! | 0 | 0 | #DIV/0! | #DIV/0!
[7 empty] | 0 | 13.7238 | #DIV/0! | 0.94258 | #DIV/0! | 0 | 0 | #DIV/0! | #DIV/0!
[7 empty] | 0 | 13.7238 | #DIV/0! | 0.94258 | #DIV/0! | 0 | 0 | #DIV/0! | #DIV/0!
[7 empty] | 0 | 13.7238 | #DIV/0! | 0.94258 | #DIV/0! | 0 | 0 | #DIV/0! | #DIV/0!
[7 empty] | 0 | 13.7238 | #DIV/0! | 0.94258 | #DIV/0! | 0 | 0 | #DIV/0! | #DIV/0!
[7 empty] | 0 | 13.7238 | #DIV/0! | 0.94258 | #DIV/0! | 0 | 0 | #DIV/0! | #DIV/0!
[7 empty] | 0 | 13.7238 | #DIV/0! | 0.94258 | #DIV/0! | 0 | 0 | #DIV/0! | #DIV/0!
[7 empty] | 0 | 13.7238 | #DIV/0! | 0.94258 | #DIV/0! | 0 | 0 | #DIV/0! | #DIV/0!
[7 empty] | 0 | 13.7238 | #DIV/0! | 0.94258 | #DIV/0! | 0 | 0 | #DIV/0! | #DIV/0!
[7 empty] | 0 | 13.7238 | #DIV/0! | 0.94258 | #DIV/0! | 0 | 0 | #DIV/0! | #DIV/0!
[7 empty] | 0 | 13.7238 | #DIV/0! | 0.94258 | #DIV/0! | 0 | 0 | #DIV/0! | #DIV/0!
[7 empty] | 0 | 13.7238 | #DIV/0! | 0.94258 | #DIV/0! | 0 | 0 | #DIV/0! | #DIV/0!
[7 empty] | 0 | 13.7238 | #DIV/0! | 0.94258 | #DIV/0! | 0 | 0 | #DIV/0! | #DIV/0!
[7 empty] | 0 | 13.7238 | #DIV/0! | 0.94258 | #DIV/0! | 0 | 0 | #DIV/0! | #DIV/0!
[7 empty] | 0 | 13.7238 | #DIV/0! | 0.94258 | #DIV/0! | 0 | 0 | #DIV/0! | #DIV/0!
[7 empty] | 0 | 13.7238 | #DIV/0! | 0.94258 | #DIV/0! | 0 | 0 | #DIV/0! | #DIV/0!
[7 empty] | 0 | 13.7238 | #DIV/0! | 0.94258 | #DIV/0! | 0 | 0 | #DIV/0! | #DIV/0!
[7 empty] | 0 | 13.7238 | #DIV/0! | 0.94258 | #DIV/0! | 0 | 0 | #DIV/0! | #DIV/0!
[7 empty] | 0 | 13.7238 | #DIV/0! | 0.94258 | #DIV/0! | 0 | 0 | #DIV/0! | #DIV/0!
[7 empty] | 0 | 13.7238 | #DIV/0! | 0.94258 | #DIV/0! | 0 | 0 | #DIV/0! | #DIV/0!
[7 empty] | 0 | 13.7238 | #DIV/0! | 0.94258 | #DIV/0! | 0 | 0 | #DIV/0! | #DIV/0!
[7 empty] | 0 | 13.7238 | #DIV/0! | 0.94258 | #DIV/0! | 0 | 0 | #DIV/0! | #DIV/0!
[7 empty] | 0 | 13.7238 | #DIV/0! | 0.94258 | #DIV/0! | 0 | 0 | #DIV/0! | #DIV/0!
[7 empty] | 0 | 13.7238 | #DIV/0! | 0.94258 | #DIV/0! | 0 | 0 | #DIV/0! | #DIV/0!
[7 empty] | 0 | 13.7238 | #DIV/0! | 0.94258 | #DIV/0! | 0 | 0 | #DIV/0! | #DIV/0!
[7 empty] | 0 | 13.7238 | #DIV/0! | 0.94258 | #DIV/0! | 0 | 0 | #DIV/0! | #DIV/0!
[7 empty] | 0 | 13.7238 | #DIV/0! | 0.94258 | #DIV/0! | 0 | 0 | #DIV/0! | #DIV/0!
[7 empty] | 0 | 13.7238 | #DIV/0! | 0.94258 | #DIV/0! | 0 | 0 | #DIV/0! | #DIV/0!
[7 empty] | 0 | 13.7238 | #DIV/0! | 0.94258 | #DIV/0! | 0 | 0 | #DIV/0! | #DIV/0!
[7 empty] | 0 | 13.7238 | #DIV/0! | 0.94258 | #DIV/0! | 0 | 0 | #DIV/0! | #DIV/0!
[7 empty] | 0 | 13.7238 | #DIV/0! | 0.94258 | #DIV/0! | 0 | 0 | #DIV/0! | #DIV/0!
[7 empty] | 0 | 13.7238 | #DIV/0! | 0.94258 | #DIV/0! | 0 | 0 | #DIV/0! | #DIV/0!
[7 empty] | 0 | 13.7238 | #DIV/0! | 0.94258 | #DIV/0! | 0 | 0 | #DIV/0! | #DIV/0!
[7 empty] | 0 | 13.7238 | #DIV/0! | 0.94258 | #DIV/0! | 0 | 0 | #DIV/0! | #DIV/0!
[7 empty] | 0 | 13.7238 | #DIV/0! | 0.94258 | #DIV/0! | 0 | 0 | #DIV/0! | #DIV/0!
[7 empty] | 0 | 13.7238 | #DIV/0! | 0.94258 | #DIV/0! | 0 | 0 | #DIV/0! | #DIV/0!
[7 empty] | 0 | 13.7238 | #DIV/0! | 0.94258 | #DIV/0! | 0 | 0 | #DIV/0! | #DIV/0!
[7 empty] | 0 | 13.7238 | #DIV/0! | 0.94258 | #DIV/0! | 0 | 0 | #DIV/0! | #DIV/0!
[7 empty] | 0 | 13.7238 | #DIV/0! | 0.94258 | #DIV/0! | 0 | 0 | #DIV/0! | #DIV/0!
[7 empty] | 0 | 13.7238 | #DIV/0! | 0.94258 | #DIV/0! | 0 | 0 | #DIV/0! | #DIV/0!
[7 empty] | 0 | 13.7238 | #DIV/0! | 0.94258 | #DIV/0! | 0 | 0 | #DIV/0! | #DIV/0!
[7 empty] | 0 | 13.7238 | #DIV/0! | 0.94258 | #DIV/0! | 0 | 0 | #DIV/0! | #DIV/0!
[7 empty] | 0 | 13.7238 | #DIV/0! | 0.94258 | #DIV/0! | 0 | 0 | #DIV/0! | #DIV/0!
[7 empty] | 0 | 13.7238 | #DIV/0! | 0.94258 | #DIV/0! | 0 | 0 | #DIV/0! | #DIV/0!
[7 empty] | 0 | 13.7238 | #DIV/0! | 0.94258 | #DIV/0! | 0 | 0 | #DIV/0! | #DIV/0!
[7 empty] | 0 | 13.7238 | #DIV/0! | 0.94258 | #DIV/0! | 0 | 0 | #DIV/0! | #DIV/0!
[7 empty] | 0 | 13.7238 | #DIV/0! | 0.94258 | #DIV/0! | 0 | 0 | #DIV/0! | #DIV/0!
[7 empty] | 0 | 13.7238 | #DIV/0! | 0.94258 | #DIV/0! | 0 | 0 | #DIV/0! | #DIV/0!
[7 empty] | 0 | 13.7238 | #DIV/0! | 0.94258 | #DIV/0! | 0 | 0 | #DIV/0! | #DIV/0!
[7 empty] | 0 | 13.7238 | #DIV/0! | 0.94258 | #DIV/0! | 0 | 0 | #DIV/0! | #DIV/0!
[7 empty] | 0 | 13.7238 | #DIV/0! | 0.94258 | #DIV/0! | 0 | 0 | #DIV/0! | #DIV/0!
[7 empty] | 0 | 13.7238 | #DIV/0! | 0.94258 | #DIV/0! | 0 | 0 | #DIV/0! | #DIV/0!
[7 empty] | 0 | 13.7238 | #DIV/0! | 0.94258 | #DIV/0! | 0 | 0 | #DIV/0! | #DIV/0!
[7 empty] | 0 | 13.7238 | #DIV/0! | 0.94258 | #DIV/0! | 0 | 0 | #DIV/0! | #DIV/0!
[7 empty] | 0 | 13.7238 | #DIV/0! | 0.94258 | #DIV/0! | 0 | 0 | #DIV/0! | #DIV/0!
[7 empty] | 0 | 13.7238 | #DIV/0! | 0.94258 | #DIV/0! | 0 | 0 | #DIV/0! | #DIV/0!
[7 empty] | 0 | 13.7238 | #DIV/0! | 0.94258 | #DIV/0! | 0 | 0 | #DIV/0! | #DIV/0!
[7 empty] | 0 | 13.7238 | #DIV/0! | 0.94258 | #DIV/0! | 0 | 0 | #DIV/0! | #DIV/0!
[7 empty] | 0 | 13.7238 | #DIV/0! | 0.94258 | #DIV/0! | 0 | 0 | #DIV/0! | #DIV/0!
[7 empty] | 0 | 13.7238 | #DIV/0! | 0.94258 | #DIV/0! | 0 | 0 | #DIV/0! | #DIV/0!
[7 empty] | 0 | 13.7238 | #DIV/0! | 0.94258 | #DIV/0! | 0 | 0 | #DIV/0! | #DIV/0!
[7 empty] | 0 | 13.7238 | #DIV/0! | 0.94258 | #DIV/0! | 0 | 0 | #DIV/0! | #DIV/0!
[7 empty] | 0 | 13.7238 | #DIV/0! | 0.94258 | #DIV/0! | 0 | 0 | #DIV/0! | #DIV/0!
[7 empty] | 0 | 13.7238 | #DIV/0! | 0.94258 | #DIV/0! | 0 | 0 | #DIV/0! | #DIV/0!
[7 empty] | 0 | 13.7238 | #DIV/0! | 0.94258 | #DIV/0! | 0 | 0 | #DIV/0! | #DIV/0!
[7 empty] | 0 | 13.7238 | #DIV/0! | 0.94258 | #DIV/0! | 0 | 0 | #DIV/0! | #DIV/0!
[7 empty] | 0 | 13.7238 | #DIV/0! | 0.94258 | #DIV/0! | 0 | 0 | #DIV/0! | #DIV/0!
[7 empty] | 0 | 13.7238 | #DIV/0! | 0.94258 | #DIV/0! | 0 | 0 | #DIV/0! | #DIV/0!
[7 empty] | 0 | 13.7238 | #DIV/0! | 0.94258 | #DIV/0! | 0 | 0 | #DIV/0! | #DIV/0!
[7 empty] | 0 | 13.7238 | #DIV/0! | 0.94258 | #DIV/0! | 0 | 0 | #DIV/0! | #DIV/0!
[7 empty] | 0 | 13.7238 | #DIV/0! | 0.94258 | #DIV/0! | 0 | 0 | #DIV/0! | #DIV/0!
[7 empty] | 0 | 13.7238 | #DIV/0! | 0.94258 | #DIV/0! | 0 | 0 | #DIV/0! | #DIV/0!
[7 empty] | 0 | 13.7238 | #DIV/0! | 0.94258 | #DIV/0! | 0 | 0 | #DIV/0! | #DIV/0!
[7 empty] | 0 | 13.7238 | #DIV/0! | 0.94258 | #DIV/0! | 0 | 0 | #DIV/0! | #DIV/0!
[7 empty] | 0 | 13.7238 | #DIV/0! | 0.94258 | #DIV/0! | 0 | 0 | #DIV/0! | #DIV/0!
[7 empty] | 0 | 13.7238 | #DIV/0! | 0.94258 | #DIV/0! | 0 | 0 | #DIV/0! | #DIV/0!
[7 empty] | 0 | 13.7238 | #DIV/0! | 0.94258 | #DIV/0! | 0 | 0 | #DIV/0! | #DIV/0!
[7 empty] | 0 | 13.7238 | #DIV/0! | 0.94258 | #DIV/0! | 0 | 0 | #DIV/0! | #DIV/0!
[7 empty] | 0 | 13.7238 | #DIV/0! | 0.94258 | #DIV/0! | 0 | 0 | #DIV/0! | #DIV/0!
[7 empty] | 0 | 13.7238 | #DIV/0! | 0.94258 | #DIV/0! | 0 | 0 | #DIV/0! | #DIV/0!
[7 empty] | 0 | 13.7238 | #DIV/0! | 0.94258 | #DIV/0! | 0 | 0 | #DIV/0! | #DIV/0!
[7 empty] | 0 | 13.7238 | #DIV/0! | 0.94258 | #DIV/0! | 0 | 0 | #DIV/0! | #DIV/0!
[7 empty] | 0 | 13.7238 | #DIV/0! | 0.94258 | #DIV/0! | 0 | 0 | #DIV/0! | #DIV/0!
[7 empty] | 0 | 13.7238 | #DIV/0! | 0.94258 | #DIV/0! | 0 | 0 | #DIV/0! | #DIV/0!
[7 empty] | 0 | 13.7238 | #DIV/0! | 0.94258 | #DIV/0! | 0 | 0 | #DIV/0! | #DIV/0!
[7 empty] | 0 | 13.7238 | #DIV/0! | 0.94258 | #DIV/0! | 0 | 0 | #DIV/0! | #DIV/0!
[7 empty] | 0 | 13.7238 | #DIV/0! | 0.94258 | #DIV/0! | 0 | 0 | #DIV/0! | #DIV/0!
[7 empty] | 0 | 13.7238 | #DIV/0! | 0.94258 | #DIV/0! | 0 | 0 | #DIV/0! | #DIV/0!
[7 empty] | 0 | 13.7238 | #DIV/0! | 0.94258 | #DIV/0! | 0 | 0 | #DIV/0! | #DIV/0!
[7 empty] | 0 | 13.7238 | #DIV/0! | 0.94258 | #DIV/0! | 0 | 0 | #DIV/0! | #DIV/0!
[7 empty] | 0 | 13.7238 | #DIV/0! | 0.94258 | #DIV/0! | 0 | 0 | #DIV/0! | #DIV/0!
[7 empty] | 0 | 13.7238 | #DIV/0! | 0.94258 | #DIV/0! | 0 | 0 | #DIV/0! | #DIV/0!
[7 empty] | 0 | 13.7238 | #DIV/0! | 0.94258 | #DIV/0! | 0 | 0 | #DIV/0! | #DIV/0!
[7 empty] | 0 | 13.7238 | #DIV/0! | 0.94258 | #DIV/0! | 0 | 0 | #DIV/0! | #DIV/0!
[7 empty] | 0 | 13.7238 | #DIV/0! | 0.94258 | #DIV/0! | 0 | 0 | #DIV/0! | #DIV/0!
[7 empty] | 0 | 13.7238 | #DIV/0! | 0.94258 | #DIV/0! | 0 | 0 | #DIV/0! | #DIV/0!
[7 empty] | 0 | 13.7238 | #DIV/0! | 0.94258 | #DIV/0! | 0 | 0 | #DIV/0! | #DIV/0!
[7 empty] | 0 | 13.7238 | #DIV/0! | 0.94258 | #DIV/0! | 0 | 0 | #DIV/0! | #DIV/0!
[7 empty] | 0 | 13.7238 | #DIV/0! | 0.94258 | #DIV/0! | 0 | 0 | #DIV/0! | #DIV/0!
[7 empty] | 0 | 13.7238 | #DIV/0! | 0.94258 | #DIV/0! | 0 | 0 | #DIV/0! | #DIV/0!
[7 empty] | 0 | 13.7238 | #DIV/0! | 0.94258 | #DIV/0! | 0 | 0 | #DIV/0! | #DIV/0!
[7 empty] | 0 | 13.7238 | #DIV/0! | 0.94258 | #DIV/0! | 0 | 0 | #DIV/0! | #DIV/0!
[7 empty] | 0 | 13.7238 | #DIV/0! | 0.94258 | #DIV/0! | 0 | 0 | #DIV/0! | #DIV/0!
[7 empty] | 0 | 13.7238 | #DIV/0! | 0.94258 | #DIV/0! | 0 | 0 | #DIV/0! | #DIV/0!
[7 empty] | 0 | 13.7238 | #DIV/0! | 0.94258 | #DIV/0! | 0 | 0 | #DIV/0! | #DIV/0!
[7 empty] | 0 | 13.7238 | #DIV/0! | 0.94258 | #DIV/0! | 0 | 0 | #DIV/0! | #DIV/0!
[7 empty] | 0 | 13.7238 | #DIV/0! | 0.94258 | #DIV/0! | 0 | 0 | #DIV/0! | #DIV/0!
[7 empty] | 0 | 13.7238 | #DIV/0! | 0.94258 | #DIV/0! | 0 | 0 | #DIV/0! | #DIV/0!
[7 empty] | 0 | 13.7238 | #DIV/0! | 0.94258 | #DIV/0! | 0 | 0 | #DIV/0! | #DIV/0!
[7 empty] | 0 | 13.7238 | #DIV/0! | 0.94258 | #DIV/0! | 0 | 0 | #DIV/0! | #DIV/0!
[7 empty] | 0 | 13.7238 | #DIV/0! | 0.94258 | #DIV/0! | 0 | 0 | #DIV/0! | #DIV/0!
[7 empty] | 0 | 13.7238 | #DIV/0! | 0.94258 | #DIV/0! | 0 | 0 | #DIV/0! | #DIV/0!
[7 empty] | 0 | 13.7238 | #DIV/0! | 0.94258 | #DIV/0! | 0 | 0 | #DIV/0! | #DIV/0!
[7 empty] | 0 | 13.7238 | #DIV/0! | 0.94258 | #DIV/0! | 0 | 0 | #DIV/0! | #DIV/0!
[7 empty] | 0 | 13.7238 | #DIV/0! | 0.94258 | #DIV/0! | 0 | 0 | #DIV/0! | #DIV/0!
[7 empty] | 0 | 13.7238 | #DIV/0! | 0.94258 | #DIV/0! | 0 | 0 | #DIV/0! | #DIV/0!
[7 empty] | 0 | 13.7238 | #DIV/0! | 0.94258 | #DIV/0! | 0 | 0 | #DIV/0! | #DIV/0!
[7 empty] | 0 | 13.7238 | #DIV/0! | 0.94258 | #DIV/0! | 0 | 0 | #DIV/0! | #DIV/0!
[7 empty] | 0 | 13.7238 | #DIV/0! | 0.94258 | #DIV/0! | 0 | 0 | #DIV/0! | #DIV/0!
[7 empty] | 0 | 13.7238 | #DIV/0! | 0.94258 | #DIV/0! | 0 | 0 | #DIV/0! | #DIV/0!
[7 empty] | 0 | 13.7238 | #DIV/0! | 0.94258 | #DIV/0! | 0 | 0 | #DIV/0! | #DIV/0!
[7 empty] | 0 | 13.7238 | #DIV/0! | 0.94258 | #DIV/0! | 0 | 0 | #DIV/0! | #DIV/0!
[7 empty] | 0 | 13.7238 | #DIV/0! | 0.94258 | #DIV/0! | 0 | 0 | #DIV/0! | #DIV/0!
[7 empty] | 0 | 13.7238 | #DIV/0! | 0.94258 | #DIV/0! | 0 | 0 | #DIV/0! | #DIV/0!
[7 empty] | 0 | 13.7238 | #DIV/0! | 0.94258 | #DIV/0! | 0 | 0 | #DIV/0! | #DIV/0!
[7 empty] | 0 | 13.7238 | #DIV/0! | 0.94258 | #DIV/0! | 0 | 0 | #DIV/0! | #DIV/0!
[7 empty] | 0 | 13.7238 | #DIV/0! | 0.94258 | #DIV/0! | 0 | 0 | #DIV/0! | #DIV/0!
[7 empty] | 0 | 13.7238 | #DIV/0! | 0.94258 | #DIV/0! | 0 | 0 | #DIV/0! | #DIV/0!
[7 empty] | 0 | 13.7238 | #DIV/0! | 0.94258 | #DIV/0! | 0 | 0 | #DIV/0! | #DIV/0!
[7 empty] | 0 | 13.7238 | #DIV/0! | 0.94258 | #DIV/0! | 0 | 0 | #DIV/0! | #DIV/0!
[7 empty] | 0 | 13.7238 | #DIV/0! | 0.94258 | #DIV/0! | 0 | 0 | #DIV/0! | #DIV/0!
[7 empty] | 0 | 13.7238 | #DIV/0! | 0.94258 | #DIV/0! | 0 | 0 | #DIV/0! | #DIV/0!
[7 empty] | 0 | 13.7238 | #DIV/0! | 0.94258 | #DIV/0! | 0 | 0 | #DIV/0! | #DIV/0!
[7 empty] | 0 | 13.7238 | #DIV/0! | 0.94258 | #DIV/0! | 0 | 0 | #DIV/0! | #DIV/0!
[7 empty] | 0 | 13.7238 | #DIV/0! | 0.94258 | #DIV/0! | 0 | 0 | #DIV/0! | #DIV/0!
[7 empty] | 0 | 13.7238 | #DIV/0! | 0.94258 | #DIV/0! | 0 | 0 | #DIV/0! | #DIV/0!
[7 empty] | 0 | 13.7238 | #DIV/0! | 0.94258 | #DIV/0! | 0 | 0 | #DIV/0! | #DIV/0!
[7 empty] | 0 | 13.7238 | #DIV/0! | 0.94258 | #DIV/0! | 0 | 0 | #DIV/0! | #DIV/0!
[7 empty] | 0 | 13.7238 | #DIV/0! | 0.94258 | #DIV/0! | 0 | 0 | #DIV/0! | #DIV/0!
[7 empty] | 0 | 13.7238 | #DIV/0! | 0.94258 | #DIV/0! | 0 | 0 | #DIV/0! | #DIV/0!
[7 empty] | 0 | 13.7238 | #DIV/0! | 0.94258 | #DIV/0! | 0 | 0 | #DIV/0! | #DIV/0!
[7 empty] | 0 | 13.7238 | #DIV/0! | 0.94258 | #DIV/0! | 0 | 0 | #DIV/0! | #DIV/0!
[7 empty] | 0 | 13.7238 | #DIV/0! | 0.94258 | #DIV/0! | 0 | 0 | #DIV/0! | #DIV/0!
[7 empty] | 0 | 13.7238 | #DIV/0! | 0.94258 | #DIV/0! | 0 | 0 | #DIV/0! | #DIV/0!
[7 empty] | 0 | 13.7238 | #DIV/0! | 0.94258 | #DIV/0! | 0 | 0 | #DIV/0! | #DIV/0!
[7 empty] | 0 | 13.7238 | #DIV/0! | 0.94258 | #DIV/0! | 0 | 0 | #DIV/0! | #DIV/0!
[7 empty] | 0 | 13.7238 | #DIV/0! | 0.94258 | #DIV/0! | 0 | 0 | #DIV/0! | #DIV/0!
[7 empty] | 0 | 13.7238 | #DIV/0! | 0.94258 | #DIV/0! | 0 | 0 | #DIV/0! | #DIV/0!
[7 empty] | 0 | 13.7238 | #DIV/0! | 0.94258 | #DIV/0! | 0 | 0 | #DIV/0! | #DIV/0!
[7 empty] | 0 | 13.7238 | #DIV/0! | 0.94258 | #DIV/0! | 0 | 0 | #DIV/0! | #DIV/0!
[7 empty] | 0 | 13.7238 | #DIV/0! | 0.94258 | #DIV/0! | 0 | 0 | #DIV/0! | #DIV/0!
[7 empty] | 0 | 13.7238 | #DIV/0! | 0.94258 | #DIV/0! | 0 | 0 | #DIV/0! | #DIV/0!
[7 empty] | 0 | 13.7238 | #DIV/0! | 0.94258 | #DIV/0! | 0 | 0 | #DIV/0! | #DIV/0!
[7 empty] | 0 | 13.7238 | #DIV/0! | 0.94258 | #DIV/0! | 0 | 0 | #DIV/0! | #DIV/0!
[7 empty] | 0 | 13.7238 | #DIV/0! | 0.94258 | #DIV/0! | 0 | 0 | #DIV/0! | #DIV/0!
[7 empty] | 0 | 13.7238 | #DIV/0! | 0.94258 | #DIV/0! | 0 | 0 | #DIV/0! | #DIV/0!
[7 empty] | 0 | 13.7238 | #DIV/0! | 0.94258 | #DIV/0! | 0 | 0 | #DIV/0! | #DIV/0!
[7 empty] | 0 | 13.7238 | #DIV/0! | 0.94258 | #DIV/0! | 0 | 0 | #DIV/0! | #DIV/0!
[7 empty] | 0 | 13.7238 | #DIV/0! | 0.94258 | #DIV/0! | 0 | 0 | #DIV/0! | #DIV/0!
[7 empty] | 0 | 13.7238 | #DIV/0! | 0.94258 | #DIV/0! | 0 | 0 | #DIV/0! | #DIV/0!
[7 empty] | 0 | 13.7238 | #DIV/0! | 0.94258 | #DIV/0! | 0 | 0 | #DIV/0! | #DIV/0!
[7 empty] | 0 | 13.7238 | #DIV/0! | 0.94258 | #DIV/0! | 0 | 0 | #DIV/0! | #DIV/0!
[7 empty] | 0 | 13.7238 | #DIV/0! | 0.94258 | #DIV/0! | 0 | 0 | #DIV/0! | #DIV/0!
[7 empty] | 0 | 13.7238 | #DIV/0! | 0.94258 | #DIV/0! | 0 | 0 | #DIV/0! | #DIV/0!
[7 empty] | 0 | 13.7238 | #DIV/0! | 0.94258 | #DIV/0! | 0 | 0 | #DIV/0! | #DIV/0!
[7 empty] | 0 | 13.7238 | #DIV/0! | 0.94258 | #DIV/0! | 0 | 0 | #DIV/0! | #DIV/0!
[7 empty] | 0 | 13.7238 | #DIV/0! | 0.94258 | #DIV/0! | 0 | 0 | #DIV/0! | #DIV/0!
[7 empty] | 0 | 13.7238 | #DIV/0! | 0.94258 | #DIV/0! | 0 | 0 | #DIV/0! | #DIV/0!
[7 empty] | 0 | 13.7238 | #DIV/0! | 0.94258 | #DIV/0! | 0 | 0 | #DIV/0! | #DIV/0!
[7 empty] | 0 | 13.7238 | #DIV/0! | 0.94258 | #DIV/0! | 0 | 0 | #DIV/0! | #DIV/0!
[7 empty] | 0 | 13.7238 | #DIV/0! | 0.94258 | #DIV/0! | 0 | 0 | #DIV/0! | #DIV/0!
[7 empty] | 0 | 13.7238 | #DIV/0! | 0.94258 | #DIV/0! | 0 | 0 | #DIV/0! | #DIV/0!
[7 empty] | 0 | 13.7238 | #DIV/0! | 0.94258 | #DIV/0! | 0 | 0 | #DIV/0! | #DIV/0!
[7 empty] | 0 | 13.7238 | #DIV/0! | 0.94258 | #DIV/0! | 0 | 0 | #DIV/0! | #DIV/0!
[7 empty] | 0 | 13.7238 | #DIV/0! | 0.94258 | #DIV/0! | 0 | 0 | #DIV/0! | #DIV/0!
[7 empty] | 0 | 13.7238 | #DIV/0! | 0.94258 | #DIV/0! | 0 | 0 | #DIV/0! | #DIV/0!
[7 empty] | 0 | 13.7238 | #DIV/0! | 0.94258 | #DIV/0! | 0 | 0 | #DIV/0! | #DIV/0!
[7 empty] | 0 | 13.7238 | #DIV/0! | 0.94258 | #DIV/0! | 0 | 0 | #DIV/0! | #DIV/0!
[7 empty] | 0 | 13.7238 | #DIV/0! | 0.94258 | #DIV/0! | 0 | 0 | #DIV/0! | #DIV/0!
[7 empty] | 0 | 13.7238 | #DIV/0! | 0.94258 | #DIV/0! | 0 | 0 | #DIV/0! | #DIV/0!
[7 empty] | 0 | 13.7238 | #DIV/0! | 0.94258 | #DIV/0! | 0 | 0 | #DIV/0! | #DIV/0!
[7 empty] | 0 | 13.7238 | #DIV/0! | 0.94258 | #DIV/0! | 0 | 0 | #DIV/0! | #DIV/0!
[7 empty] | 0 | 13.7238 | #DIV/0! | 0.94258 | #DIV/0! | 0 | 0 | #DIV/0! | #DIV/0!
[7 empty] | 0 | 13.7238 | #DIV/0! | 0.94258 | #DIV/0! | 0 | 0 | #DIV/0! | #DIV/0!
[7 empty] | 0 | 13.7238 | #DIV/0! | 0.94258 | #DIV/0! | 0 | 0 | #DIV/0! | #DIV/0!
[7 empty] | 0 | 13.7238 | #DIV/0! | 0.94258 | #DIV/0! | 0 | 0 | #DIV/0! | #DIV/0!
[7 empty] | 0 | 13.7238 | #DIV/0! | 0.94258 | #DIV/0! | 0 | 0 | #DIV/0! | #DIV/0!
[7 empty] | 0 | 13.7238 | #DIV/0! | 0.94258 | #DIV/0! | 0 | 0 | #DIV/0! | #DIV/0!
[7 empty] | 0 | 13.7238 | #DIV/0! | 0.94258 | #DIV/0! | 0 | 0 | #DIV/0! | #DIV/0!
[7 empty] | 0 | 13.7238 | #DIV/0! | 0.94258 | #DIV/0! | 0 | 0 | #DIV/0! | #DIV/0!
[7 empty] | 0 | 13.7238 | #DIV/0! | 0.94258 | #DIV/0! | 0 | 0 | #DIV/0! | #DIV/0!
[7 empty] | 0 | 13.7238 | #DIV/0! | 0.94258 | #DIV/0! | 0 | 0 | #DIV/0! | #DIV/0!
[7 empty] | 0 | 13.7238 | #DIV/0! | 0.94258 | #DIV/0! | 0 | 0 | #DIV/0! | #DIV/0!
[7 empty] | 0 | 13.7238 | #DIV/0! | 0.94258 | #DIV/0! | 0 | 0 | #DIV/0! | #DIV/0!
[7 empty] | 0 | 13.7238 | #DIV/0! | 0.94258 | #DIV/0! | 0 | 0 | #DIV/0! | #DIV/0!
[7 empty] | 0 | 13.7238 | #DIV/0! | 0.94258 | #DIV/0! | 0 | 0 | #DIV/0! | #DIV/0!
[7 empty] | 0 | 13.7238 | #DIV/0! | 0.94258 | #DIV/0! | 0 | 0 | #DIV/0! | #DIV/0!
[7 empty] | 0 | 13.7238 | #DIV/0! | 0.94258 | #DIV/0! | 0 | 0 | #DIV/0! | #DIV/0!
[7 empty] | 0 | 13.7238 | #DIV/0! | 0.94258 | #DIV/0! | 0 | 0 | #DIV/0! | #DIV/0!
[7 empty] | 0 | 13.7238 | #DIV/0! | 0.94258 | #DIV/0! | 0 | 0 | #DIV/0! | #DIV/0!
[7 empty] | 0 | 13.7238 | #DIV/0! | 0.94258 | #DIV/0! | 0 | 0 | #DIV/0! | #DIV/0!
[7 empty] | 0 | 13.7238 | #DIV/0! | 0.94258 | #DIV/0! | 0 | 0 | #DIV/0! | #DIV/0!
[7 empty] | 0 | 13.7238 | #DIV/0! | 0.94258 | #DIV/0! | 0 | 0 | #DIV/0! | #DIV/0!
[7 empty] | 0 | 13.7238 | #DIV/0! | 0.94258 | #DIV/0! | 0 | 0 | #DIV/0! | #DIV/0!
[7 empty] | 0 | 13.7238 | #DIV/0! | 0.94258 | #DIV/0! | 0 | 0 | #DIV/0! | #DIV/0!
[7 empty] | 0 | 13.7238 | #DIV/0! | 0.94258 | #DIV/0! | 0 | 0 | #DIV/0! | #DIV/0!
[7 empty] | 0 | 13.7238 | #DIV/0! | 0.94258 | #DIV/0! | 0 | 0 | #DIV/0! | #DIV/0!
[7 empty] | 0 | 13.7238 | #DIV/0! | 0.94258 | #DIV/0! | 0 | 0 | #DIV/0! | #DIV/0!
[7 empty] | 0 | 13.7238 | #DIV/0! | 0.94258 | #DIV/0! | 0 | 0 | #DIV/0! | #DIV/0!
[7 empty] | 0 | 13.7238 | #DIV/0! | 0.94258 | #DIV/0! | 0 | 0 | #DIV/0! | #DIV/0!
[7 empty] | 0 | 13.7238 | #DIV/0! | 0.94258 | #DIV/0! | 0 | 0 | #DIV/0! | #DIV/0!
[7 empty] | 0 | 13.7238 | #DIV/0! | 0.94258 | #DIV/0! | 0 | 0 | #DIV/0! | #DIV/0!
[7 empty] | 0 | 13.7238 | #DIV/0! | 0.94258 | #DIV/0! | 0 | 0 | #DIV/0! | #DIV/0!
[7 empty] | 0 | 13.7238 | #DIV/0! | 0.94258 | #DIV/0! | 0 | 0 | #DIV/0! | #DIV/0!
[7 empty] | 0 | 13.7238 | #DIV/0! | 0.94258 | #DIV/0! | 0 | 0 | #DIV/0! | #DIV/0!
[7 empty] | 0 | 13.7238 | #DIV/0! | 0.94258 | #DIV/0! | 0 | 0 | #DIV/0! | #DIV/0!
[7 empty] | 0 | 13.7238 | #DIV/0! | 0.94258 | #DIV/0! | 0 | 0 | #DIV/0! | #DIV/0!
[7 empty] | 0 | 13.7238 | #DIV/0! | 0.94258 | #DIV/0! | 0 | 0 | #DIV/0! | #DIV/0!
[7 empty] | 0 | 13.7238 | #DIV/0! | 0.94258 | #DIV/0! | 0 | 0 | #DIV/0! | #DIV/0!
[7 empty] | 0 | 13.7238 | #DIV/0! | 0.94258 | #DIV/0! | 0 | 0 | #DIV/0! | #DIV/0!
[7 empty] | 0 | 13.7238 | #DIV/0! | 0.94258 | #DIV/0! | 0 | 0 | #DIV/0! | #DIV/0!
[7 empty] | 0 | 13.7238 | #DIV/0! | 0.94258 | #DIV/0! | 0 | 0 | #DIV/0! | #DIV/0!
[7 empty] | 0 | 13.7238 | #DIV/0! | 0.94258 | #DIV/0! | 0 | 0 | #DIV/0! | #DIV/0!
[7 empty] | 0 | 13.7238 | #DIV/0! | 0.94258 | #DIV/0! | 0 | 0 | #DIV/0! | #DIV/0!
[7 empty] | 0 | 13.7238 | #DIV/0! | 0.94258 | #DIV/0! | 0 | 0 | #DIV/0! | #DIV/0!
[7 empty] | 0 | 13.7238 | #DIV/0! | 0.94258 | #DIV/0! | 0 | 0 | #DIV/0! | #DIV/0!
[7 empty] | 0 | 13.7238 | #DIV/0! | 0.94258 | #DIV/0! | 0 | 0 | #DIV/0! | #DIV/0!
[7 empty] | 0 | 13.7238 | #DIV/0! | 0.94258 | #DIV/0! | 0 | 0 | #DIV/0! | #DIV/0!
[7 empty] | 0 | 13.7238 | #DIV/0! | 0.94258 | #DIV/0! | 0 | 0 | #DIV/0! | #DIV/0!
[7 empty] | 0 | 13.7238 | #DIV/0! | 0.94258 | #DIV/0! | 0 | 0 | #DIV/0! | #DIV/0!
[7 empty] | 0 | 13.7238 | #DIV/0! | 0.94258 | #DIV/0! | 0 | 0 | #DIV/0! | #DIV/0!
[7 empty] | 0 | 13.7238 | #DIV/0! | 0.94258 | #DIV/0! | 0 | 0 | #DIV/0! | #DIV/0!
[7 empty] | 0 | 13.7238 | #DIV/0! | 0.94258 | #DIV/0! | 0 | 0 | #DIV/0! | #DIV/0!
[7 empty] | 0 | 13.7238 | #DIV/0! | 0.94258 | #DIV/0! | 0 | 0 | #DIV/0! | #DIV/0!
[7 empty] | 0 | 13.7238 | #DIV/0! | 0.94258 | #DIV/0! | 0 | 0 | #DIV/0! | #DIV/0!
[7 empty] | 0 | 13.7238 | #DIV/0! | 0.94258 | #DIV/0! | 0 | 0 | #DIV/0! | #DIV/0!
[7 empty] | 0 | 13.7238 | #DIV/0! | 0.94258 | #DIV/0! | 0 | 0 | #DIV/0! | #DIV/0!
[7 empty] | 0 | 13.7238 | #DIV/0! | 0.94258 | #DIV/0! | 0 | 0 | #DIV/0! | #DIV/0!
[7 empty] | 0 | 13.7238 | #DIV/0! | 0.94258 | #DIV/0! | 0 | 0 | #DIV/0! | #DIV/0!
[7 empty] | 0 | 13.7238 | #DIV/0! | 0.94258 | #DIV/0! | 0 | 0 | #DIV/0! | #DIV/0!
[7 empty] | 0 | 13.7238 | #DIV/0! | 0.94258 | #DIV/0! | 0 | 0 | #DIV/0! | #DIV/0!
[7 empty] | 0 | 13.7238 | #DIV/0! | 0.94258 | #DIV/0! | 0 | 0 | #DIV/0! | #DIV/0!
[7 empty] | 0 | 13.7238 | #DIV/0! | 0.94258 | #DIV/0! | 0 | 0 | #DIV/0! | #DIV/0!
[7 empty] | 0 | 13.7238 | #DIV/0! | 0.94258 | #DIV/0! | 0 | 0 | #DIV/0! | #DIV/0!
[7 empty] | 0 | 13.7238 | #DIV/0! | 0.94258 | #DIV/0! | 0 | 0 | #DIV/0! | #DIV/0!
[7 empty] | 0 | 13.7238 | #DIV/0! | 0.94258 | #DIV/0! | 0 | 0 | #DIV/0! | #DIV/0!
[7 empty] | 0 | 13.7238 | #DIV/0! | 0.94258 | #DIV/0! | 0 | 0 | #DIV/0! | #DIV/0!
[7 empty] | 0 | 13.7238 | #DIV/0! | 0.94258 | #DIV/0! | 0 | 0 | #DIV/0! | #DIV/0!
[7 empty] | 0 | 13.7238 | #DIV/0! | 0.94258 | #DIV/0! | 0 | 0 | #DIV/0! | #DIV/0!
[7 empty] | 0 | 13.7238 | #DIV/0! | 0.94258 | #DIV/0! | 0 | 0 | #DIV/0! | #DIV/0!
[7 empty] | 0 | 13.7238 | #DIV/0! | 0.94258 | #DIV/0! | 0 | 0 | #DIV/0! | #DIV/0!
[7 empty] | 0 | 13.7238 | #DIV/0! | 0.94258 | #DIV/0! | 0 | 0 | #DIV/0! | #DIV/0!
[7 empty] | 0 | 13.7238 | #DIV/0! | 0.94258 | #DIV/0! | 0 | 0 | #DIV/0! | #DIV/0!
[7 empty] | 0 | 13.7238 | #DIV/0! | 0.94258 | #DIV/0! | 0 | 0 | #DIV/0! | #DIV/0!
[7 empty] | 0 | 13.7238 | #DIV/0! | 0.94258 | #DIV/0! | 0 | 0 | #DIV/0! | #DIV/0!
[7 empty] | 0 | 13.7238 | #DIV/0! | 0.94258 | #DIV/0! | 0 | 0 | #DIV/0! | #DIV/0!
[7 empty] | 0 | 13.7238 | #DIV/0! | 0.94258 | #DIV/0! | 0 | 0 | #DIV/0! | #DIV/0!
[7 empty] | 0 | 13.7238 | #DIV/0! | 0.94258 | #DIV/0! | 0 | 0 | #DIV/0! | #DIV/0!
[7 empty] | 0 | 13.7238 | #DIV/0! | 0.94258 | #DIV/0! | 0 | 0 | #DIV/0! | #DIV/0!
[7 empty] | 0 | 13.7238 | #DIV/0! | 0.94258 | #DIV/0! | 0 | 0 | #DIV/0! | #DIV/0!
[7 empty] | 0 | 13.7238 | #DIV/0! | 0.94258 | #DIV/0! | 0 | 0 | #DIV/0! | #DIV/0!
[7 empty] | 0 | 13.7238 | #DIV/0! | 0.94258 | #DIV/0! | 0 | 0 | #DIV/0! | #DIV/0!
[7 empty] | 0 | 13.7238 | #DIV/0! | 0.94258 | #DIV/0! | 0 | 0 | #DIV/0! | #DIV/0!
[7 empty] | 0 | 13.7238 | #DIV/0! | 0.94258 | #DIV/0! | 0 | 0 | #DIV/0! | #DIV/0!
[7 empty] | 0 | 13.7238 | #DIV/0! | 0.94258 | #DIV/0! | 0 | 0 | #DIV/0! | #DIV/0!
[7 empty] | 0 | 13.7238 | #DIV/0! | 0.94258 | #DIV/0! | 0 | 0 | #DIV/0! | #DIV/0!
[7 empty] | 0 | 13.7238 | #DIV/0! | 0.94258 | #DIV/0! | 0 | 0 | #DIV/0! | #DIV/0!
[7 empty] | 0 | 13.7238 | #DIV/0! | 0.94258 | #DIV/0! | 0 | 0 | #DIV/0! | #DIV/0!
[7 empty] | 0 | 13.7238 | #DIV/0! | 0.94258 | #DIV/0! | 0 | 0 | #DIV/0! | #DIV/0!
[7 empty] | 0 | 13.7238 | #DIV/0! | 0.94258 | #DIV/0! | 0 | 0 | #DIV/0! | #DIV/0!
[7 empty] | 0 | 13.7238 | #DIV/0! | 0.94258 | #DIV/0! | 0 | 0 | #DIV/0! | #DIV/0!
[7 empty] | 0 | 13.7238 | #DIV/0! | 0.94258 | #DIV/0! | 0 | 0 | #DIV/0! | #DIV/0!
[7 empty] | 0 | 13.7238 | #DIV/0! | 0.94258 | #DIV/0! | 0 | 0 | #DIV/0! | #DIV/0!
[7 empty] | 0 | 13.7238 | #DIV/0! | 0.94258 | #DIV/0! | 0 | 0 | #DIV/0! | #DIV/0!
[7 empty] | 0 | 13.7238 | #DIV/0! | 0.94258 | #DIV/0! | 0 | 0 | #DIV/0! | #DIV/0!
[7 empty] | 0 | 13.7238 | #DIV/0! | 0.94258 | #DIV/0! | 0 | 0 | #DIV/0! | #DIV/0!
[7 empty] | 0 | 13.7238 | #DIV/0! | 0.94258 | #DIV/0! | 0 | 0 | #DIV/0! | #DIV/0!
[7 empty] | 0 | 13.7238 | #DIV/0! | 0.94258 | #DIV/0! | 0 | 0 | #DIV/0! | #DIV/0!
[7 empty] | 0 | 13.7238 | #DIV/0! | 0.94258 | #DIV/0! | 0 | 0 | #DIV/0! | #DIV/0!
[7 empty] | 0 | 13.7238 | #DIV/0! | 0.94258 | #DIV/0! | 0 | 0 | #DIV/0! | #DIV/0!
[7 empty] | 0 | 13.7238 | #DIV/0! | 0.94258 | #DIV/0! | 0 | 0 | #DIV/0! | #DIV/0!
[7 empty] | 0 | 13.7238 | #DIV/0! | 0.94258 | #DIV/0! | 0 | 0 | #DIV/0! | #DIV/0!
[7 empty] | 0 | 13.7238 | #DIV/0! | 0.94258 | #DIV/0! | 0 | 0 | #DIV/0! | #DIV/0!
[7 empty] | 0 | 13.7238 | #DIV/0! | 0.94258 | #DIV/0! | 0 | 0 | #DIV/0! | #DIV/0!
[7 empty] | 0 | 13.7238 | #DIV/0! | 0.94258 | #DIV/0! | 0 | 0 | #DIV/0! | #DIV/0!
[7 empty] | 0 | 13.7238 | #DIV/0! | 0.94258 | #DIV/0! | 0 | 0 | #DIV/0! | #DIV/0!
[7 empty] | 0 | 13.7238 | #DIV/0! | 0.94258 | #DIV/0! | 0 | 0 | #DIV/0! | #DIV/0!
[7 empty] | 0 | 13.7238 | #DIV/0! | 0.94258 | #DIV/0! | 0 | 0 | #DIV/0! | #DIV/0!
[7 empty] | 0 | 13.7238 | #DIV/0! | 0.94258 | #DIV/0! | 0 | 0 | #DIV/0! | #DIV/0!
[7 empty] | 0 | 13.7238 | #DIV/0! | 0.94258 | #DIV/0! | 0 | 0 | #DIV/0! | #DIV/0!
[7 empty] | 0 | 13.7238 | #DIV/0! | 0.94258 | #DIV/0! | 0 | 0 | #DIV/0! | #DIV/0!
[7 empty] | 0 | 13.7238 | #DIV/0! | 0.94258 | #DIV/0! | 0 | 0 | #DIV/0! | #DIV/0!
[7 empty] | 0 | 13.7238 | #DIV/0! | 0.94258 | #DIV/0! | 0 | 0 | #DIV/0! | #DIV/0!
[7 empty] | 0 | 13.7238 | #DIV/0! | 0.94258 | #DIV/0! | 0 | 0 | #DIV/0! | #DIV/0!
[7 empty] | 0 | 13.7238 | #DIV/0! | 0.94258 | #DIV/0! | 0 | 0 | #DIV/0! | #DIV/0!
[7 empty] | 0 | 13.7238 | #DIV/0! | 0.94258 | #DIV/0! | 0 | 0 | #DIV/0! | #DIV/0!
[7 empty] | 0 | 13.7238 | #DIV/0! | 0.94258 | #DIV/0! | 0 | 0 | #DIV/0! | #DIV/0!
[7 empty] | 0 | 13.7238 | #DIV/0! | 0.94258 | #DIV/0! | 0 | 0 | #DIV/0! | #DIV/0!
[7 empty] | 0 | 13.7238 | #DIV/0! | 0.94258 | #DIV/0! | 0 | 0 | #DIV/0! | #DIV/0!
[7 empty] | 0 | 13.7238 | #DIV/0! | 0.94258 | #DIV/0! | 0 | 0 | #DIV/0! | #DIV/0!
[7 empty] | 0 | 13.7238 | #DIV/0! | 0.94258 | #DIV/0! | 0 | 0 | #DIV/0! | #DIV/0!
[7 empty] | 0 | 13.7238 | #DIV/0! | 0.94258 | #DIV/0! | 0 | 0 | #DIV/0! | #DIV/0!
[7 empty] | 0 | 13.7238 | #DIV/0! | 0.94258 | #DIV/0! | 0 | 0 | #DIV/0! | #DIV/0!
[7 empty] | 0 | 13.7238 | #DIV/0! | 0.94258 | #DIV/0! | 0 | 0 | #DIV/0! | #DIV/0!
[7 empty] | 0 | 13.7238 | #DIV/0! | 0.94258 | #DIV/0! | 0 | 0 | #DIV/0! | #DIV/0!
[7 empty] | 0 | 13.7238 | #DIV/0! | 0.94258 | #DIV/0! | 0 | 0 | #DIV/0! | #DIV/0!
[7 empty] | 0 | 13.7238 | #DIV/0! | 0.94258 | #DIV/0! | 0 | 0 | #DIV/0! | #DIV/0!
[7 empty] | 0 | 13.7238 | #DIV/0! | 0.94258 | #DIV/0! | 0 | 0 | #DIV/0! | #DIV/0!
[7 empty] | 0 | 13.7238 | #DIV/0! | 0.94258 | #DIV/0! | 0 | 0 | #DIV/0! | #DIV/0!
[7 empty] | 0 | 13.7238 | #DIV/0! | 0.94258 | #DIV/0! | 0 | 0 | #DIV/0! | #DIV/0!
[7 empty] | 0 | 13.7238 | #DIV/0! | 0.94258 | #DIV/0! | 0 | 0 | #DIV/0! | #DIV/0!
[7 empty] | 0 | 13.7238 | #DIV/0! | 0.94258 | #DIV/0! | 0 | 0 | #DIV/0! | #DIV/0!
[7 empty] | 0 | 13.7238 | #DIV/0! | 0.94258 | #DIV/0! | 0 | 0 | #DIV/0! | #DIV/0!
[7 empty] | 0 | 13.7238 | #DIV/0! | 0.94258 | #DIV/0! | 0 | 0 | #DIV/0! | #DIV/0!
[7 empty] | 0 | 13.7238 | #DIV/0! | 0.94258 | #DIV/0! | 0 | 0 | #DIV/0! | #DIV/0!
[7 empty] | 0 | 13.7238 | #DIV/0! | 0.94258 | #DIV/0! | 0 | 0 | #DIV/0! | #DIV/0!
[7 empty] | 0 | 13.7238 | #DIV/0! | 0.94258 | #DIV/0! | 0 | 0 | #DIV/0! | #DIV/0!
[7 empty] | 0 | 13.7238 | #DIV/0! | 0.94258 | #DIV/0! | 0 | 0 | #DIV/0! | #DIV/0!
[7 empty] | 0 | 13.7238 | #DIV/0! | 0.94258 | #DIV/0! | 0 | 0 | #DIV/0! | #DIV/0!
[7 empty] | 0 | 13.7238 | #DIV/0! | 0.94258 | #DIV/0! | 0 | 0 | #DIV/0! | #DIV/0!
[7 empty] | 0 | 13.7238 | #DIV/0! | 0.94258 | #DIV/0! | 0 | 0 | #DIV/0! | #DIV/0!
[7 empty] | 0 | 13.7238 | #DIV/0! | 0.94258 | #DIV/0! | 0 | 0 | #DIV/0! | #DIV/0!
[7 empty] | 0 | 13.7238 | #DIV/0! | 0.94258 | #DIV/0! | 0 | 0 | #DIV/0! | #DIV/0!
[7 empty] | 0 | 13.7238 | #DIV/0! | 0.94258 | #DIV/0! | 0 | 0 | #DIV/0! | #DIV/0!
[7 empty] | 0 | 13.7238 | #DIV/0! | 0.94258 | #DIV/0! | 0 | 0 | #DIV/0! | #DIV/0!
[7 empty] | 0 | 13.7238 | #DIV/0! | 0.94258 | #DIV/0! | 0 | 0 | #DIV/0! | #DIV/0!
[7 empty] | 0 | 13.7238 | #DIV/0! | 0.94258 | #DIV/0! | 0 | 0 | #DIV/0! | #DIV/0!
[7 empty] | 0 | 13.7238 | #DIV/0! | 0.94258 | #DIV/0! | 0 | 0 | #DIV/0! | #DIV/0!
[7 empty] | 0 | 13.7238 | #DIV/0! | 0.94258 | #DIV/0! | 0 | 0 | #DIV/0! | #DIV/0!
[7 empty] | 0 | 13.7238 | #DIV/0! | 0.94258 | #DIV/0! | 0 | 0 | #DIV/0! | #DIV/0!
[7 empty] | 0 | 13.7238 | #DIV/0! | 0.94258 | #DIV/0! | 0 | 0 | #DIV/0! | #DIV/0!
[7 empty] | 0 | 13.7238 | #DIV/0! | 0.94258 | #DIV/0! | 0 | 0 | #DIV/0! | #DIV/0!
[7 empty] | 0 | 13.7238 | #DIV/0! | 0.94258 | #DIV/0! | 0 | 0 | #DIV/0! | #DIV/0!
[7 empty] | 0 | 13.7238 | #DIV/0! | 0.94258 | #DIV/0! | 0 | 0 | #DIV/0! | #DIV/0!
[7 empty] | 0 | 13.7238 | #DIV/0! | 0.94258 | #DIV/0! | 0 | 0 | #DIV/0! | #DIV/0!
[7 empty] | 0 | 13.7238 | #DIV/0! | 0.94258 | #DIV/0! | 0 | 0 | #DIV/0! | #DIV/0!
[7 empty] | 0 | 13.7238 | #DIV/0! | 0.94258 | #DIV/0! | 0 | 0 | #DIV/0! | #DIV/0!
[7 empty] | 0 | 13.7238 | #DIV/0! | 0.94258 | #DIV/0! | 0 | 0 | #DIV/0! | #DIV/0!
[7 empty] | 0 | 13.7238 | #DIV/0! | 0.94258 | #DIV/0! | 0 | 0 | #DIV/0! | #DIV/0!
[7 empty] | 0 | 13.7238 | #DIV/0! | 0.94258 | #DIV/0! | 0 | 0 | #DIV/0! | #DIV/0!
[7 empty] | 0 | 13.7238 | #DIV/0! | 0.94258 | #DIV/0! | 0 | 0 | #DIV/0! | #DIV/0!
[7 empty] | 0 | 13.7238 | #DIV/0! | 0.94258 | #DIV/0! | 0 | 0 | #DIV/0! | #DIV/0!
[7 empty] | 0 | 13.7238 | #DIV/0! | 0.94258 | #DIV/0! | 0 | 0 | #DIV/0! | #DIV/0!
[7 empty] | 0 | 13.7238 | #DIV/0! | 0.94258 | #DIV/0! | 0 | 0 | #DIV/0! | #DIV/0!
[7 empty] | 0 | 13.7238 | #DIV/0! | 0.94258 | #DIV/0! | 0 | 0 | #DIV/0! | #DIV/0!
[7 empty] | 0 | 13.7238 | #DIV/0! | 0.94258 | #DIV/0! | 0 | 0 | #DIV/0! | #DIV/0!
[7 empty] | 0 | 13.7238 | #DIV/0! | 0.94258 | #DIV/0! | 0 | 0 | #DIV/0! | #DIV/0!
[7 empty] | 0 | 13.7238 | #DIV/0! | 0.94258 | #DIV/0! | 0 | 0 | #DIV/0! | #DIV/0!
[7 empty] | 0 | 13.7238 | #DIV/0! | 0.94258 | #DIV/0! | 0 | 0 | #DIV/0! | #DIV/0!
[7 empty] | 0 | 13.7238 | #DIV/0! | 0.94258 | #DIV/0! | 0 | 0 | #DIV/0! | #DIV/0!
[7 empty] | 0 | 13.7238 | #DIV/0! | 0.94258 | #DIV/0! | 0 | 0 | #DIV/0! | #DIV/0!
[7 empty] | 0 | 13.7238 | #DIV/0! | 0.94258 | #DIV/0! | 0 | 0 | #DIV/0! | #DIV/0!
[7 empty] | 0 | 13.7238 | #DIV/0! | 0.94258 | #DIV/0! | 0 | 0 | #DIV/0! | #DIV/0!
[7 empty] | 0 | 13.7238 | #DIV/0! | 0.94258 | #DIV/0! | 0 | 0 | #DIV/0! | #DIV/0!
[7 empty] | 0 | 13.7238 | #DIV/0! | 0.94258 | #DIV/0! | 0 | 0 | #DIV/0! | #DIV/0!
[7 empty] | 0 | 13.7238 | #DIV/0! | 0.94258 | #DIV/0! | 0 | 0 | #DIV/0! | #DIV/0!
[7 empty] | 0 | 13.7238 | #DIV/0! | 0.94258 | #DIV/0! | 0 | 0 | #DIV/0! | #DIV/0!
[7 empty] | 0 | 13.7238 | #DIV/0! | 0.94258 | #DIV/0! | 0 | 0 | #DIV/0! | #DIV/0!
[7 empty] | 0 | 13.7238 | #DIV/0! | 0.94258 | #DIV/0! | 0 | 0 | #DIV/0! | #DIV/0!
[7 empty] | 0 | 13.7238 | #DIV/0! | 0.94258 | #DIV/0! | 0 | 0 | #DIV/0! | #DIV/0!
[7 empty] | 0 | 13.7238 | #DIV/0! | 0.94258 | #DIV/0! | 0 | 0 | #DIV/0! | #DIV/0!
[7 empty] | 0 | 13.7238 | #DIV/0! | 0.94258 | #DIV/0! | 0 | 0 | #DIV/0! | #DIV/0!
[7 empty] | 0 | 13.7238 | #DIV/0! | 0.94258 | #DIV/0! | 0 | 0 | #DIV/0! | #DIV/0!
[7 empty] | 0 | 13.7238 | #DIV/0! | 0.94258 | #DIV/0! | 0 | 0 | #DIV/0! | #DIV/0!
[7 empty] | 0 | 13.7238 | #DIV/0! | 0.94258 | #DIV/0! | 0 | 0 | #DIV/0! | #DIV/0!
[7 empty] | 0 | 13.7238 | #DIV/0! | 0.94258 | #DIV/0! | 0 | 0 | #DIV/0! | #DIV/0!
[7 empty] | 0 | 13.7238 | #DIV/0! | 0.94258 | #DIV/0! | 0 | 0 | #DIV/0! | #DIV/0!
[7 empty] | 0 | 13.7238 | #DIV/0! | 0.94258 | #DIV/0! | 0 | 0 | #DIV/0! | #DIV/0!
[7 empty] | 0 | 13.7238 | #DIV/0! | 0.94258 | #DIV/0! | 0 | 0 | #DIV/0! | #DIV/0!
[7 empty] | 0 | 13.7238 | #DIV/0! | 0.94258 | #DIV/0! | 0 | 0 | #DIV/0! | #DIV/0!
[7 empty] | 0 | 13.7238 | #DIV/0! | 0.94258 | #DIV/0! | 0 | 0 | #DIV/0! | #DIV/0!
[7 empty] | 0 | 13.7238 | #DIV/0! | 0.94258 | #DIV/0! | 0 | 0 | #DIV/0! | #DIV/0!
[7 empty] | 0 | 13.7238 | #DIV/0! | 0.94258 | #DIV/0! | 0 | 0 | #DIV/0! | #DIV/0!
[7 empty] | 0 | 13.7238 | #DIV/0! | 0.94258 | #DIV/0! | 0 | 0 | #DIV/0! | #DIV/0!
[7 empty] | 0 | 13.7238 | #DIV/0! | 0.94258 | #DIV/0! | 0 | 0 | #DIV/0! | #DIV/0!
[7 empty] | 0 | 13.7238 | #DIV/0! | 0.94258 | #DIV/0! | 0 | 0 | #DIV/0! | #DIV/0!
[7 empty] | 0 | 13.7238 | #DIV/0! | 0.94258 | #DIV/0! | 0 | 0 | #DIV/0! | #DIV/0!
[7 empty] | 0 | 13.7238 | #DIV/0! | 0.94258 | #DIV/0! | 0 | 0 | #DIV/0! | #DIV/0!
[7 empty] | 0 | 13.7238 | #DIV/0! | 0.94258 | #DIV/0! | 0 | 0 | #DIV/0! | #DIV/0!
[7 empty] | 0 | 13.7238 | #DIV/0! | 0.94258 | #DIV/0! | 0 | 0 | #DIV/0! | #DIV/0!
[7 empty] | 0 | 13.7238 | #DIV/0! | 0.94258 | #DIV/0! | 0 | 0 | #DIV/0! | #DIV/0!
[7 empty] | 0 | 13.7238 | #DIV/0! | 0.94258 | #DIV/0! | 0 | 0 | #DIV/0! | #DIV/0!
[7 empty] | 0 | 13.7238 | #DIV/0! | 0.94258 | #DIV/0! | 0 | 0 | #DIV/0! | #DIV/0!
[7 empty] | 0 | 13.7238 | #DIV/0! | 0.94258 | #DIV/0! | 0 | 0 | #DIV/0! | #DIV/0!
[7 empty] | 0 | 13.7238 | #DIV/0! | 0.94258 | #DIV/0! | 0 | 0 | #DIV/0! | #DIV/0!
[7 empty] | 0 | 13.7238 | #DIV/0! | 0.94258 | #DIV/0! | 0 | 0 | #DIV/0! | #DIV/0!
[7 empty] | 0 | 13.7238 | #DIV/0! | 0.94258 | #DIV/0! | 0 | 0 | #DIV/0! | #DIV/0!
[7 empty] | 0 | 13.7238 | #DIV/0! | 0.94258 | #DIV/0! | 0 | 0 | #DIV/0! | #DIV/0!
[7 empty] | 0 | 13.7238 | #DIV/0! | 0.94258 | #DIV/0! | 0 | 0 | #DIV/0! | #DIV/0!
[7 empty] | 0 | 13.7238 | #DIV/0! | 0.94258 | #DIV/0! | 0 | 0 | #DIV/0! | #DIV/0!
[7 empty] | 0 | 13.7238 | #DIV/0! | 0.94258 | #DIV/0! | 0 | 0 | #DIV/0! | #DIV/0!
[7 empty] | 0 | 13.7238 | #DIV/0! | 0.94258 | #DIV/0! | 0 | 0 | #DIV/0! | #DIV/0!
[7 empty] | 0 | 13.7238 | #DIV/0! | 0.94258 | #DIV/0! | 0 | 0 | #DIV/0! | #DIV/0!
[7 empty] | 0 | 13.7238 | #DIV/0! | 0.94258 | #DIV/0! | 0 | 0 | #DIV/0! | #DIV/0!
[7 empty] | 0 | 13.7238 | #DIV/0! | 0.94258 | #DIV/0! | 0 | 0 | #DIV/0! | #DIV/0!
[7 empty] | 0 | 13.7238 | #DIV/0! | 0.94258 | #DIV/0! | 0 | 0 | #DIV/0! | #DIV/0!
[7 empty] | 0 | 13.7238 | #DIV/0! | 0.94258 | #DIV/0! | 0 | 0 | #DIV/0! | #DIV/0!
[7 empty] | 0 | 13.7238 | #DIV/0! | 0.94258 | #DIV/0! | 0 | 0 | #DIV/0! | #DIV/0!
[7 empty] | 0 | 13.7238 | #DIV/0! | 0.94258 | #DIV/0! | 0 | 0 | #DIV/0! | #DIV/0!
[7 empty] | 0 | 13.7238 | #DIV/0! | 0.94258 | #DIV/0! | 0 | 0 | #DIV/0! | #DIV/0!
[7 empty] | 0 | 13.7238 | #DIV/0! | 0.94258 | #DIV/0! | 0 | 0 | #DIV/0! | #DIV/0!
[7 empty] | 0 | 13.7238 | #DIV/0! | 0.94258 | #DIV/0! | 0 | 0 | #DIV/0! | #DIV/0!
[7 empty] | 0 | 13.7238 | #DIV/0! | 0.94258 | #DIV/0! | 0 | 0 | #DIV/0! | #DIV/0!
[7 empty] | 0 | 13.7238 | #DIV/0! | 0.94258 | #DIV/0! | 0 | 0 | #DIV/0! | #DIV/0!
[7 empty] | 0 | 13.7238 | #DIV/0! | 0.94258 | #DIV/0! | 0 | 0 | #DIV/0! | #DIV/0!
[7 empty] | 0 | 13.7238 | #DIV/0! | 0.94258 | #DIV/0! | 0 | 0 | #DIV/0! | #DIV/0!
[7 empty] | 0 | 13.7238 | #DIV/0! | 0.94258 | #DIV/0! | 0 | 0 | #DIV/0! | #DIV/0!
[7 empty] | 0 | 13.7238 | #DIV/0! | 0.94258 | #DIV/0! | 0 | 0 | #DIV/0! | #DIV/0!
[7 empty] | 0 | 13.7238 | #DIV/0! | 0.94258 | #DIV/0! | 0 | 0 | #DIV/0! | #DIV/0!
[7 empty] | 0 | 13.7238 | #DIV/0! | 0.94258 | #DIV/0! | 0 | 0 | #DIV/0! | #DIV/0!
[7 empty] | 0 | 13.7238 | #DIV/0! | 0.94258 | #DIV/0! | 0 | 0 | #DIV/0! | #DIV/0!
[7 empty] | 0 | 13.7238 | #DIV/0! | 0.94258 | #DIV/0! | 0 | 0 | #DIV/0! | #DIV/0!
[7 empty] | 0 | 13.7238 | #DIV/0! | 0.94258 | #DIV/0! | 0 | 0 | #DIV/0! | #DIV/0!
[7 empty] | 0 | 13.7238 | #DIV/0! | 0.94258 | #DIV/0! | 0 | 0 | #DIV/0! | #DIV/0!
[7 empty] | 0 | 13.7238 | #DIV/0! | 0.94258 | #DIV/0! | 0 | 0 | #DIV/0! | #DIV/0!
[7 empty] | 0 | 13.7238 | #DIV/0! | 0.94258 | #DIV/0! | 0 | 0 | #DIV/0! | #DIV/0!
[7 empty] | 0 | 13.7238 | #DIV/0! | 0.94258 | #DIV/0! | 0 | 0 | #DIV/0! | #DIV/0!
[7 empty] | 0 | 13.7238 | #DIV/0! | 0.94258 | #DIV/0! | 0 | 0 | #DIV/0! | #DIV/0!
[7 empty] | 0 | 13.7238 | #DIV/0! | 0.94258 | #DIV/0! | 0 | 0 | #DIV/0! | #DIV/0!
[7 empty] | 0 | 13.7238 | #DIV/0! | 0.94258 | #DIV/0! | 0 | 0 | #DIV/0! | #DIV/0!
[7 empty] | 0 | 13.7238 | #DIV/0! | 0.94258 | #DIV/0! | 0 | 0 | #DIV/0! | #DIV/0!
[7 empty] | 0 | 13.7238 | #DIV/0! | 0.94258 | #DIV/0! | 0 | 0 | #DIV/0! | #DIV/0!
[7 empty] | 0 | 13.7238 | #DIV/0! | 0.94258 | #DIV/0! | 0 | 0 | #DIV/0! | #DIV/0!
[7 empty] | 0 | 13.7238 | #DIV/0! | 0.94258 | #DIV/0! | 0 | 0 | #DIV/0! | #DIV/0!
[7 empty] | 0 | 13.7238 | #DIV/0! | 0.94258 | #DIV/0! | 0 | 0 | #DIV/0! | #DIV/0!
[7 empty] | 0 | 13.7238 | #DIV/0! | 0.94258 | #DIV/0! | 0 | 0 | #DIV/0! | #DIV/0!
[7 empty] | 0 | 13.7238 | #DIV/0! | 0.94258 | #DIV/0! | 0 | 0 | #DIV/0! | #DIV/0!
[7 empty] | 0 | 13.7238 | #DIV/0! | 0.94258 | #DIV/0! | 0 | 0 | #DIV/0! | #DIV/0!
[7 empty] | 0 | 13.7238 | #DIV/0! | 0.94258 | #DIV/0! | 0 | 0 | #DIV/0! | #DIV/0!
[7 empty] | 0 | 13.7238 | #DIV/0! | 0.94258 | #DIV/0! | 0 | 0 | #DIV/0! | #DIV/0!
[7 empty] | 0 | 13.7238 | #DIV/0! | 0.94258 | #DIV/0! | 0 | 0 | #DIV/0! | #DIV/0!
[7 empty] | 0 | 13.7238 | #DIV/0! | 0.94258 | #DIV/0! | 0 | 0 | #DIV/0! | #DIV/0!
[7 empty] | 0 | 13.7238 | #DIV/0! | 0.94258 | #DIV/0! | 0 | 0 | #DIV/0! | #DIV/0!
[7 empty] | 0 | 13.7238 | #DIV/0! | 0.94258 | #DIV/0! | 0 | 0 | #DIV/0! | #DIV/0!
[7 empty] | 0 | 13.7238 | #DIV/0! | 0.94258 | #DIV/0! | 0 | 0 | #DIV/0! | #DIV/0!
[7 empty] | 0 | 13.7238 | #DIV/0! | 0.94258 | #DIV/0! | 0 | 0 | #DIV/0! | #DIV/0!
[7 empty] | 0 | 13.7238 | #DIV/0! | 0.94258 | #DIV/0! | 0 | 0 | #DIV/0! | #DIV/0!
[7 empty] | 0 | 13.7238 | #DIV/0! | 0.94258 | #DIV/0! | 0 | 0 | #DIV/0! | #DIV/0!
[7 empty] | 0 | 13.7238 | #DIV/0! | 0.94258 | #DIV/0! | 0 | 0 | #DIV/0! | #DIV/0!
[7 empty] | 0 | 13.7238 | #DIV/0! | 0.94258 | #DIV/0! | 0 | 0 | #DIV/0! | #DIV/0!
[7 empty] | 0 | 13.7238 | #DIV/0! | 0.94258 | #DIV/0! | 0 | 0 | #DIV/0! | #DIV/0!
[7 empty] | 0 | 13.7238 | #DIV/0! | 0.94258 | #DIV/0! | 0 | 0 | #DIV/0! | #DIV/0!
[7 empty] | 0 | 13.7238 | #DIV/0! | 0.94258 | #DIV/0! | 0 | 0 | #DIV/0! | #DIV/0!
[7 empty] | 0 | 13.7238 | #DIV/0! | 0.94258 | #DIV/0! | 0 | 0 | #DIV/0! | #DIV/0!
[7 empty] | 0 | 13.7238 | #DIV/0! | 0.94258 | #DIV/0! | 0 | 0 | #DIV/0! | #DIV/0!
[7 empty] | 0 | 13.7238 | #DIV/0! | 0.94258 | #DIV/0! | 0 | 0 | #DIV/0! | #DIV/0!
[7 empty] | 0 | 13.7238 | #DIV/0! | 0.94258 | #DIV/0! | 0 | 0 | #DIV/0! | #DIV/0!
[7 empty] | 0 | 13.7238 | #DIV/0! | 0.94258 | #DIV/0! | 0 | 0 | #DIV/0! | #DIV/0!
[7 empty] | 0 | 13.7238 | #DIV/0! | 0.94258 | #DIV/0! | 0 | 0 | #DIV/0! | #DIV/0!
[7 empty] | 0 | 13.7238 | #DIV/0! | 0.94258 | #DIV/0! | 0 | 0 | #DIV/0! | #DIV/0!
[7 empty] | 0 | 13.7238 | #DIV/0! | 0.94258 | #DIV/0! | 0 | 0 | #DIV/0! | #DIV/0!
[7 empty] | 0 | 13.7238 | #DIV/0! | 0.94258 | #DIV/0! | 0 | 0 | #DIV/0! | #DIV/0!
[7 empty] | 0 | 13.7238 | #DIV/0! | 0.94258 | #DIV/0! | 0 | 0 | #DIV/0! | #DIV/0!
[7 empty] | 0 | 13.7238 | #DIV/0! | 0.94258 | #DIV/0! | 0 | 0 | #DIV/0! | #DIV/0!
[7 empty] | 0 | 13.7238 | #DIV/0! | 0.94258 | #DIV/0! | 0 | 0 | #DIV/0! | #DIV/0!
[7 empty] | 0 | 13.7238 | #DIV/0! | 0.94258 | #DIV/0! | 0 | 0 | #DIV/0! | #DIV/0!
[7 empty] | 0 | 13.7238 | #DIV/0! | 0.94258 | #DIV/0! | 0 | 0 | #DIV/0! | #DIV/0!
[7 empty] | 0 | 13.7238 | #DIV/0! | 0.94258 | #DIV/0! | 0 | 0 | #DIV/0! | #DIV/0!
[7 empty] | 0 | 13.7238 | #DIV/0! | 0.94258 | #DIV/0! | 0 | 0 | #DIV/0! | #DIV/0!
[7 empty] | 0 | 13.7238 | #DIV/0! | 0.94258 | #DIV/0! | 0 | 0 | #DIV/0! | #DIV/0!
[7 empty] | 0 | 13.7238 | #DIV/0! | 0.94258 | #DIV/0! | 0 | 0 | #DIV/0! | #DIV/0!
[7 empty] | 0 | 13.7238 | #DIV/0! | 0.94258 | #DIV/0! | 0 | 0 | #DIV/0! | #DIV/0!
[7 empty] | 0 | 13.7238 | #DIV/0! | 0.94258 | #DIV/0! | 0 | 0 | #DIV/0! | #DIV/0!
[7 empty] | 0 | 13.7238 | #DIV/0! | 0.94258 | #DIV/0! | 0 | 0 | #DIV/0! | #DIV/0!
[7 empty] | 0 | 13.7238 | #DIV/0! | 0.94258 | #DIV/0! | 0 | 0 | #DIV/0! | #DIV/0!
[7 empty] | 0 | 13.7238 | #DIV/0! | 0.94258 | #DIV/0! | 0 | 0 | #DIV/0! | #DIV/0!
[7 empty] | 0 | 13.7238 | #DIV/0! | 0.94258 | #DIV/0! | 0 | 0 | #DIV/0! | #DIV/0!
[7 empty] | 0 | 13.7238 | #DIV/0! | 0.94258 | #DIV/0! | 0 | 0 | #DIV/0! | #DIV/0!
[7 empty] | 0 | 13.7238 | #DIV/0! | 0.94258 | #DIV/0! | 0 | 0 | #DIV/0! | #DIV/0!
[7 empty] | 0 | 13.7238 | #DIV/0! | 0.94258 | #DIV/0! | 0 | 0 | #DIV/0! | #DIV/0!
[7 empty] | 0 | 13.7238 | #DIV/0! | 0.94258 | #DIV/0! | 0 | 0 | #DIV/0! | #DIV/0!
[7 empty] | 0 | 13.7238 | #DIV/0! | 0.94258 | #DIV/0! | 0 | 0 | #DIV/0! | #DIV/0!
[7 empty] | 0 | 13.7238 | #DIV/0! | 0.94258 | #DIV/0! | 0 | 0 | #DIV/0! | #DIV/0!
[7 empty] | 0 | 13.7238 | #DIV/0! | 0.94258 | #DIV/0! | 0 | 0 | #DIV/0! | #DIV/0!
[7 empty] | 0 | 13.7238 | #DIV/0! | 0.94258 | #DIV/0! | 0 | 0 | #DIV/0! | #DIV/0!
[7 empty] | 0 | 13.7238 | #DIV/0! | 0.94258 | #DIV/0! | 0 | 0 | #DIV/0! | #DIV/0!
[7 empty] | 0 | 13.7238 | #DIV/0! | 0.94258 | #DIV/0! | 0 | 0 | #DIV/0! | #DIV/0!
[7 empty] | 0 | 13.7238 | #DIV/0! | 0.94258 | #DIV/0! | 0 | 0 | #DIV/0! | #DIV/0!
[7 empty] | 0 | 13.7238 | #DIV/0! | 0.94258 | #DIV/0! | 0 | 0 | #DIV/0! | #DIV/0!
[7 empty] | 0 | 13.7238 | #DIV/0! | 0.94258 | #DIV/0! | 0 | 0 | #DIV/0! | #DIV/0!
[7 empty] | 0 | 13.7238 | #DIV/0! | 0.94258 | #DIV/0! | 0 | 0 | #DIV/0! | #DIV/0!
[7 empty] | 0 | 13.7238 | #DIV/0! | 0.94258 | #DIV/0! | 0 | 0 | #DIV/0! | #DIV/0!
[7 empty] | 0 | 13.7238 | #DIV/0! | 0.94258 | #DIV/0! | 0 | 0 | #DIV/0! | #DIV/0!
[7 empty] | 0 | 13.7238 | #DIV/0! | 0.94258 | #DIV/0! | 0 | 0 | #DIV/0! | #DIV/0!
[7 empty] | 0 | 13.7238 | #DIV/0! | 0.94258 | #DIV/0! | 0 | 0 | #DIV/0! | #DIV/0!
[7 empty] | 0 | 13.7238 | #DIV/0! | 0.94258 | #DIV/0! | 0 | 0 | #DIV/0! | #DIV/0!
[7 empty] | 0 | 13.7238 | #DIV/0! | 0.94258 | #DIV/0! | 0 | 0 | #DIV/0! | #DIV/0!
[7 empty] | 0 | 13.7238 | #DIV/0! | 0.94258 | #DIV/0! | 0 | 0 | #DIV/0! | #DIV/0!
[7 empty] | 0 | 13.7238 | #DIV/0! | 0.94258 | #DIV/0! | 0 | 0 | #DIV/0! | #DIV/0!
[7 empty] | 0 | 13.7238 | #DIV/0! | 0.94258 | #DIV/0! | 0 | 0 | #DIV/0! | #DIV/0!
[7 empty] | 0 | 13.7238 | #DIV/0! | 0.94258 | #DIV/0! | 0 | 0 | #DIV/0! | #DIV/0!
[7 empty] | 0 | 13.7238 | #DIV/0! | 0.94258 | #DIV/0! | 0 | 0 | #DIV/0! | #DIV/0!
[7 empty] | 0 | 13.7238 | #DIV/0! | 0.94258 | #DIV/0! | 0 | 0 | #DIV/0! | #DIV/0!
[7 empty] | 0 | 13.7238 | #DIV/0! | 0.94258 | #DIV/0! | 0 | 0 | #DIV/0! | #DIV/0!
[7 empty] | 0 | 13.7238 | #DIV/0! | 0.94258 | #DIV/0! | 0 | 0 | #DIV/0! | #DIV/0!
[7 empty] | 0 | 13.7238 | #DIV/0! | 0.94258 | #DIV/0! | 0 | 0 | #DIV/0! | #DIV/0!
[7 empty] | 0 | 13.7238 | #DIV/0! | 0.94258 | #DIV/0! | 0 | 0 | #DIV/0! | #DIV/0!
[7 empty] | 0 | 13.7238 | #DIV/0! | 0.94258 | #DIV/0! | 0 | 0 | #DIV/0! | #DIV/0!
[7 empty] | 0 | 13.7238 | #DIV/0! | 0.94258 | #DIV/0! | 0 | 0 | #DIV/0! | #DIV/0!
[7 empty] | 0 | 13.7238 | #DIV/0! | 0.94258 | #DIV/0! | 0 | 0 | #DIV/0! | #DIV/0!
[7 empty] | 0 | 13.7238 | #DIV/0! | 0.94258 | #DIV/0! | 0 | 0 | #DIV/0! | #DIV/0!
[7 empty] | 0 | 13.7238 | #DIV/0! | 0.94258 | #DIV/0! | 0 | 0 | #DIV/0! | #DIV/0!
[7 empty] | 0 | 13.7238 | #DIV/0! | 0.94258 | #DIV/0! | 0 | 0 | #DIV/0! | #DIV/0!
[7 empty] | 0 | 13.7238 | #DIV/0! | 0.94258 | #DIV/0! | 0 | 0 | #DIV/0! | #DIV/0!
[7 empty] | 0 | 13.7238 | #DIV/0! | 0.94258 | #DIV/0! | 0 | 0 | #DIV/0! | #DIV/0!
[7 empty] | 0 | 13.7238 | #DIV/0! | 0.94258 | #DIV/0! | 0 | 0 | #DIV/0! | #DIV/0!
[7 empty] | 0 | 13.7238 | #DIV/0! | 0.94258 | #DIV/0! | 0 | 0 | #DIV/0! | #DIV/0!
[7 empty] | 0 | 13.7238 | #DIV/0! | 0.94258 | #DIV/0! | 0 | 0 | #DIV/0! | #DIV/0!
[7 empty] | 0 | 13.7238 | #DIV/0! | 0.94258 | #DIV/0! | 0 | 0 | #DIV/0! | #DIV/0!
[7 empty] | 0 | 13.7238 | #DIV/0! | 0.94258 | #DIV/0! | 0 | 0 | #DIV/0! | #DIV/0!
[7 empty] | 0 | 13.7238 | #DIV/0! | 0.94258 | #DIV/0! | 0 | 0 | #DIV/0! | #DIV/0!
[7 empty] | 0 | 13.7238 | #DIV/0! | 0.94258 | #DIV/0! | 0 | 0 | #DIV/0! | #DIV/0!
[7 empty] | 0 | 13.7238 | #DIV/0! | 0.94258 | #DIV/0! | 0 | 0 | #DIV/0! | #DIV/0!
[7 empty] | 0 | 13.7238 | #DIV/0! | 0.94258 | #DIV/0! | 0 | 0 | #DIV/0! | #DIV/0!
[7 empty] | 0 | 13.7238 | #DIV/0! | 0.94258 | #DIV/0! | 0 | 0 | #DIV/0! | #DIV/0!
[7 empty] | 0 | 13.7238 | #DIV/0! | 0.94258 | #DIV/0! | 0 | 0 | #DIV/0! | #DIV/0!
[7 empty] | 0 | 13.7238 | #DIV/0! | 0.94258 | #DIV/0! | 0 | 0 | #DIV/0! | #DIV/0!
[7 empty] | 0 | 13.7238 | #DIV/0! | 0.94258 | #DIV/0! | 0 | 0 | #DIV/0! | #DIV/0!
[7 empty] | 0 | 13.7238 | #DIV/0! | 0.94258 | #DIV/0! | 0 | 0 | #DIV/0! | #DIV/0!
[7 empty] | 0 | 13.7238 | #DIV/0! | 0.94258 | #DIV/0! | 0 | 0 | #DIV/0! | #DIV/0!
[7 empty] | 0 | 13.7238 | #DIV/0! | 0.94258 | #DIV/0! | 0 | 0 | #DIV/0! | #DIV/0!
[7 empty] | 0 | 13.7238 | #DIV/0! | 0.94258 | #DIV/0! | 0 | 0 | #DIV/0! | #DIV/0!
[7 empty] | 0 | 13.7238 | #DIV/0! | 0.94258 | #DIV/0! | 0 | 0 | #DIV/0! | #DIV/0!
[7 empty] | 0 | 13.7238 | #DIV/0! | 0.94258 | #DIV/0! | 0 | 0 | #DIV/0! | #DIV/0!
[7 empty] | 0 | 13.7238 | #DIV/0! | 0.94258 | #DIV/0! | 0 | 0 | #DIV/0! | #DIV/0!
[7 empty] | 0 | 13.7238 | #DIV/0! | 0.94258 | #DIV/0! | 0 | 0 | #DIV/0! | #DIV/0!
[7 empty] | 0 | 13.7238 | #DIV/0! | 0.94258 | #DIV/0! | 0 | 0 | #DIV/0! | #DIV/0!
[7 empty] | 0 | 13.7238 | #DIV/0! | 0.94258 | #DIV/0! | 0 | 0 | #DIV/0! | #DIV/0!
[7 empty] | 0 | 13.7238 | #DIV/0! | 0.94258 | #DIV/0! | 0 | 0 | #DIV/0! | #DIV/0!
[7 empty] | 0 | 13.7238 | #DIV/0! | 0.94258 | #DIV/0! | 0 | 0 | #DIV/0! | #DIV/0!
[7 empty] | 0 | 13.7238 | #DIV/0! | 0.94258 | #DIV/0! | 0 | 0 | #DIV/0! | #DIV/0!
[7 empty] | 0 | 13.7238 | #DIV/0! | 0.94258 | #DIV/0! | 0 | 0 | #DIV/0! | #DIV/0!
[7 empty] | 0 | 13.7238 | #DIV/0! | 0.94258 | #DIV/0! | 0 | 0 | #DIV/0! | #DIV/0!
[7 empty] | 0 | 13.7238 | #DIV/0! | 0.94258 | #DIV/0! | 0 | 0 | #DIV/0! | #DIV/0!
[7 empty] | 0 | 13.7238 | #DIV/0! | 0.94258 | #DIV/0! | 0 | 0 | #DIV/0! | #DIV/0!
[7 empty] | 0 | 13.7238 | #DIV/0! | 0.94258 | #DIV/0! | 0 | 0 | #DIV/0! | #DIV/0!
[7 empty] | 0 | 13.7238 | #DIV/0! | 0.94258 | #DIV/0! | 0 | 0 | #DIV/0! | #DIV/0!
[7 empty] | 0 | 13.7238 | #DIV/0! | 0.94258 | #DIV/0! | 0 | 0 | #DIV/0! | #DIV/0!
[7 empty] | 0 | 13.7238 | #DIV/0! | 0.94258 | #DIV/0! | 0 | 0 | #DIV/0! | #DIV/0!
[7 empty] | 0 | 13.7238 | #DIV/0! | 0.94258 | #DIV/0! | 0 | 0 | #DIV/0! | #DIV/0!
[7 empty] | 0 | 13.7238 | #DIV/0! | 0.94258 | #DIV/0! | 0 | 0 | #DIV/0! | #DIV/0!
[7 empty] | 0 | 13.7238 | #DIV/0! | 0.94258 | #DIV/0! | 0 | 0 | #DIV/0! | #DIV/0!
[7 empty] | 0 | 13.7238 | #DIV/0! | 0.94258 | #DIV/0! | 0 | 0 | #DIV/0! | #DIV/0!
[7 empty] | 0 | 13.7238 | #DIV/0! | 0.94258 | #DIV/0! | 0 | 0 | #DIV/0! | #DIV/0!
[7 empty] | 0 | 13.7238 | #DIV/0! | 0.94258 | #DIV/0! | 0 | 0 | #DIV/0! | #DIV/0!
[7 empty] | 0 | 13.7238 | #DIV/0! | 0.94258 | #DIV/0! | 0 | 0 | #DIV/0! | #DIV/0!
[7 empty] | 0 | 13.7238 | #DIV/0! | 0.94258 | #DIV/0! | 0 | 0 | #DIV/0! | #DIV/0!
[7 empty] | 0 | 13.7238 | #DIV/0! | 0.94258 | #DIV/0! | 0 | 0 | #DIV/0! | #DIV/0!
[7 empty] | 0 | 13.7238 | #DIV/0! | 0.94258 | #DIV/0! | 0 | 0 | #DIV/0! | #DIV/0!
[7 empty] | 0 | 13.7238 | #DIV/0! | 0.94258 | #DIV/0! | 0 | 0 | #DIV/0! | #DIV/0!
[7 empty] | 0 | 13.7238 | #DIV/0! | 0.94258 | #DIV/0! | 0 | 0 | #DIV/0! | #DIV/0!
[7 empty] | 0 | 13.7238 | #DIV/0! | 0.94258 | #DIV/0! | 0 | 0 | #DIV/0! | #DIV/0!
[7 empty] | 0 | 13.7238 | #DIV/0! | 0.94258 | #DIV/0! | 0 | 0 | #DIV/0! | #DIV/0!
[7 empty] | 0 | 13.7238 | #DIV/0! | 0.94258 | #DIV/0! | 0 | 0 | #DIV/0! | #DIV/0!
[7 empty] | 0 | 13.7238 | #DIV/0! | 0.94258 | #DIV/0! | 0 | 0 | #DIV/0! | #DIV/0!
[7 empty] | 0 | 13.7238 | #DIV/0! | 0.94258 | #DIV/0! | 0 | 0 | #DIV/0! | #DIV/0!
[7 empty] | 0 | 13.7238 | #DIV/0! | 0.94258 | #DIV/0! | 0 | 0 | #DIV/0! | #DIV/0!
[7 empty] | 0 | 13.7238 | #DIV/0! | 0.94258 | #DIV/0! | 0 | 0 | #DIV/0! | #DIV/0!
[7 empty] | 0 | 13.7238 | #DIV/0! | 0.94258 | #DIV/0! | 0 | 0 | #DIV/0! | #DIV/0!
[7 empty] | 0 | 13.7238 | #DIV/0! | 0.94258 | #DIV/0! | 0 | 0 | #DIV/0! | #DIV/0!
[7 empty] | 0 | 13.7238 | #DIV/0! | 0.94258 | #DIV/0! | 0 | 0 | #DIV/0! | #DIV/0!
[7 empty] | 0 | 13.7238 | #DIV/0! | 0.94258 | #DIV/0! | 0 | 0 | #DIV/0! | #DIV/0!
[7 empty] | 0 | 13.7238 | #DIV/0! | 0.94258 | #DIV/0! | 0 | 0 | #DIV/0! | #DIV/0!
[7 empty] | 0 | 13.7238 | #DIV/0! | 0.94258 | #DIV/0! | 0 | 0 | #DIV/0! | #DIV/0!
[7 empty] | 0 | 13.7238 | #DIV/0! | 0.94258 | #DIV/0! | 0 | 0 | #DIV/0! | #DIV/0!
[7 empty] | 0 | 13.7238 | #DIV/0! | 0.94258 | #DIV/0! | 0 | 0 | #DIV/0! | #DIV/0!
[7 empty] | 0 | 13.7238 | #DIV/0! | 0.94258 | #DIV/0! | 0 | 0 | #DIV/0! | #DIV/0!
[7 empty] | 0 | 13.7238 | #DIV/0! | 0.94258 | #DIV/0! | 0 | 0 | #DIV/0! | #DIV/0!
[7 empty] | 0 | 13.7238 | #DIV/0! | 0.94258 | #DIV/0! | 0 | 0 | #DIV/0! | #DIV/0!
[7 empty] | 0 | 13.7238 | #DIV/0! | 0.94258 | #DIV/0! | 0 | 0 | #DIV/0! | #DIV/0!
[7 empty] | 0 | 13.7238 | #DIV/0! | 0.94258 | #DIV/0! | 0 | 0 | #DIV/0! | #DIV/0!
[7 empty] | 0 | 13.7238 | #DIV/0! | 0.94258 | #DIV/0! | 0 | 0 | #DIV/0! | #DIV/0!
[7 empty] | 0 | 13.7238 | #DIV/0! | 0.94258 | #DIV/0! | 0 | 0 | #DIV/0! | #DIV/0!
[7 empty] | 0 | 13.7238 | #DIV/0! | 0.94258 | #DIV/0! | 0 | 0 | #DIV/0! | #DIV/0!
[7 empty] | 0 | 13.7238 | #DIV/0! | 0.94258 | #DIV/0! | 0 | 0 | #DIV/0! | #DIV/0!
[7 empty] | 0 | 13.7238 | #DIV/0! | 0.94258 | #DIV/0! | 0 | 0 | #DIV/0! | #DIV/0!
[7 empty] | 0 | 13.7238 | #DIV/0! | 0.94258 | #DIV/0! | 0 | 0 | #DIV/0! | #DIV/0!
[7 empty] | 0 | 13.7238 | #DIV/0! | 0.94258 | #DIV/0! | 0 | 0 | #DIV/0! | #DIV/0!
[7 empty] | 0 | 13.7238 | #DIV/0! | 0.94258 | #DIV/0! | 0 | 0 | #DIV/0! | #DIV/0!
[7 empty] | 0 | 13.7238 | #DIV/0! | 0.94258 | #DIV/0! | 0 | 0 | #DIV/0! | #DIV/0!
[7 empty] | 0 | 13.7238 | #DIV/0! | 0.94258 | #DIV/0! | 0 | 0 | #DIV/0! | #DIV/0!
[7 empty] | 0 | 13.7238 | #DIV/0! | 0.94258 | #DIV/0! | 0 | 0 | #DIV/0! | #DIV/0!
[7 empty] | 0 | 13.7238 | #DIV/0! | 0.94258 | #DIV/0! | 0 | 0 | #DIV/0! | #DIV/0!
[7 empty] | 0 | 13.7238 | #DIV/0! | 0.94258 | #DIV/0! | 0 | 0 | #DIV/0! | #DIV/0!
[7 empty] | 0 | 13.7238 | #DIV/0! | 0.94258 | #DIV/0! | 0 | 0 | #DIV/0! | #DIV/0!
[7 empty] | 0 | 13.7238 | #DIV/0! | 0.94258 | #DIV/0! | 0 | 0 | #DIV/0! | #DIV/0!
[7 empty] | 0 | 13.7238 | #DIV/0! | 0.94258 | #DIV/0! | 0 | 0 | #DIV/0! | #DIV/0!
[7 empty] | 0 | 13.7238 | #DIV/0! | 0.94258 | #DIV/0! | 0 | 0 | #DIV/0! | #DIV/0!
[7 empty] | 0 | 13.7238 | #DIV/0! | 0.94258 | #DIV/0! | 0 | 0 | #DIV/0! | #DIV/0!
[7 empty] | 0 | 13.7238 | #DIV/0! | 0.94258 | #DIV/0! | 0 | 0 | #DIV/0! | #DIV/0!
[7 empty] | 0 | 13.7238 | #DIV/0! | 0.94258 | #DIV/0! | 0 | 0 | #DIV/0! | #DIV/0!
[7 empty] | 0 | 13.7238 | #DIV/0! | 0.94258 | #DIV/0! | 0 | 0 | #DIV/0! | #DIV/0!
[7 empty] | 0 | 13.7238 | #DIV/0! | 0.94258 | #DIV/0! | 0 | 0 | #DIV/0! | #DIV/0!
[7 empty] | 0 | 13.7238 | #DIV/0! | 0.94258 | #DIV/0! | 0 | 0 | #DIV/0! | #DIV/0!
[7 empty] | 0 | 13.7238 | #DIV/0! | 0.94258 | #DIV/0! | 0 | 0 | #DIV/0! | #DIV/0!
[7 empty] | 0 | 13.7238 | #DIV/0! | 0.94258 | #DIV/0! | 0 | 0 | #DIV/0! | #DIV/0!
[7 empty] | 0 | 13.7238 | #DIV/0! | 0.94258 | #DIV/0! | 0 | 0 | #DIV/0! | #DIV/0!
[7 empty] | 0 | 13.7238 | #DIV/0! | 0.94258 | #DIV/0! | 0 | 0 | #DIV/0! | #DIV/0!
[7 empty] | 0 | 13.7238 | #DIV/0! | 0.94258 | #DIV/0! | 0 | 0 | #DIV/0! | #DIV/0!
[7 empty] | 0 | 13.7238 | #DIV/0! | 0.94258 | #DIV/0! | 0 | 0 | #DIV/0! | #DIV/0!
[7 empty] | 0 | 13.7238 | #DIV/0! | 0.94258 | #DIV/0! | 0 | 0 | #DIV/0! | #DIV/0!
[7 empty] | 0 | 13.7238 | #DIV/0! | 0.94258 | #DIV/0! | 0 | 0 | #DIV/0! | #DIV/0!
[7 empty] | 0 | 13.7238 | #DIV/0! | 0.94258 | #DIV/0! | 0 | 0 | #DIV/0! | #DIV/0!
[7 empty] | 0 | 13.7238 | #DIV/0! | 0.94258 | #DIV/0! | 0 | 0 | #DIV/0! | #DIV/0!
[7 empty] | 0 | 13.7238 | #DIV/0! | 0.94258 | #DIV/0! | 0 | 0 | #DIV/0! | #DIV/0!
[7 empty] | 0 | 13.7238 | #DIV/0! | 0.94258 | #DIV/0! | 0 | 0 | #DIV/0! | #DIV/0!
[7 empty] | 0 | 13.7238 | #DIV/0! | 0.94258 | #DIV/0! | 0 | 0 | #DIV/0! | #DIV/0!
[7 empty] | 0 | 13.7238 | #DIV/0! | 0.94258 | #DIV/0! | 0 | 0 | #DIV/0! | #DIV/0!
[7 empty] | 0 | 13.7238 | #DIV/0! | 0.94258 | #DIV/0! | 0 | 0 | #DIV/0! | #DIV/0!
[7 empty] | 0 | 13.7238 | #DIV/0! | 0.94258 | #DIV/0! | 0 | 0 | #DIV/0! | #DIV/0!
[7 empty] | 0 | 13.7238 | #DIV/0! | 0.94258 | #DIV/0! | 0 | 0 | #DIV/0! | #DIV/0!
[7 empty] | 0 | 13.7238 | #DIV/0! | 0.94258 | #DIV/0! | 0 | 0 | #DIV/0! | #DIV/0!
[7 empty] | 0 | 13.7238 | #DIV/0! | 0.94258 | #DIV/0! | 0 | 0 | #DIV/0! | #DIV/0!
[7 empty] | 0 | 13.7238 | #DIV/0! | 0.94258 | #DIV/0! | 0 | 0 | #DIV/0! | #DIV/0!
[7 empty] | 0 | 13.7238 | #DIV/0! | 0.94258 | #DIV/0! | 0 | 0 | #DIV/0! | #DIV/0!
[7 empty] | 0 | 13.7238 | #DIV/0! | 0.94258 | #DIV/0! | 0 | 0 | #DIV/0! | #DIV/0!
[7 empty] | 0 | 13.7238 | #DIV/0! | 0.94258 | #DIV/0! | 0 | 0 | #DIV/0! | #DIV/0!
[7 empty] | 0 | 13.7238 | #DIV/0! | 0.94258 | #DIV/0! | 0 | 0 | #DIV/0! | #DIV/0!
[7 empty] | 0 | 13.7238 | #DIV/0! | 0.94258 | #DIV/0! | 0 | 0 | #DIV/0! | #DIV/0!
[7 empty] | 0 | 13.7238 | #DIV/0! | 0.94258 | #DIV/0! | 0 | 0 | #DIV/0! | #DIV/0!
[7 empty] | 0 | 13.7238 | #DIV/0! | 0.94258 | #DIV/0! | 0 | 0 | #DIV/0! | #DIV/0!
[7 empty] | 0 | 13.7238 | #DIV/0! | 0.94258 | #DIV/0! | 0 | 0 | #DIV/0! | #DIV/0!
[7 empty] | 0 | 13.7238 | #DIV/0! | 0.94258 | #DIV/0! | 0 | 0 | #DIV/0! | #DIV/0!
[7 empty] | 0 | 13.7238 | #DIV/0! | 0.94258 | #DIV/0! | 0 | 0 | #DIV/0! | #DIV/0!
[7 empty] | 0 | 13.7238 | #DIV/0! | 0.94258 | #DIV/0! | 0 | 0 | #DIV/0! | #DIV/0!
[7 empty] | 0 | 13.7238 | #DIV/0! | 0.94258 | #DIV/0! | 0 | 0 | #DIV/0! | #DIV/0!
[7 empty] | 0 | 13.7238 | #DIV/0! | 0.94258 | #DIV/0! | 0 | 0 | #DIV/0! | #DIV/0!
[7 empty] | 0 | 13.7238 | #DIV/0! | 0.94258 | #DIV/0! | 0 | 0 | #DIV/0! | #DIV/0!
[7 empty] | 0 | 13.7238 | #DIV/0! | 0.94258 | #DIV/0! | 0 | 0 | #DIV/0! | #DIV/0!
[7 empty] | 0 | 13.7238 | #DIV/0! | 0.94258 | #DIV/0! | 0 | 0 | #DIV/0! | #DIV/0!
[7 empty] | 0 | 13.7238 | #DIV/0! | 0.94258 | #DIV/0! | 0 | 0 | #DIV/0! | #DIV/0!
[7 empty] | 0 | 13.7238 | #DIV/0! | 0.94258 | #DIV/0! | 0 | 0 | #DIV/0! | #DIV/0!
[7 empty] | 0 | 13.7238 | #DIV/0! | 0.94258 | #DIV/0! | 0 | 0 | #DIV/0! | #DIV/0!
[7 empty] | 0 | 13.7238 | #DIV/0! | 0.94258 | #DIV/0! | 0 | 0 | #DIV/0! | #DIV/0!
[7 empty] | 0 | 13.7238 | #DIV/0! | 0.94258 | #DIV/0! | 0 | 0 | #DIV/0! | #DIV/0!
[7 empty] | 0 | 13.7238 | #DIV/0! | 0.94258 | #DIV/0! | 0 | 0 | #DIV/0! | #DIV/0!
[7 empty] | 0 | 13.7238 | #DIV/0! | 0.94258 | #DIV/0! | 0 | 0 | #DIV/0! | #DIV/0!
[7 empty] | 0 | 13.7238 | #DIV/0! | 0.94258 | #DIV/0! | 0 | 0 | #DIV/0! | #DIV/0!
[7 empty] | 0 | 13.7238 | #DIV/0! | 0.94258 | #DIV/0! | 0 | 0 | #DIV/0! | #DIV/0!
[7 empty] | 0 | 13.7238 | #DIV/0! | 0.94258 | #DIV/0! | 0 | 0 | #DIV/0! | #DIV/0!
[7 empty] | 0 | 13.7238 | #DIV/0! | 0.94258 | #DIV/0! | 0 | 0 | #DIV/0! | #DIV/0!
[7 empty] | 0 | 13.7238 | #DIV/0! | 0.94258 | #DIV/0! | 0 | 0 | #DIV/0! | #DIV/0!
[7 empty] | 0 | 13.7238 | #DIV/0! | 0.94258 | #DIV/0! | 0 | 0 | #DIV/0! | #DIV/0!
[7 empty] | 0 | 13.7238 | #DIV/0! | 0.94258 | #DIV/0! | 0 | 0 | #DIV/0! | #DIV/0!
[7 empty] | 0 | 13.7238 | #DIV/0! | 0.94258 | #DIV/0! | 0 | 0 | #DIV/0! | #DIV/0!
[7 empty] | 0 | 13.7238 | #DIV/0! | 0.94258 | #DIV/0! | 0 | 0 | #DIV/0! | #DIV/0!
[7 empty] | 0 | 13.7238 | #DIV/0! | 0.94258 | #DIV/0! | 0 | 0 | #DIV/0! | #DIV/0!
[7 empty] | 0 | 13.7238 | #DIV/0! | 0.94258 | #DIV/0! | 0 | 0 | #DIV/0! | #DIV/0!
[7 empty] | 0 | 13.7238 | #DIV/0! | 0.94258 | #DIV/0! | 0 | 0 | #DIV/0! | #DIV/0!
[7 empty] | 0 | 13.7238 | #DIV/0! | 0.94258 | #DIV/0! | 0 | 0 | #DIV/0! | #DIV/0!
[7 empty] | 0 | 13.7238 | #DIV/0! | 0.94258 | #DIV/0! | 0 | 0 | #DIV/0! | #DIV/0!
[7 empty] | 0 | 13.7238 | #DIV/0! | 0.94258 | #DIV/0! | 0 | 0 | #DIV/0! | #DIV/0!
[7 empty] | 0 | 13.7238 | #DIV/0! | 0.94258 | #DIV/0! | 0 | 0 | #DIV/0! | #DIV/0!
[7 empty] | 0 | 13.7238 | #DIV/0! | 0.94258 | #DIV/0! | 0 | 0 | #DIV/0! | #DIV/0!
[7 empty] | 0 | 13.7238 | #DIV/0! | 0.94258 | #DIV/0! | 0 | 0 | #DIV/0! | #DIV/0!
[7 empty] | 0 | 13.7238 | #DIV/0! | 0.94258 | #DIV/0! | 0 | 0 | #DIV/0! | #DIV/0!
[7 empty] | 0 | 13.7238 | #DIV/0! | 0.94258 | #DIV/0! | 0 | 0 | #DIV/0! | #DIV/0!
[7 empty] | 0 | 13.7238 | #DIV/0! | 0.94258 | #DIV/0! | 0 | 0 | #DIV/0! | #DIV/0!
[7 empty] | 0 | 13.7238 | #DIV/0! | 0.94258 | #DIV/0! | 0 | 0 | #DIV/0! | #DIV/0!
[7 empty] | 0 | 13.7238 | #DIV/0! | 0.94258 | #DIV/0! | 0 | 0 | #DIV/0! | #DIV/0!
[7 empty] | 0 | 13.7238 | #DIV/0! | 0.94258 | #DIV/0! | 0 | 0 | #DIV/0! | #DIV/0!
[7 empty] | 0 | 13.7238 | #DIV/0! | 0.94258 | #DIV/0! | 0 | 0 | #DIV/0! | #DIV/0!
[7 empty] | 0 | 13.7238 | #DIV/0! | 0.94258 | #DIV/0! | 0 | 0 | #DIV/0! | #DIV/0!
[7 empty] | 0 | 13.7238 | #DIV/0! | 0.94258 | #DIV/0! | 0 | 0 | #DIV/0! | #DIV/0!
[7 empty] | 0 | 13.7238 | #DIV/0! | 0.94258 | #DIV/0! | 0 | 0 | #DIV/0! | #DIV/0!
[7 empty] | 0 | 13.7238 | #DIV/0! | 0.94258 | #DIV/0! | 0 | 0 | #DIV/0! | #DIV/0!
[7 empty] | 0 | 13.7238 | #DIV/0! | 0.94258 | #DIV/0! | 0 | 0 | #DIV/0! | #DIV/0!
[7 empty] | 0 | 13.7238 | #DIV/0! | 0.94258 | #DIV/0! | 0 | 0 | #DIV/0! | #DIV/0!
[7 empty] | 0 | 13.7238 | #DIV/0! | 0.94258 | #DIV/0! | 0 | 0 | #DIV/0! | #DIV/0!
[7 empty] | 0 | 13.7238 | #DIV/0! | 0.94258 | #DIV/0! | 0 | 0 | #DIV/0! | #DIV/0!
[7 empty] | 0 | 13.7238 | #DIV/0! | 0.94258 | #DIV/0! | 0 | 0 | #DIV/0! | #DIV/0!
[7 empty] | 0 | 13.7238 | #DIV/0! | 0.94258 | #DIV/0! | 0 | 0 | #DIV/0! | #DIV/0!
[7 empty] | 0 | 13.7238 | #DIV/0! | 0.94258 | #DIV/0! | 0 | 0 | #DIV/0! | #DIV/0!
[7 empty] | 0 | 13.7238 | #DIV/0! | 0.94258 | #DIV/0! | 0 | 0 | #DIV/0! | #DIV/0!
[7 empty] | 0 | 13.7238 | #DIV/0! | 0.94258 | #DIV/0! | 0 | 0 | #DIV/0! | #DIV/0!
[7 empty] | 0 | 13.7238 | #DIV/0! | 0.94258 | #DIV/0! | 0 | 0 | #DIV/0! | #DIV/0!
[7 empty] | 0 | 13.7238 | #DIV/0! | 0.94258 | #DIV/0! | 0 | 0 | #DIV/0! | #DIV/0!
[7 empty] | 0 | 13.7238 | #DIV/0! | 0.94258 | #DIV/0! | 0 | 0 | #DIV/0! | #DIV/0!
[7 empty] | 0 | 13.7238 | #DIV/0! | 0.94258 | #DIV/0! | 0 | 0 | #DIV/0! | #DIV/0!
[7 empty] | 0 | 13.7238 | #DIV/0! | 0.94258 | #DIV/0! | 0 | 0 | #DIV/0! | #DIV/0!
[7 empty] | 0 | 13.7238 | #DIV/0! | 0.94258 | #DIV/0! | 0 | 0 | #DIV/0! | #DIV/0!
[7 empty] | 0 | 13.7238 | #DIV/0! | 0.94258 | #DIV/0! | 0 | 0 | #DIV/0! | #DIV/0!
[7 empty] | 0 | 13.7238 | #DIV/0! | 0.94258 | #DIV/0! | 0 | 0 | #DIV/0! | #DIV/0!
[7 empty] | 0 | 13.7238 | #DIV/0! | 0.94258 | #DIV/0! | 0 | 0 | #DIV/0! | #DIV/0!
[7 empty] | 0 | 13.7238 | #DIV/0! | 0.94258 | #DIV/0! | 0 | 0 | #DIV/0! | #DIV/0!
[7 empty] | 0 | 13.7238 | #DIV/0! | 0.94258 | #DIV/0! | 0 | 0 | #DIV/0! | #DIV/0!
[7 empty] | 0 | 13.7238 | #DIV/0! | 0.94258 | #DIV/0! | 0 | 0 | #DIV/0! | #DIV/0!
[7 empty] | 0 | 13.7238 | #DIV/0! | 0.94258 | #DIV/0! | 0 | 0 | #DIV/0! | #DIV/0!
[7 empty] | 0 | 13.7238 | #DIV/0! | 0.94258 | #DIV/0! | 0 | 0 | #DIV/0! | #DIV/0!
[7 empty] | 0 | 13.7238 | #DIV/0! | 0.94258 | #DIV/0! | 0 | 0 | #DIV/0! | #DIV/0!
[7 empty] | 0 | 13.7238 | #DIV/0! | 0.94258 | #DIV/0! | 0 | 0 | #DIV/0! | #DIV/0!
[7 empty] | 0 | 13.7238 | #DIV/0! | 0.94258 | #DIV/0! | 0 | 0 | #DIV/0! | #DIV/0!
[7 empty] | 0 | 13.7238 | #DIV/0! | 0.94258 | #DIV/0! | 0 | 0 | #DIV/0! | #DIV/0!
[7 empty] | 0 | 13.7238 | #DIV/0! | 0.94258 | #DIV/0! | 0 | 0 | #DIV/0! | #DIV/0!
[7 empty] | 0 | 13.7238 | #DIV/0! | 0.94258 | #DIV/0! | 0 | 0 | #DIV/0! | #DIV/0!
[7 empty] | 0 | 13.7238 | #DIV/0! | 0.94258 | #DIV/0! | 0 | 0 | #DIV/0! | #DIV/0!
[7 empty] | 0 | 13.7238 | #DIV/0! | 0.94258 | #DIV/0! | 0 | 0 | #DIV/0! | #DIV/0!
[7 empty] | 0 | 13.7238 | #DIV/0! | 0.94258 | #DIV/0! | 0 | 0 | #DIV/0! | #DIV/0!
[7 empty] | 0 | 13.7238 | #DIV/0! | 0.94258 | #DIV/0! | 0 | 0 | #DIV/0! | #DIV/0!
[7 empty] | 0 | 13.7238 | #DIV/0! | 0.94258 | #DIV/0! | 0 | 0 | #DIV/0! | #DIV/0!
[7 empty] | 0 | 13.7238 | #DIV/0! | 0.94258 | #DIV/0! | 0 | 0 | #DIV/0! | #DIV/0!
[7 empty] | 0 | 13.7238 | #DIV/0! | 0.94258 | #DIV/0! | 0 | 0 | #DIV/0! | #DIV/0!
[7 empty] | 0 | 13.7238 | #DIV/0! | 0.94258 | #DIV/0! | 0 | 0 | #DIV/0! | #DIV/0!
[7 empty] | 0 | 13.7238 | #DIV/0! | 0.94258 | #DIV/0! | 0 | 0 | #DIV/0! | #DIV/0!
[7 empty] | 0 | 13.7238 | #DIV/0! | 0.94258 | #DIV/0! | 0 | 0 | #DIV/0! | #DIV/0!
[7 empty] | 0 | 13.7238 | #DIV/0! | 0.94258 | #DIV/0! | 0 | 0 | #DIV/0! | #DIV/0!
[7 empty] | 0 | 13.7238 | #DIV/0! | 0.94258 | #DIV/0! | 0 | 0 | #DIV/0! | #DIV/0!
[7 empty] | 0 | 13.7238 | #DIV/0! | 0.94258 | #DIV/0! | 0 | 0 | #DIV/0! | #DIV/0!
[7 empty] | 0 | 13.7238 | #DIV/0! | 0.94258 | #DIV/0! | 0 | 0 | #DIV/0! | #DIV/0!
[7 empty] | 0 | 13.7238 | #DIV/0! | 0.94258 | #DIV/0! | 0 | 0 | #DIV/0! | #DIV/0!
[7 empty] | 0 | 13.7238 | #DIV/0! | 0.94258 | #DIV/0! | 0 | 0 | #DIV/0! | #DIV/0!
[7 empty] | 0 | 13.7238 | #DIV/0! | 0.94258 | #DIV/0! | 0 | 0 | #DIV/0! | #DIV/0!
[7 empty] | 0 | 13.7238 | #DIV/0! | 0.94258 | #DIV/0! | 0 | 0 | #DIV/0! | #DIV/0!
[7 empty] | 0 | 13.7238 | #DIV/0! | 0.94258 | #DIV/0! | 0 | 0 | #DIV/0! | #DIV/0!
[7 empty] | 0 | 13.7238 | #DIV/0! | 0.94258 | #DIV/0! | 0 | 0 | #DIV/0! | #DIV/0!
[7 empty] | 0 | 13.7238 | #DIV/0! | 0.94258 | #DIV/0! | 0 | 0 | #DIV/0! | #DIV/0!
[7 empty] | 0 | 13.7238 | #DIV/0! | 0.94258 | #DIV/0! | 0 | 0 | #DIV/0! | #DIV/0!
[7 empty] | 0 | 13.7238 | #DIV/0! | 0.94258 | #DIV/0! | 0 | 0 | #DIV/0! | #DIV/0!
[7 empty] | 0 | 13.7238 | #DIV/0! | 0.94258 | #DIV/0! | 0 | 0 | #DIV/0! | #DIV/0!
[7 empty] | 0 | 13.7238 | #DIV/0! | 0.94258 | #DIV/0! | 0 | 0 | #DIV/0! | #DIV/0!
[7 empty] | 0 | 13.7238 | #DIV/0! | 0.94258 | #DIV/0! | 0 | 0 | #DIV/0! | #DIV/0!
[7 empty] | 0 | 13.7238 | #DIV/0! | 0.94258 | #DIV/0! | 0 | 0 | #DIV/0! | #DIV/0!
[7 empty] | 0 | 13.7238 | #DIV/0! | 0.94258 | #DIV/0! | 0 | 0 | #DIV/0! | #DIV/0!
[7 empty] | 0 | 13.7238 | #DIV/0! | 0.94258 | #DIV/0! | 0 | 0 | #DIV/0! | #DIV/0!
[7 empty] | 0 | 13.7238 | #DIV/0! | 0.94258 | #DIV/0! | 0 | 0 | #DIV/0! | #DIV/0!
[7 empty] | 0 | 13.7238 | #DIV/0! | 0.94258 | #DIV/0! | 0 | 0 | #DIV/0! | #DIV/0!
[7 empty] | 0 | 13.7238 | #DIV/0! | 0.94258 | #DIV/0! | 0 | 0 | #DIV/0! | #DIV/0!
[7 empty] | 0 | 13.7238 | #DIV/0! | 0.94258 | #DIV/0! | 0 | 0 | #DIV/0! | #DIV/0!
[7 empty] | 0 | 13.7238 | #DIV/0! | 0.94258 | #DIV/0! | 0 | 0 | #DIV/0! | #DIV/0!
[7 empty] | 0 | 13.7238 | #DIV/0! | 0.94258 | #DIV/0! | 0 | 0 | #DIV/0! | #DIV/0!
[7 empty] | 0 | 13.7238 | #DIV/0! | 0.94258 | #DIV/0! | 0 | 0 | #DIV/0! | #DIV/0!
[7 empty] | 0 | 13.7238 | #DIV/0! | 0.94258 | #DIV/0! | 0 | 0 | #DIV/0! | #DIV/0!
[7 empty] | 0 | 13.7238 | #DIV/0! | 0.94258 | #DIV/0! | 0 | 0 | #DIV/0! | #DIV/0!
[7 empty] | 0 | 13.7238 | #DIV/0! | 0.94258 | #DIV/0! | 0 | 0 | #DIV/0! | #DIV/0!
[7 empty] | 0 | 13.7238 | #DIV/0! | 0.94258 | #DIV/0! | 0 | 0 | #DIV/0! | #DIV/0!
[7 empty] | 0 | 13.7238 | #DIV/0! | 0.94258 | #DIV/0! | 0 | 0 | #DIV/0! | #DIV/0!
[7 empty] | 0 | 13.7238 | #DIV/0! | 0.94258 | #DIV/0! | 0 | 0 | #DIV/0! | #DIV/0!
[7 empty] | 0 | 13.7238 | #DIV/0! | 0.94258 | #DIV/0! | 0 | 0 | #DIV/0! | #DIV/0!
[7 empty] | 0 | 13.7238 | #DIV/0! | 0.94258 | #DIV/0! | 0 | 0 | #DIV/0! | #DIV/0!
[7 empty] | 0 | 13.7238 | #DIV/0! | 0.94258 | #DIV/0! | 0 | 0 | #DIV/0! | #DIV/0!
[7 empty] | 0 | 13.7238 | #DIV/0! | 0.94258 | #DIV/0! | 0 | 0 | #DIV/0! | #DIV/0!
[7 empty] | 0 | 13.7238 | #DIV/0! | 0.94258 | #DIV/0! | 0 | 0 | #DIV/0! | #DIV/0!
[7 empty] | 0 | 13.7238 | #DIV/0! | 0.94258 | #DIV/0! | 0 | 0 | #DIV/0! | #DIV/0!
[7 empty] | 0 | 13.7238 | #DIV/0! | 0.94258 | #DIV/0! | 0 | 0 | #DIV/0! | #DIV/0!
[7 empty] | 0 | 13.7238 | #DIV/0! | 0.94258 | #DIV/0! | 0 | 0 | #DIV/0! | #DIV/0!
[7 empty] | 0 | 13.7238 | #DIV/0! | 0.94258 | #DIV/0! | 0 | 0 | #DIV/0! | #DIV/0!
[7 empty] | 0 | 13.7238 | #DIV/0! | 0.94258 | #DIV/0! | 0 | 0 | #DIV/0! | #DIV/0!
[7 empty] | 0 | 13.7238 | #DIV/0! | 0.94258 | #DIV/0! | 0 | 0 | #DIV/0! | #DIV/0!
[7 empty] | 0 | 13.7238 | #DIV/0! | 0.94258 | #DIV/0! | 0 | 0 | #DIV/0! | #DIV/0!
[7 empty] | 0 | 13.7238 | #DIV/0! | 0.94258 | #DIV/0! | 0 | 0 | #DIV/0! | #DIV/0!
[7 empty] | 0 | 13.7238 | #DIV/0! | 0.94258 | #DIV/0! | 0 | 0 | #DIV/0! | #DIV/0!
[7 empty] | 0 | 13.7238 | #DIV/0! | 0.94258 | #DIV/0! | 0 | 0 | #DIV/0! | #DIV/0!
[7 empty] | 0 | 13.7238 | #DIV/0! | 0.94258 | #DIV/0! | 0 | 0 | #DIV/0! | #DIV/0!
[7 empty] | 0 | 13.7238 | #DIV/0! | 0.94258 | #DIV/0! | 0 | 0 | #DIV/0! | #DIV/0!
[7 empty] | 0 | 13.7238 | #DIV/0! | 0.94258 | #DIV/0! | 0 | 0 | #DIV/0! | #DIV/0!
[7 empty] | 0 | 13.7238 | #DIV/0! | 0.94258 | #DIV/0! | 0 | 0 | #DIV/0! | #DIV/0!
[7 empty] | 0 | 13.7238 | #DIV/0! | 0.94258 | #DIV/0! | 0 | 0 | #DIV/0! | #DIV/0!
[7 empty] | 0 | 13.7238 | #DIV/0! | 0.94258 | #DIV/0! | 0 | 0 | #DIV/0! | #DIV/0!
[7 empty] | 0 | 13.7238 | #DIV/0! | 0.94258 | #DIV/0! | 0 | 0 | #DIV/0! | #DIV/0!
[7 empty] | 0 | 13.7238 | #DIV/0! | 0.94258 | #DIV/0! | 0 | 0 | #DIV/0! | #DIV/0!
[7 empty] | 0 | 13.7238 | #DIV/0! | 0.94258 | #DIV/0! | 0 | 0 | #DIV/0! | #DIV/0!
[7 empty] | 0 | 13.7238 | #DIV/0! | 0.94258 | #DIV/0! | 0 | 0 | #DIV/0! | #DIV/0!
[7 empty] | 0 | 13.7238 | #DIV/0! | 0.94258 | #DIV/0! | 0 | 0 | #DIV/0! | #DIV/0!
[7 empty] | 0 | 13.7238 | #DIV/0! | 0.94258 | #DIV/0! | 0 | 0 | #DIV/0! | #DIV/0!
[7 empty] | 0 | 13.7238 | #DIV/0! | 0.94258 | #DIV/0! | 0 | 0 | #DIV/0! | #DIV/0!
[7 empty] | 0 | 13.7238 | #DIV/0! | 0.94258 | #DIV/0! | 0 | 0 | #DIV/0! | #DIV/0!
[7 empty] | 0 | 13.7238 | #DIV/0! | 0.94258 | #DIV/0! | 0 | 0 | #DIV/0! | #DIV/0!
[7 empty] | 0 | 13.7238 | #DIV/0! | 0.94258 | #DIV/0! | 0 | 0 | #DIV/0! | #DIV/0!
[7 empty] | 0 | 13.7238 | #DIV/0! | 0.94258 | #DIV/0! | 0 | 0 | #DIV/0! | #DIV/0!
[7 empty] | 0 | 13.7238 | #DIV/0! | 0.94258 | #DIV/0! | 0 | 0 | #DIV/0! | #DIV/0!
[7 empty] | 0 | 13.7238 | #DIV/0! | 0.94258 | #DIV/0! | 0 | 0 | #DIV/0! | #DIV/0!
[7 empty] | 0 | 13.7238 | #DIV/0! | 0.94258 | #DIV/0! | 0 | 0 | #DIV/0! | #DIV/0!
[7 empty] | 0 | 13.7238 | #DIV/0! | 0.94258 | #DIV/0! | 0 | 0 | #DIV/0! | #DIV/0!
[7 empty] | 0 | 13.7238 | #DIV/0! | 0.94258 | #DIV/0! | 0 | 0 | #DIV/0! | #DIV/0!
[7 empty] | 0 | 13.7238 | #DIV/0! | 0.94258 | #DIV/0! | 0 | 0 | #DIV/0! | #DIV/0!
[7 empty] | 0 | 13.7238 | #DIV/0! | 0.94258 | #DIV/0! | 0 | 0 | #DIV/0! | #DIV/0!
[7 empty] | 0 | 13.7238 | #DIV/0! | 0.94258 | #DIV/0! | 0 | 0 | #DIV/0! | #DIV/0!
[7 empty] | 0 | 13.7238 | #DIV/0! | 0.94258 | #DIV/0! | 0 | 0 | #DIV/0! | #DIV/0!
[7 empty] | 0 | 13.7238 | #DIV/0! | 0.94258 | #DIV/0! | 0 | 0 | #DIV/0! | #DIV/0!
[7 empty] | 0 | 13.7238 | #DIV/0! | 0.94258 | #DIV/0! | 0 | 0 | #DIV/0! | #DIV/0!
[7 empty] | 0 | 13.7238 | #DIV/0! | 0.94258 | #DIV/0! | 0 | 0 | #DIV/0! | #DIV/0!
[7 empty] | 0 | 13.7238 | #DIV/0! | 0.94258 | #DIV/0! | 0 | 0 | #DIV/0! | #DIV/0!
[7 empty] | 0 | 13.7238 | #DIV/0! | 0.94258 | #DIV/0! | 0 | 0 | #DIV/0! | #DIV/0!
[7 empty] | 0 | 13.7238 | #DIV/0! | 0.94258 | #DIV/0! | 0 | 0 | #DIV/0! | #DIV/0!
[7 empty] | 0 | 13.7238 | #DIV/0! | 0.94258 | #DIV/0! | 0 | 0 | #DIV/0! | #DIV/0!
[7 empty] | 0 | 13.7238 | #DIV/0! | 0.94258 | #DIV/0! | 0 | 0 | #DIV/0! | #DIV/0!
[7 empty] | 0 | 13.7238 | #DIV/0! | 0.94258 | #DIV/0! | 0 | 0 | #DIV/0! | #DIV/0!
[7 empty] | 0 | 13.7238 | #DIV/0! | 0.94258 | #DIV/0! | 0 | 0 | #DIV/0! | #DIV/0!
[7 empty] | 0 | 13.7238 | #DIV/0! | 0.94258 | #DIV/0! | 0 | 0 | #DIV/0! | #DIV/0!
[7 empty] | 0 | 13.7238 | #DIV/0! | 0.94258 | #DIV/0! | 0 | 0 | #DIV/0! | #DIV/0!
[7 empty] | 0 | 13.7238 | #DIV/0! | 0.94258 | #DIV/0! | 0 | 0 | #DIV/0! | #DIV/0!
[7 empty] | 0 | 13.7238 | #DIV/0! | 0.94258 | #DIV/0! | 0 | 0 | #DIV/0! | #DIV/0!
[7 empty] | 0 | 13.7238 | #DIV/0! | 0.94258 | #DIV/0! | 0 | 0 | #DIV/0! | #DIV/0!
[7 empty] | 0 | 13.7238 | #DIV/0! | 0.94258 | #DIV/0! | 0 | 0 | #DIV/0! | #DIV/0!
[7 empty] | 0 | 13.7238 | #DIV/0! | 0.94258 | #DIV/0! | 0 | 0 | #DIV/0! | #DIV/0!
[7 empty] | 0 | 13.7238 | #DIV/0! | 0.94258 | #DIV/0! | 0 | 0 | #DIV/0! | #DIV/0!
[7 empty] | 0 | 13.7238 | #DIV/0! | 0.94258 | #DIV/0! | 0 | 0 | #DIV/0! | #DIV/0!
[7 empty] | 0 | 13.7238 | #DIV/0! | 0.94258 | #DIV/0! | 0 | 0 | #DIV/0! | #DIV/0!
[7 empty] | 0 | 13.7238 | #DIV/0! | 0.94258 | #DIV/0! | 0 | 0 | #DIV/0! | #DIV/0!
[7 empty] | 0 | 13.7238 | #DIV/0! | 0.94258 | #DIV/0! | 0 | 0 | #DIV/0! | #DIV/0!
[7 empty] | 0 | 13.7238 | #DIV/0! | 0.94258 | #DIV/0! | 0 | 0 | #DIV/0! | #DIV/0!
[7 empty] | 0 | 13.7238 | #DIV/0! | 0.94258 | #DIV/0! | 0 | 0 | #DIV/0! | #DIV/0!
[7 empty] | 0 | 13.7238 | #DIV/0! | 0.94258 | #DIV/0! | 0 | 0 | #DIV/0! | #DIV/0!
[7 empty] | 0 | 13.7238 | #DIV/0! | 0.94258 | #DIV/0! | 0 | 0 | #DIV/0! | #DIV/0!
[7 empty] | 0 | 13.7238 | #DIV/0! | 0.94258 | #DIV/0! | 0 | 0 | #DIV/0! | #DIV/0!
[7 empty] | 0 | 13.7238 | #DIV/0! | 0.94258 | #DIV/0! | 0 | 0 | #DIV/0! | #DIV/0!
[7 empty] | 0 | 13.7238 | #DIV/0! | 0.94258 | #DIV/0! | 0 | 0 | #DIV/0! | #DIV/0!
[7 empty] | 0 | 13.7238 | #DIV/0! | 0.94258 | #DIV/0! | 0 | 0 | #DIV/0! | #DIV/0!
[7 empty] | 0 | 13.7238 | #DIV/0! | 0.94258 | #DIV/0! | 0 | 0 | #DIV/0! | #DIV/0!
[7 empty] | 0 | 13.7238 | #DIV/0! | 0.94258 | #DIV/0! | 0 | 0 | #DIV/0! | #DIV/0!
[7 empty] | 0 | 13.7238 | #DIV/0! | 0.94258 | #DIV/0! | 0 | 0 | #DIV/0! | #DIV/0!
[7 empty] | 0 | 13.7238 | #DIV/0! | 0.94258 | #DIV/0! | 0 | 0 | #DIV/0! | #DIV/0!
[7 empty] | 0 | 13.7238 | #DIV/0! | 0.94258 | #DIV/0! | 0 | 0 | #DIV/0! | #DIV/0!
[7 empty] | 0 | 13.7238 | #DIV/0! | 0.94258 | #DIV/0! | 0 | 0 | #DIV/0! | #DIV/0!
[7 empty] | 0 | 13.7238 | #DIV/0! | 0.94258 | #DIV/0! | 0 | 0 | #DIV/0! | #DIV/0!
[7 empty] | 0 | 13.7238 | #DIV/0! | 0.94258 | #DIV/0! | 0 | 0 | #DIV/0! | #DIV/0!
[7 empty] | 0 | 13.7238 | #DIV/0! | 0.94258 | #DIV/0! | 0 | 0 | #DIV/0! | #DIV/0!
[7 empty] | 0 | 13.7238 | #DIV/0! | 0.94258 | #DIV/0! | 0 | 0 | #DIV/0! | #DIV/0!
[7 empty] | 0 | 13.7238 | #DIV/0! | 0.94258 | #DIV/0! | 0 | 0 | #DIV/0! | #DIV/0!
[7 empty] | 0 | 13.7238 | #DIV/0! | 0.94258 | #DIV/0! | 0 | 0 | #DIV/0! | #DIV/0!
[7 empty] | 0 | 13.7238 | #DIV/0! | 0.94258 | #DIV/0! | 0 | 0 | #DIV/0! | #DIV/0!
[7 empty] | 0 | 13.7238 | #DIV/0! | 0.94258 | #DIV/0! | 0 | 0 | #DIV/0! | #DIV/0!
[7 empty] | 0 | 13.7238 | #DIV/0! | 0.94258 | #DIV/0! | 0 | 0 | #DIV/0! | #DIV/0!
[7 empty] | 0 | 13.7238 | #DIV/0! | 0.94258 | #DIV/0! | 0 | 0 | #DIV/0! | #DIV/0!
[7 empty] | 0 | 13.7238 | #DIV/0! | 0.94258 | #DIV/0! | 0 | 0 | #DIV/0! | #DIV/0!
[7 empty] | 0 | 13.7238 | #DIV/0! | 0.94258 | #DIV/0! | 0 | 0 | #DIV/0! | #DIV/0!
[7 empty] | 0 | 13.7238 | #DIV/0! | 0.94258 | #DIV/0! | 0 | 0 | #DIV/0! | #DIV/0!
[7 empty] | 0 | 13.7238 | #DIV/0! | 0.94258 | #DIV/0! | 0 | 0 | #DIV/0! | #DIV/0!
[7 empty] | 0 | 13.7238 | #DIV/0! | 0.94258 | #DIV/0! | 0 | 0 | #DIV/0! | #DIV/0!
[7 empty] | 0 | 13.7238 | #DIV/0! | 0.94258 | #DIV/0! | 0 | 0 | #DIV/0! | #DIV/0!
[7 empty] | 0 | 13.7238 | #DIV/0! | 0.94258 | #DIV/0! | 0 | 0 | #DIV/0! | #DIV/0!
[7 empty] | 0 | 13.7238 | #DIV/0! | 0.94258 | #DIV/0! | 0 | 0 | #DIV/0! | #DIV/0!
[7 empty] | 0 | 13.7238 | #DIV/0! | 0.94258 | #DIV/0! | 0 | 0 | #DIV/0! | #DIV/0!
[7 empty] | 0 | 13.7238 | #DIV/0! | 0.94258 | #DIV/0! | 0 | 0 | #DIV/0! | #DIV/0!
[7 empty] | 0 | 13.7238 | #DIV/0! | 0.94258 | #DIV/0! | 0 | 0 | #DIV/0! | #DIV/0!
[7 empty] | 0 | 13.7238 | #DIV/0! | 0.94258 | #DIV/0! | 0 | 0 | #DIV/0! | #DIV/0!
[7 empty] | 0 | 13.7238 | #DIV/0! | 0.94258 | #DIV/0! | 0 | 0 | #DIV/0! | #DIV/0!
[7 empty] | 0 | 13.7238 | #DIV/0! | 0.94258 | #DIV/0! | 0 | 0 | #DIV/0! | #DIV/0!
[7 empty] | 0 | 13.7238 | #DIV/0! | 0.94258 | #DIV/0! | 0 | 0 | #DIV/0! | #DIV/0!
[7 empty] | 0 | 13.7238 | #DIV/0! | 0.94258 | #DIV/0! | 0 | 0 | #DIV/0! | #DIV/0!
[7 empty] | 0 | 13.7238 | #DIV/0! | 0.94258 | #DIV/0! | 0 | 0 | #DIV/0! | #DIV/0!
[7 empty] | 0 | 13.7238 | #DIV/0! | 0.94258 | #DIV/0! | 0 | 0 | #DIV/0! | #DIV/0!
[7 empty] | 0 | 13.7238 | #DIV/0! | 0.94258 | #DIV/0! | 0 | 0 | #DIV/0! | #DIV/0!
[7 empty] | 0 | 13.7238 | #DIV/0! | 0.94258 | #DIV/0! | 0 | 0 | #DIV/0! | #DIV/0!
[7 empty] | 0 | 13.7238 | #DIV/0! | 0.94258 | #DIV/0! | 0 | 0 | #DIV/0! | #DIV/0!
[7 empty] | 0 | 13.7238 | #DIV/0! | 0.94258 | #DIV/0! | 0 | 0 | #DIV/0! | #DIV/0!
[7 empty] | 0 | 13.7238 | #DIV/0! | 0.94258 | #DIV/0! | 0 | 0 | #DIV/0! | #DIV/0!
[7 empty] | 0 | 13.7238 | #DIV/0! | 0.94258 | #DIV/0! | 0 | 0 | #DIV/0! | #DIV/0!
[7 empty] | 0 | 13.7238 | #DIV/0! | 0.94258 | #DIV/0! | 0 | 0 | #DIV/0! | #DIV/0!
[7 empty] | 0 | 13.7238 | #DIV/0! | 0.94258 | #DIV/0! | 0 | 0 | #DIV/0! | #DIV/0!
[7 empty] | 0 | 13.7238 | #DIV/0! | 0.94258 | #DIV/0! | 0 | 0 | #DIV/0! | #DIV/0!
[7 empty] | 0 | 13.7238 | #DIV/0! | 0.94258 | #DIV/0! | 0 | 0 | #DIV/0! | #DIV/0!
[7 empty] | 0 | 13.7238 | #DIV/0! | 0.94258 | #DIV/0! | 0 | 0 | #DIV/0! | #DIV/0!
[7 empty] | 0 | 13.7238 | #DIV/0! | 0.94258 | #DIV/0! | 0 | 0 | #DIV/0! | #DIV/0!
[7 empty] | 0 | 13.7238 | #DIV/0! | 0.94258 | #DIV/0! | 0 | 0 | #DIV/0! | #DIV/0!
[7 empty] | 0 | 13.7238 | #DIV/0! | 0.94258 | #DIV/0! | 0 | 0 | #DIV/0! | #DIV/0!
[7 empty] | 0 | 13.7238 | #DIV/0! | 0.94258 | #DIV/0! | 0 | 0 | #DIV/0! | #DIV/0!
[7 empty] | 0 | 13.7238 | #DIV/0! | 0.94258 | #DIV/0! | 0 | 0 | #DIV/0! | #DIV/0!
[7 empty] | 0 | 13.7238 | #DIV/0! | 0.94258 | #DIV/0! | 0 | 0 | #DIV/0! | #DIV/0!
[7 empty] | 0 | 13.7238 | #DIV/0! | 0.94258 | #DIV/0! | 0 | 0 | #DIV/0! | #DIV/0!
[7 empty] | 0 | 13.7238 | #DIV/0! | 0.94258 | #DIV/0! | 0 | 0 | #DIV/0! | #DIV/0!
[7 empty] | 0 | 13.7238 | #DIV/0! | 0.94258 | #DIV/0! | 0 | 0 | #DIV/0! | #DIV/0!
[7 empty] | 0 | 13.7238 | #DIV/0! | 0.94258 | #DIV/0! | 0 | 0 | #DIV/0! | #DIV/0!
[7 empty] | 0 | 13.7238 | #DIV/0! | 0.94258 | #DIV/0! | 0 | 0 | #DIV/0! | #DIV/0!
[7 empty] | 0 | 13.7238 | #DIV/0! | 0.94258 | #DIV/0! | 0 | 0 | #DIV/0! | #DIV/0!
[7 empty] | 0 | 13.7238 | #DIV/0! | 0.94258 | #DIV/0! | 0 | 0 | #DIV/0! | #DIV/0!
[7 empty] | 0 | 13.7238 | #DIV/0! | 0.94258 | #DIV/0! | 0 | 0 | #DIV/0! | #DIV/0!
[7 empty] | 0 | 13.7238 | #DIV/0! | 0.94258 | #DIV/0! | 0 | 0 | #DIV/0! | #DIV/0!
[7 empty] | 0 | 13.7238 | #DIV/0! | 0.94258 | #DIV/0! | 0 | 0 | #DIV/0! | #DIV/0!
[7 empty] | 0 | 13.7238 | #DIV/0! | 0.94258 | #DIV/0! | 0 | 0 | #DIV/0! | #DIV/0!
[7 empty] | 0 | 13.7238 | #DIV/0! | 0.94258 | #DIV/0! | 0 | 0 | #DIV/0! | #DIV/0!
[7 empty] | 0 | 13.7238 | #DIV/0! | 0.94258 | #DIV/0! | 0 | 0 | #DIV/0! | #DIV/0!
[7 empty] | 0 | 13.7238 | #DIV/0! | 0.94258 | #DIV/0! | 0 | 0 | #DIV/0! | #DIV/0!
[7 empty] | 0 | 13.7238 | #DIV/0! | 0.94258 | #DIV/0! | 0 | 0 | #DIV/0! | #DIV/0!
[7 empty] | 0 | 13.7238 | #DIV/0! | 0.94258 | #DIV/0! | 0 | 0 | #DIV/0! | #DIV/0!
[7 empty] | 0 | 13.7238 | #DIV/0! | 0.94258 | #DIV/0! | 0 | 0 | #DIV/0! | #DIV/0!
[7 empty] | 0 | 13.7238 | #DIV/0! | 0.94258 | #DIV/0! | 0 | 0 | #DIV/0! | #DIV/0!
[7 empty] | 0 | 13.7238 | #DIV/0! | 0.94258 | #DIV/0! | 0 | 0 | #DIV/0! | #DIV/0!
[7 empty] | 0 | 13.7238 | #DIV/0! | 0.94258 | #DIV/0! | 0 | 0 | #DIV/0! | #DIV/0!
[7 empty] | 0 | 13.7238 | #DIV/0! | 0.94258 | #DIV/0! | 0 | 0 | #DIV/0! | #DIV/0!
[7 empty] | 0 | 13.7238 | #DIV/0! | 0.94258 | #DIV/0! | 0 | 0 | #DIV/0! | #DIV/0!
[7 empty] | 0 | 13.7238 | #DIV/0! | 0.94258 | #DIV/0! | 0 | 0 | #DIV/0! | #DIV/0!
[7 empty] | 0 | 13.7238 | #DIV/0! | 0.94258 | #DIV/0! | 0 | 0 | #DIV/0! | #DIV/0!
[7 empty] | 0 | 13.7238 | #DIV/0! | 0.94258 | #DIV/0! | 0 | 0 | #DIV/0! | #DIV/0!
[7 empty] | 0 | 13.7238 | #DIV/0! | 0.94258 | #DIV/0! | 0 | 0 | #DIV/0! | #DIV/0!
[7 empty] | 0 | 13.7238 | #DIV/0! | 0.94258 | #DIV/0! | 0 | 0 | #DIV/0! | #DIV/0!
[7 empty] | 0 | 13.7238 | #DIV/0! | 0.94258 | #DIV/0! | 0 | 0 | #DIV/0! | #DIV/0!
[7 empty] | 0 | 13.7238 | #DIV/0! | 0.94258 | #DIV/0! | 0 | 0 | #DIV/0! | #DIV/0!
[7 empty] | 0 | 13.7238 | #DIV/0! | 0.94258 | #DIV/0! | 0 | 0 | #DIV/0! | #DIV/0!
[7 empty] | 0 | 13.7238 | #DIV/0! | 0.94258 | #DIV/0! | 0 | 0 | #DIV/0! | #DIV/0!
[7 empty] | 0 | 13.7238 | #DIV/0! | 0.94258 | #DIV/0! | 0 | 0 | #DIV/0! | #DIV/0!
[7 empty] | 0 | 13.7238 | #DIV/0! | 0.94258 | #DIV/0! | 0 | 0 | #DIV/0! | #DIV/0!
[7 empty] | 0 | 13.7238 | #DIV/0! | 0.94258 | #DIV/0! | 0 | 0 | #DIV/0! | #DIV/0!
[7 empty] | 0 | 13.7238 | #DIV/0! | 0.94258 | #DIV/0! | 0 | 0 | #DIV/0! | #DIV/0!
[7 empty] | 0 | 13.7238 | #DIV/0! | 0.94258 | #DIV/0! | 0 | 0 | #DIV/0! | #DIV/0!
[7 empty] | 0 | 13.7238 | #DIV/0! | 0.94258 | #DIV/0! | 0 | 0 | #DIV/0! | #DIV/0!
[7 empty] | 0 | 13.7238 | #DIV/0! | 0.94258 | #DIV/0! | 0 | 0 | #DIV/0! | #DIV/0!
[7 empty] | 0 | 13.7238 | #DIV/0! | 0.94258 | #DIV/0! | 0 | 0 | #DIV/0! | #DIV/0!
[7 empty] | 0 | 13.7238 | #DIV/0! | 0.94258 | #DIV/0! | 0 | 0 | #DIV/0! | #DIV/0!
[7 empty] | 0 | 13.7238 | #DIV/0! | 0.94258 | #DIV/0! | 0 | 0 | #DIV/0! | #DIV/0!
[7 empty] | 0 | 13.7238 | #DIV/0! | 0.94258 | #DIV/0! | 0 | 0 | #DIV/0! | #DIV/0!
[7 empty] | 0 | 13.7238 | #DIV/0! | 0.94258 | #DIV/0! | 0 | 0 | #DIV/0! | #DIV/0!
[7 empty] | 0 | 13.7238 | #DIV/0! | 0.94258 | #DIV/0! | 0 | 0 | #DIV/0! | #DIV/0!
[7 empty] | 0 | 13.7238 | #DIV/0! | 0.94258 | #DIV/0! | 0 | 0 | #DIV/0! | #DIV/0!
[7 empty] | 0 | 13.7238 | #DIV/0! | 0.94258 | #DIV/0! | 0 | 0 | #DIV/0! | #DIV/0!
[7 empty] | 0 | 13.7238 | #DIV/0! | 0.94258 | #DIV/0! | 0 | 0 | #DIV/0! | #DIV/0!
[7 empty] | 0 | 13.7238 | #DIV/0! | 0.94258 | #DIV/0! | 0 | 0 | #DIV/0! | #DIV/0!
[7 empty] | 0 | 13.7238 | #DIV/0! | 0.94258 | #DIV/0! | 0 | 0 | #DIV/0! | #DIV/0!
[7 empty] | 0 | 13.7238 | #DIV/0! | 0.94258 | #DIV/0! | 0 | 0 | #DIV/0! | #DIV/0!
[7 empty] | 0 | 13.7238 | #DIV/0! | 0.94258 | #DIV/0! | 0 | 0 | #DIV/0! | #DIV/0!
[7 empty] | 0 | 13.7238 | #DIV/0! | 0.94258 | #DIV/0! | 0 | 0 | #DIV/0! | #DIV/0!
[7 empty] | 0 | 13.7238 | #DIV/0! | 0.94258 | #DIV/0! | 0 | 0 | #DIV/0! | #DIV/0!
[7 empty] | 0 | 13.7238 | #DIV/0! | 0.94258 | #DIV/0! | 0 | 0 | #DIV/0! | #DIV/0!
[7 empty] | 0 | 13.7238 | #DIV/0! | 0.94258 | #DIV/0! | 0 | 0 | #DIV/0! | #DIV/0!
[7 empty] | 0 | 13.7238 | #DIV/0! | 0.94258 | #DIV/0! | 0 | 0 | #DIV/0! | #DIV/0!
[7 empty] | 0 | 13.7238 | #DIV/0! | 0.94258 | #DIV/0! | 0 | 0 | #DIV/0! | #DIV/0!
[7 empty] | 0 | 13.7238 | #DIV/0! | 0.94258 | #DIV/0! | 0 | 0 | #DIV/0! | #DIV/0!
[7 empty] | 0 | 13.7238 | #DIV/0! | 0.94258 | #DIV/0! | 0 | 0 | #DIV/0! | #DIV/0!
[7 empty] | 0 | 13.7238 | #DIV/0! | 0.94258 | #DIV/0! | 0 | 0 | #DIV/0! | #DIV/0!
[7 empty] | 0 | 13.7238 | #DIV/0! | 0.94258 | #DIV/0! | 0 | 0 | #DIV/0! | #DIV/0!
[7 empty] | 0 | 13.7238 | #DIV/0! | 0.94258 | #DIV/0! | 0 | 0 | #DIV/0! | #DIV/0!
[7 empty] | 0 | 13.7238 | #DIV/0! | 0.94258 | #DIV/0! | 0 | 0 | #DIV/0! | #DIV/0!
[7 empty] | 0 | 13.7238 | #DIV/0! | 0.94258 | #DIV/0! | 0 | 0 | #DIV/0! | #DIV/0!
[7 empty] | 0 | 13.7238 | #DIV/0! | 0.94258 | #DIV/0! | 0 | 0 | #DIV/0! | #DIV/0!
[7 empty] | 0 | 13.7238 | #DIV/0! | 0.94258 | #DIV/0! | 0 | 0 | #DIV/0! | #DIV/0!
[7 empty] | 0 | 13.7238 | #DIV/0! | 0.94258 | #DIV/0! | 0 | 0 | #DIV/0! | #DIV/0!
[7 empty] | 0 | 13.7238 | #DIV/0! | 0.94258 | #DIV/0! | 0 | 0 | #DIV/0! | #DIV/0!
[7 empty] | 0 | 13.7238 | #DIV/0! | 0.94258 | #DIV/0! | 0 | 0 | #DIV/0! | #DIV/0!
[7 empty] | 0 | 13.7238 | #DIV/0! | 0.94258 | #DIV/0! | 0 | 0 | #DIV/0! | #DIV/0!
[7 empty] | 0 | 13.7238 | #DIV/0! | 0.94258 | #DIV/0! | 0 | 0 | #DIV/0! | #DIV/0!
[7 empty] | 0 | 13.7238 | #DIV/0! | 0.94258 | #DIV/0! | 0 | 0 | #DIV/0! | #DIV/0!
[7 empty] | 0 | 13.7238 | #DIV/0! | 0.94258 | #DIV/0! | 0 | 0 | #DIV/0! | #DIV/0!
[7 empty] | 0 | 13.7238 | #DIV/0! | 0.94258 | #DIV/0! | 0 | 0 | #DIV/0! | #DIV/0!
[7 empty] | 0 | 13.7238 | #DIV/0! | 0.94258 | #DIV/0! | 0 | 0 | #DIV/0! | #DIV/0!
[7 empty] | 0 | 13.7238 | #DIV/0! | 0.94258 | #DIV/0! | 0 | 0 | #DIV/0! | #DIV/0!
[7 empty] | 0 | 13.7238 | #DIV/0! | 0.94258 | #DIV/0! | 0 | 0 | #DIV/0! | #DIV/0!
[7 empty] | 0 | 13.7238 | #DIV/0! | 0.94258 | #DIV/0! | 0 | 0 | #DIV/0! | #DIV/0!
[7 empty] | 0 | 13.7238 | #DIV/0! | 0.94258 | #DIV/0! | 0 | 0 | #DIV/0! | #DIV/0!
[7 empty] | 0 | 13.7238 | #DIV/0! | 0.94258 | #DIV/0! | 0 | 0 | #DIV/0! | #DIV/0!
[7 empty] | 0 | 13.7238 | #DIV/0! | 0.94258 | #DIV/0! | 0 | 0 | #DIV/0! | #DIV/0!
[7 empty] | 0 | 13.7238 | #DIV/0! | 0.94258 | #DIV/0! | 0 | 0 | #DIV/0! | #DIV/0!
[7 empty] | 0 | 13.7238 | #DIV/0! | 0.94258 | #DIV/0! | 0 | 0 | #DIV/0! | #DIV/0!
[7 empty] | 0 | 13.7238 | #DIV/0! | 0.94258 | #DIV/0! | 0 | 0 | #DIV/0! | #DIV/0!
[7 empty] | 0 | 13.7238 | #DIV/0! | 0.94258 | #DIV/0! | 0 | 0 | #DIV/0! | #DIV/0!
[7 empty] | 0 | 13.7238 | #DIV/0! | 0.94258 | #DIV/0! | 0 | 0 | #DIV/0! | #DIV/0!
[7 empty] | 0 | 13.7238 | #DIV/0! | 0.94258 | #DIV/0! | 0 | 0 | #DIV/0! | #DIV/0!
[7 empty] | 0 | 13.7238 | #DIV/0! | 0.94258 | #DIV/0! | 0 | 0 | #DIV/0! | #DIV/0!
[7 empty] | 0 | 13.7238 | #DIV/0! | 0.94258 | #DIV/0! | 0 | 0 | #DIV/0! | #DIV/0!
[7 empty] | 0 | 13.7238 | #DIV/0! | 0.94258 | #DIV/0! | 0 | 0 | #DIV/0! | #DIV/0!
[7 empty] | 0 | 13.7238 | #DIV/0! | 0.94258 | #DIV/0! | 0 | 0 | #DIV/0! | #DIV/0!
[7 empty] | 0 | 13.7238 | #DIV/0! | 0.94258 | #DIV/0! | 0 | 0 | #DIV/0! | #DIV/0!
[7 empty] | 0 | 13.7238 | #DIV/0! | 0.94258 | #DIV/0! | 0 | 0 | #DIV/0! | #DIV/0!
[7 empty] | 0 | 13.7238 | #DIV/0! | 0.94258 | #DIV/0! | 0 | 0 | #DIV/0! | #DIV/0!
[7 empty] | 0 | 13.7238 | #DIV/0! | 0.94258 | #DIV/0! | 0 | 0 | #DIV/0! | #DIV/0!
[7 empty] | 0 | 13.7238 | #DIV/0! | 0.94258 | #DIV/0! | 0 | 0 | #DIV/0! | #DIV/0!
[7 empty] | 0 | 13.7238 | #DIV/0! | 0.94258 | #DIV/0! | 0 | 0 | #DIV/0! | #DIV/0!
[7 empty] | 0 | 13.7238 | #DIV/0! | 0.94258 | #DIV/0! | 0 | 0 | #DIV/0! | #DIV/0!
[7 empty] | 0 | 13.7238 | #DIV/0! | 0.94258 | #DIV/0! | 0 | 0 | #DIV/0! | #DIV/0!
[7 empty] | 0 | 13.7238 | #DIV/0! | 0.94258 | #DIV/0! | 0 | 0 | #DIV/0! | #DIV/0!
[7 empty] | 0 | 13.7238 | #DIV/0! | 0.94258 | #DIV/0! | 0 | 0 | #DIV/0! | #DIV/0!
[7 empty] | 0 | 13.7238 | #DIV/0! | 0.94258 | #DIV/0! | 0 | 0 | #DIV/0! | #DIV/0!
[7 empty] | 0 | 13.7238 | #DIV/0! | 0.94258 | #DIV/0! | 0 | 0 | #DIV/0! | #DIV/0!
[7 empty] | 0 | 13.7238 | #DIV/0! | 0.94258 | #DIV/0! | 0 | 0 | #DIV/0! | #DIV/0!
[7 empty] | 0 | 13.7238 | #DIV/0! | 0.94258 | #DIV/0! | 0 | 0 | #DIV/0! | #DIV/0!
[7 empty] | 0 | 13.7238 | #DIV/0! | 0.94258 | #DIV/0! | 0 | 0 | #DIV/0! | #DIV/0!
[7 empty] | 0 | 13.7238 | #DIV/0! | 0.94258 | #DIV/0! | 0 | 0 | #DIV/0! | #DIV/0!
[7 empty] | 0 | 13.7238 | #DIV/0! | 0.94258 | #DIV/0! | 0 | 0 | #DIV/0! | #DIV/0!
[7 empty] | 0 | 13.7238 | #DIV/0! | 0.94258 | #DIV/0! | 0 | 0 | #DIV/0! | #DIV/0!
[7 empty] | 0 | 13.7238 | #DIV/0! | 0.94258 | #DIV/0! | 0 | 0 | #DIV/0! | #DIV/0!
[7 empty] | 0 | 13.7238 | #DIV/0! | 0.94258 | #DIV/0! | 0 | 0 | #DIV/0! | #DIV/0!
[7 empty] | 0 | 13.7238 | #DIV/0! | 0.94258 | #DIV/0! | 0 | 0 | #DIV/0! | #DIV/0!
[7 empty] | 0 | 13.7238 | #DIV/0! | 0.94258 | #DIV/0! | 0 | 0 | #DIV/0! | #DIV/0!
[7 empty] | 0 | 13.7238 | #DIV/0! | 0.94258 | #DIV/0! | 0 | 0 | #DIV/0! | #DIV/0!
[7 empty] | 0 | 13.7238 | #DIV/0! | 0.94258 | #DIV/0! | 0 | 0 | #DIV/0! | #DIV/0!
[7 empty] | 0 | 13.7238 | #DIV/0! | 0.94258 | #DIV/0! | 0 | 0 | #DIV/0! | #DIV/0!
[7 empty] | 0 | 13.7238 | #DIV/0! | 0.94258 | #DIV/0! | 0 | 0 | #DIV/0! | #DIV/0!
[7 empty] | 0 | 13.7238 | #DIV/0! | 0.94258 | #DIV/0! | 0 | 0 | #DIV/0! | #DIV/0!
[7 empty] | 0 | 13.7238 | #DIV/0! | 0.94258 | #DIV/0! | 0 | 0 | #DIV/0! | #DIV/0!
[7 empty] | 0 | 13.7238 | #DIV/0! | 0.94258 | #DIV/0! | 0 | 0 | #DIV/0! | #DIV/0!
[7 empty] | 0 | 13.7238 | #DIV/0! | 0.94258 | #DIV/0! | 0 | 0 | #DIV/0! | #DIV/0!
[7 empty] | 0 | 13.7238 | #DIV/0! | 0.94258 | #DIV/0! | 0 | 0 | #DIV/0! | #DIV/0!
[7 empty] | 0 | 13.7238 | #DIV/0! | 0.94258 | #DIV/0! | 0 | 0 | #DIV/0! | #DIV/0!
[7 empty] | 0 | 13.7238 | #DIV/0! | 0.94258 | #DIV/0! | 0 | 0 | #DIV/0! | #DIV/0!
[7 empty] | 0 | 13.7238 | #DIV/0! | 0.94258 | #DIV/0! | 0 | 0 | #DIV/0! | #DIV/0!
[7 empty] | 0 | 13.7238 | #DIV/0! | 0.94258 | #DIV/0! | 0 | 0 | #DIV/0! | #DIV/0!
[7 empty] | 0 | 13.7238 | #DIV/0! | 0.94258 | #DIV/0! | 0 | 0 | #DIV/0! | #DIV/0!
[7 empty] | 0 | 13.7238 | #DIV/0! | 0.94258 | #DIV/0! | 0 | 0 | #DIV/0! | #DIV/0!
[7 empty] | 0 | 13.7238 | #DIV/0! | 0.94258 | #DIV/0! | 0 | 0 | #DIV/0! | #DIV/0!
[7 empty] | 0 | 13.7238 | #DIV/0! | 0.94258 | #DIV/0! | 0 | 0 | #DIV/0! | #DIV/0!
[7 empty] | 0 | 13.7238 | #DIV/0! | 0.94258 | #DIV/0! | 0 | 0 | #DIV/0! | #DIV/0!
[7 empty] | 0 | 13.7238 | #DIV/0! | 0.94258 | #DIV/0! | 0 | 0 | #DIV/0! | #DIV/0!
[7 empty] | 0 | 13.7238 | #DIV/0! | 0.94258 | #DIV/0! | 0 | 0 | #DIV/0! | #DIV/0!
[7 empty] | 0 | 13.7238 | #DIV/0! | 0.94258 | #DIV/0! | 0 | 0 | #DIV/0! | #DIV/0!
[7 empty] | 0 | 13.7238 | #DIV/0! | 0.94258 | #DIV/0! | 0 | 0 | #DIV/0! | #DIV/0!
[7 empty] | 0 | 13.7238 | #DIV/0! | 0.94258 | #DIV/0! | 0 | 0 | #DIV/0! | #DIV/0!
[7 empty] | 0 | 13.7238 | #DIV/0! | 0.94258 | #DIV/0! | 0 | 0 | #DIV/0! | #DIV/0!
[7 empty] | 0 | 13.7238 | #DIV/0! | 0.94258 | #DIV/0! | 0 | 0 | #DIV/0! | #DIV/0!
[7 empty] | 0 | 13.7238 | #DIV/0! | 0.94258 | #DIV/0! | 0 | 0 | #DIV/0! | #DIV/0!
[7 empty] | 0 | 13.7238 | #DIV/0! | 0.94258 | #DIV/0! | 0 | 0 | #DIV/0! | #DIV/0!
[7 empty] | 0 | 13.7238 | #DIV/0! | 0.94258 | #DIV/0! | 0 | 0 | #DIV/0! | #DIV/0!
[7 empty] | 0 | 13.7238 | #DIV/0! | 0.94258 | #DIV/0! | 0 | 0 | #DIV/0! | #DIV/0!
[7 empty] | 0 | 13.7238 | #DIV/0! | 0.94258 | #DIV/0! | 0 | 0 | #DIV/0! | #DIV/0!
[7 empty] | 0 | 13.7238 | #DIV/0! | 0.94258 | #DIV/0! | 0 | 0 | #DIV/0! | #DIV/0!
[7 empty] | 0 | 13.7238 | #DIV/0! | 0.94258 | #DIV/0! | 0 | 0 | #DIV/0! | #DIV/0!
[7 empty] | 0 | 13.7238 | #DIV/0! | 0.94258 | #DIV/0! | 0 | 0 | #DIV/0! | #DIV/0!
[7 empty] | 0 | 13.7238 | #DIV/0! | 0.94258 | #DIV/0! | 0 | 0 | #DIV/0! | #DIV/0!
[7 empty] | 0 | 13.7238 | #DIV/0! | 0.94258 | #DIV/0! | 0 | 0 | #DIV/0! | #DIV/0!
[7 empty] | 0 | 13.7238 | #DIV/0! | 0.94258 | #DIV/0! | 0 | 0 | #DIV/0! | #DIV/0!
[7 empty] | 0 | 13.7238 | #DIV/0! | 0.94258 | #DIV/0! | 0 | 0 | #DIV/0! | #DIV/0!
[7 empty] | 0 | 13.7238 | #DIV/0! | 0.94258 | #DIV/0! | 0 | 0 | #DIV/0! | #DIV/0!
[7 empty] | 0 | 13.7238 | #DIV/0! | 0.94258 | #DIV/0! | 0 | 0 | #DIV/0! | #DIV/0!
[7 empty] | 0 | 13.7238 | #DIV/0! | 0.94258 | #DIV/0! | 0 | 0 | #DIV/0! | #DIV/0!
[7 empty] | 0 | 13.7238 | #DIV/0! | 0.94258 | #DIV/0! | 0 | 0 | #DIV/0! | #DIV/0!
[7 empty] | 0 | 13.7238 | #DIV/0! | 0.94258 | #DIV/0! | 0 | 0 | #DIV/0! | #DIV/0!
[7 empty] | 0 | 13.7238 | #DIV/0! | 0.94258 | #DIV/0! | 0 | 0 | #DIV/0! | #DIV/0!
[7 empty] | 0 | 13.7238 | #DIV/0! | 0.94258 | #DIV/0! | 0 | 0 | #DIV/0! | #DIV/0!
[7 empty] | 0 | 13.7238 | #DIV/0! | 0.94258 | #DIV/0! | 0 | 0 | #DIV/0! | #DIV/0!
[7 empty] | 0 | 13.7238 | #DIV/0! | 0.94258 | #DIV/0! | 0 | 0 | #DIV/0! | #DIV/0!
[7 empty] | 0 | 13.7238 | #DIV/0! | 0.94258 | #DIV/0! | 0 | 0 | #DIV/0! | #DIV/0!
[7 empty] | 0 | 13.7238 | #DIV/0! | 0.94258 | #DIV/0! | 0 | 0 | #DIV/0! | #DIV/0!
[7 empty] | 0 | 13.7238 | #DIV/0! | 0.94258 | #DIV/0! | 0 | 0 | #DIV/0! | #DIV/0!
[7 empty] | 0 | 13.7238 | #DIV/0! | 0.94258 | #DIV/0! | 0 | 0 | #DIV/0! | #DIV/0!
[7 empty] | 0 | 13.7238 | #DIV/0! | 0.94258 | #DIV/0! | 0 | 0 | #DIV/0! | #DIV/0!
[7 empty] | 0 | 13.7238 | #DIV/0! | 0.94258 | #DIV/0! | 0 | 0 | #DIV/0! | #DIV/0!
[7 empty] | 0 | 13.7238 | #DIV/0! | 0.94258 | #DIV/0! | 0 | 0 | #DIV/0! | #DIV/0!
[7 empty] | 0 | 13.7238 | #DIV/0! | 0.94258 | #DIV/0! | 0 | 0 | #DIV/0! | #DIV/0!
[7 empty] | 0 | 13.7238 | #DIV/0! | 0.94258 | #DIV/0! | 0 | 0 | #DIV/0! | #DIV/0!
[7 empty] | 0 | 13.7238 | #DIV/0! | 0.94258 | #DIV/0! | 0 | 0 | #DIV/0! | #DIV/0!
[7 empty] | 0 | 13.7238 | #DIV/0! | 0.94258 | #DIV/0! | 0 | 0 | #DIV/0! | #DIV/0!
[7 empty] | 0 | 13.7238 | #DIV/0! | 0.94258 | #DIV/0! | 0 | 0 | #DIV/0! | #DIV/0!
[7 empty] | 0 | 13.7238 | #DIV/0! | 0.94258 | #DIV/0! | 0 | 0 | #DIV/0! | #DIV/0!
[7 empty] | 0 | 13.7238 | #DIV/0! | 0.94258 | #DIV/0! | 0 | 0 | #DIV/0! | #DIV/0!
[7 empty] | 0 | 13.7238 | #DIV/0! | 0.94258 | #DIV/0! | 0 | 0 | #DIV/0! | #DIV/0!
[7 empty] | 0 | 13.7238 | #DIV/0! | 0.94258 | #DIV/0! | 0 | 0 | #DIV/0! | #DIV/0!
[7 empty] | 0 | 13.7238 | #DIV/0! | 0.94258 | #DIV/0! | 0 | 0 | #DIV/0! | #DIV/0!
[7 empty] | 0 | 13.7238 | #DIV/0! | 0.94258 | #DIV/0! | 0 | 0 | #DIV/0! | #DIV/0!
[7 empty] | 0 | 13.7238 | #DIV/0! | 0.94258 | #DIV/0! | 0 | 0 | #DIV/0! | #DIV/0!
[7 empty] | 0 | 13.7238 | #DIV/0! | 0.94258 | #DIV/0! | 0 | 0 | #DIV/0! | #DIV/0!
[7 empty] | 0 | 13.7238 | #DIV/0! | 0.94258 | #DIV/0! | 0 | 0 | #DIV/0! | #DIV/0!
[7 empty] | 0 | 13.7238 | #DIV/0! | 0.94258 | #DIV/0! | 0 | 0 | #DIV/0! | #DIV/0!
[7 empty] | 0 | 13.7238 | #DIV/0! | 0.94258 | #DIV/0! | 0 | 0 | #DIV/0! | #DIV/0!
[7 empty] | 0 | 13.7238 | #DIV/0! | 0.94258 | #DIV/0! | 0 | 0 | #DIV/0! | #DIV/0!
[7 empty] | 0 | 13.7238 | #DIV/0! | 0.94258 | #DIV/0! | 0 | 0 | #DIV/0! | #DIV/0!
[7 empty] | 0 | 13.7238 | #DIV/0! | 0.94258 | #DIV/0! | 0 | 0 | #DIV/0! | #DIV/0!
[7 empty] | 0 | 13.7238 | #DIV/0! | 0.94258 | #DIV/0! | 0 | 0 | #DIV/0! | #DIV/0!
[7 empty] | 0 | 13.7238 | #DIV/0! | 0.94258 | #DIV/0! | 0 | 0 | #DIV/0! | #DIV/0!
[7 empty] | 0 | 13.7238 | #DIV/0! | 0.94258 | #DIV/0! | 0 | 0 | #DIV/0! | #DIV/0!
[7 empty] | 0 | 13.7238 | #DIV/0! | 0.94258 | #DIV/0! | 0 | 0 | #DIV/0! | #DIV/0!
[7 empty] | 0 | 13.7238 | #DIV/0! | 0.94258 | #DIV/0! | 0 | 0 | #DIV/0! | #DIV/0!
[7 empty] | 0 | 13.7238 | #DIV/0! | 0.94258 | #DIV/0! | 0 | 0 | #DIV/0! | #DIV/0!
[7 empty] | 0 | 13.7238 | #DIV/0! | 0.94258 | #DIV/0! | 0 | 0 | #DIV/0! | #DIV/0!
[7 empty] | 0 | 13.7238 | #DIV/0! | 0.94258 | #DIV/0! | 0 | 0 | #DIV/0! | #DIV/0!
[7 empty] | 0 | 13.7238 | #DIV/0! | 0.94258 | #DIV/0! | 0 | 0 | #DIV/0! | #DIV/0!
[7 empty] | 0 | 13.7238 | #DIV/0! | 0.94258 | #DIV/0! | 0 | 0 | #DIV/0! | #DIV/0!
[7 empty] | 0 | 13.7238 | #DIV/0! | 0.94258 | #DIV/0! | 0 | 0 | #DIV/0! | #DIV/0!
[7 empty] | 0 | 13.7238 | #DIV/0! | 0.94258 | #DIV/0! | 0 | 0 | #DIV/0! | #DIV/0!
[7 empty] | 0 | 13.7238 | #DIV/0! | 0.94258 | #DIV/0! | 0 | 0 | #DIV/0! | #DIV/0!
[7 empty] | 0 | 13.7238 | #DIV/0! | 0.94258 | #DIV/0! | 0 | 0 | #DIV/0! | #DIV/0!
[7 empty] | 0 | 13.7238 | #DIV/0! | 0.94258 | #DIV/0! | 0 | 0 | #DIV/0! | #DIV/0!
[7 empty] | 0 | 13.7238 | #DIV/0! | 0.94258 | #DIV/0! | 0 | 0 | #DIV/0! | #DIV/0!
[7 empty] | 0 | 13.7238 | #DIV/0! | 0.94258 | #DIV/0! | 0 | 0 | #DIV/0! | #DIV/0!
[7 empty] | 0 | 13.7238 | #DIV/0! | 0.94258 | #DIV/0! | 0 | 0 | #DIV/0! | #DIV/0!
[7 empty] | 0 | 13.7238 | #DIV/0! | 0.94258 | #DIV/0! | 0 | 0 | #DIV/0! | #DIV/0!
[7 empty] | 0 | 13.7238 | #DIV/0! | 0.94258 | #DIV/0! | 0 | 0 | #DIV/0! | #DIV/0!
[7 empty] | 0 | 13.7238 | #DIV/0! | 0.94258 | #DIV/0! | 0 | 0 | #DIV/0! | #DIV/0!
[7 empty] | 0 | 13.7238 | #DIV/0! | 0.94258 | #DIV/0! | 0 | 0 | #DIV/0! | #DIV/0!
[7 empty] | 0 | 13.7238 | #DIV/0! | 0.94258 | #DIV/0! | 0 | 0 | #DIV/0! | #DIV/0!
[7 empty] | 0 | 13.7238 | #DIV/0! | 0.94258 | #DIV/0! | 0 | 0 | #DIV/0! | #DIV/0!
[7 empty] | 0 | 13.7238 | #DIV/0! | 0.94258 | #DIV/0! | 0 | 0 | #DIV/0! | #DIV/0!
[7 empty] | 0 | 13.7238 | #DIV/0! | 0.94258 | #DIV/0! | 0 | 0 | #DIV/0! | #DIV/0!
[7 empty] | 0 | 13.7238 | #DIV/0! | 0.94258 | #DIV/0! | 0 | 0 | #DIV/0! | #DIV/0!
[7 empty] | 0 | 13.7238 | #DIV/0! | 0.94258 | #DIV/0! | 0 | 0 | #DIV/0! | #DIV/0!
[7 empty] | 0 | 13.7238 | #DIV/0! | 0.94258 | #DIV/0! | 0 | 0 | #DIV/0! | #DIV/0!
[7 empty] | 0 | 13.7238 | #DIV/0! | 0.94258 | #DIV/0! | 0 | 0 | #DIV/0! | #DIV/0!
[7 empty] | 0 | 13.7238 | #DIV/0! | 0.94258 | #DIV/0! | 0 | 0 | #DIV/0! | #DIV/0!
[7 empty] | 0 | 13.7238 | #DIV/0! | 0.94258 | #DIV/0! | 0 | 0 | #DIV/0! | #DIV/0!
[7 empty] | 0 | 13.7238 | #DIV/0! | 0.94258 | #DIV/0! | 0 | 0 | #DIV/0! | #DIV/0!
[7 empty] | 0 | 13.7238 | #DIV/0! | 0.94258 | #DIV/0! | 0 | 0 | #DIV/0! | #DIV/0!
[7 empty] | 0 | 13.7238 | #DIV/0! | 0.94258 | #DIV/0! | 0 | 0 | #DIV/0! | #DIV/0!
[7 empty] | 0 | 13.7238 | #DIV/0! | 0.94258 | #DIV/0! | 0 | 0 | #DIV/0! | #DIV/0!
[7 empty] | 0 | 13.7238 | #DIV/0! | 0.94258 | #DIV/0! | 0 | 0 | #DIV/0! | #DIV/0!
[7 empty] | 0 | 13.7238 | #DIV/0! | 0.94258 | #DIV/0! | 0 | 0 | #DIV/0! | #DIV/0!
[7 empty] | 0 | 13.7238 | #DIV/0! | 0.94258 | #DIV/0! | 0 | 0 | #DIV/0! | #DIV/0!
[7 empty] | 0 | 13.7238 | #DIV/0! | 0.94258 | #DIV/0! | 0 | 0 | #DIV/0! | #DIV/0!
[7 empty] | 0 | 13.7238 | #DIV/0! | 0.94258 | #DIV/0! | 0 | 0 | #DIV/0! | #DIV/0!
[7 empty] | 0 | 13.7238 | #DIV/0! | 0.94258 | #DIV/0! | 0 | 0 | #DIV/0! | #DIV/0!
[7 empty] | 0 | 13.7238 | #DIV/0! | 0.94258 | #DIV/0! | 0 | 0 | #DIV/0! | #DIV/0!
[7 empty] | 0 | 13.7238 | #DIV/0! | 0.94258 | #DIV/0! | 0 | 0 | #DIV/0! | #DIV/0!
[7 empty] | 0 | 13.7238 | #DIV/0! | 0.94258 | #DIV/0! | 0 | 0 | #DIV/0! | #DIV/0!
[7 empty] | 0 | 13.7238 | #DIV/0! | 0.94258 | #DIV/0! | 0 | 0 | #DIV/0! | #DIV/0!
[7 empty] | 0 | 13.7238 | #DIV/0! | 0.94258 | #DIV/0! | 0 | 0 | #DIV/0! | #DIV/0!
[7 empty] | 0 | 13.7238 | #DIV/0! | 0.94258 | #DIV/0! | 0 | 0 | #DIV/0! | #DIV/0!
[7 empty] | 0 | 13.7238 | #DIV/0! | 0.94258 | #DIV/0! | 0 | 0 | #DIV/0! | #DIV/0!
[7 empty] | 0 | 13.7238 | #DIV/0! | 0.94258 | #DIV/0! | 0 | 0 | #DIV/0! | #DIV/0!
[7 empty] | 0 | 13.7238 | #DIV/0! | 0.94258 | #DIV/0! | 0 | 0 | #DIV/0! | #DIV/0!
[7 empty] | 0 | 13.7238 | #DIV/0! | 0.94258 | #DIV/0! | 0 | 0 | #DIV/0! | #DIV/0!
[7 empty] | 0 | 13.7238 | #DIV/0! | 0.94258 | #DIV/0! | 0 | 0 | #DIV/0! | #DIV/0!
[7 empty] | 0 | 13.7238 | #DIV/0! | 0.94258 | #DIV/0! | 0 | 0 | #DIV/0! | #DIV/0!
[7 empty] | 0 | 13.7238 | #DIV/0! | 0.94258 | #DIV/0! | 0 | 0 | #DIV/0! | #DIV/0!
[7 empty] | 0 | 13.7238 | #DIV/0! | 0.94258 | #DIV/0! | 0 | 0 | #DIV/0! | #DIV/0!
[7 empty] | 0 | 13.7238 | #DIV/0! | 0.94258 | #DIV/0! | 0 | 0 | #DIV/0! | #DIV/0!
[7 empty] | 0 | 13.7238 | #DIV/0! | 0.94258 | #DIV/0! | 0 | 0 | #DIV/0! | #DIV/0!
[7 empty] | 0 | 13.7238 | #DIV/0! | 0.94258 | #DIV/0! | 0 | 0 | #DIV/0! | #DIV/0!
[7 empty] | 0 | 13.7238 | #DIV/0! | 0.94258 | #DIV/0! | 0 | 0 | #DIV/0! | #DIV/0!
[7 empty] | 0 | 13.7238 | #DIV/0! | 0.94258 | #DIV/0! | 0 | 0 | #DIV/0! | #DIV/0!
[7 empty] | 0 | 13.7238 | #DIV/0! | 0.94258 | #DIV/0! | 0 | 0 | #DIV/0! | #DIV/0!
[7 empty] | 0 | 13.7238 | #DIV/0! | 0.94258 | #DIV/0! | 0 | 0 | #DIV/0! | #DIV/0!
[7 empty] | 0 | 13.7238 | #DIV/0! | 0.94258 | #DIV/0! | 0 | 0 | #DIV/0! | #DIV/0!
[7 empty] | 0 | 13.7238 | #DIV/0! | 0.94258 | #DIV/0! | 0 | 0 | #DIV/0! | #DIV/0!
[7 empty] | 0 | 13.7238 | #DIV/0! | 0.94258 | #DIV/0! | 0 | 0 | #DIV/0! | #DIV/0!
[7 empty] | 0 | 13.7238 | #DIV/0! | 0.94258 | #DIV/0! | 0 | 0 | #DIV/0! | #DIV/0!
[7 empty] | 0 | 13.7238 | #DIV/0! | 0.94258 | #DIV/0! | 0 | 0 | #DIV/0! | #DIV/0!
[7 empty] | 0 | 13.7238 | #DIV/0! | 0.94258 | #DIV/0! | 0 | 0 | #DIV/0! | #DIV/0!
[7 empty] | 0 | 13.7238 | #DIV/0! | 0.94258 | #DIV/0! | 0 | 0 | #DIV/0! | #DIV/0!
[7 empty] | 0 | 13.7238 | #DIV/0! | 0.94258 | #DIV/0! | 0 | 0 | #DIV/0! | #DIV/0!
[7 empty] | 0 | 13.7238 | #DIV/0! | 0.94258 | #DIV/0! | 0 | 0 | #DIV/0! | #DIV/0!
[7 empty] | 0 | 13.7238 | #DIV/0! | 0.94258 | #DIV/0! | 0 | 0 | #DIV/0! | #DIV/0!
[7 empty] | 0 | 13.7238 | #DIV/0! | 0.94258 | #DIV/0! | 0 | 0 | #DIV/0! | #DIV/0!
[7 empty] | 0 | 13.7238 | #DIV/0! | 0.94258 | #DIV/0! | 0 | 0 | #DIV/0! | #DIV/0!
[7 empty] | 0 | 13.7238 | #DIV/0! | 0.94258 | #DIV/0! | 0 | 0 | #DIV/0! | #DIV/0!
[7 empty] | 0 | 13.7238 | #DIV/0! | 0.94258 | #DIV/0! | 0 | 0 | #DIV/0! | #DIV/0!
[7 empty] | 0 | 13.7238 | #DIV/0! | 0.94258 | #DIV/0! | 0 | 0 | #DIV/0! | #DIV/0!
[7 empty] | 0 | 13.7238 | #DIV/0! | 0.94258 | #DIV/0! | 0 | 0 | #DIV/0! | #DIV/0!
[7 empty] | 0 | 13.7238 | #DIV/0! | 0.94258 | #DIV/0! | 0 | 0 | #DIV/0! | #DIV/0!
[7 empty] | 0 | 13.7238 | #DIV/0! | 0.94258 | #DIV/0! | 0 | 0 | #DIV/0! | #DIV/0!
[7 empty] | 0 | 13.7238 | #DIV/0! | 0.94258 | #DIV/0! | 0 | 0 | #DIV/0! | #DIV/0!
[7 empty] | 0 | 13.7238 | #DIV/0! | 0.94258 | #DIV/0! | 0 | 0 | #DIV/0! | #DIV/0!
[7 empty] | 0 | 13.7238 | #DIV/0! | 0.94258 | #DIV/0! | 0 | 0 | #DIV/0! | #DIV/0!
[7 empty] | 0 | 13.7238 | #DIV/0! | 0.94258 | #DIV/0! | 0 | 0 | #DIV/0! | #DIV/0!
[7 empty] | 0 | 13.7238 | #DIV/0! | 0.94258 | #DIV/0! | 0 | 0 | #DIV/0! | #DIV/0!
[7 empty] | 0 | 13.7238 | #DIV/0! | 0.94258 | #DIV/0! | 0 | 0 | #DIV/0! | #DIV/0!
[7 empty] | 0 | 13.7238 | #DIV/0! | 0.94258 | #DIV/0! | 0 | 0 | #DIV/0! | #DIV/0!
[7 empty] | 0 | 13.7238 | #DIV/0! | 0.94258 | #DIV/0! | 0 | 0 | #DIV/0! | #DIV/0!
[7 empty] | 0 | 13.7238 | #DIV/0! | 0.94258 | #DIV/0! | 0 | 0 | #DIV/0! | #DIV/0!
[7 empty] | 0 | 13.7238 | #DIV/0! | 0.94258 | #DIV/0! | 0 | 0 | #DIV/0! | #DIV/0!
[7 empty] | 0 | 13.7238 | #DIV/0! | 0.94258 | #DIV/0! | 0 | 0 | #DIV/0! | #DIV/0!
[7 empty] | 0 | 13.7238 | #DIV/0! | 0.94258 | #DIV/0! | 0 | 0 | #DIV/0! | #DIV/0!
[7 empty] | 0 | 13.7238 | #DIV/0! | 0.94258 | #DIV/0! | 0 | 0 | #DIV/0! | #DIV/0!
[7 empty] | 0 | 13.7238 | #DIV/0! | 0.94258 | #DIV/0! | 0 | 0 | #DIV/0! | #DIV/0!
[7 empty] | 0 | 13.7238 | #DIV/0! | 0.94258 | #DIV/0! | 0 | 0 | #DIV/0! | #DIV/0!
[7 empty] | 0 | 13.7238 | #DIV/0! | 0.94258 | #DIV/0! | 0 | 0 | #DIV/0! | #DIV/0!
[7 empty] | 0 | 13.7238 | #DIV/0! | 0.94258 | #DIV/0! | 0 | 0 | #DIV/0! | #DIV/0!
[7 empty] | 0 | 13.7238 | #DIV/0! | 0.94258 | #DIV/0! | 0 | 0 | #DIV/0! | #DIV/0!
[7 empty] | 0 | 13.7238 | #DIV/0! | 0.94258 | #DIV/0! | 0 | 0 | #DIV/0! | #DIV/0!
[7 empty] | 0 | 13.7238 | #DIV/0! | 0.94258 | #DIV/0! | 0 | 0 | #DIV/0! | #DIV/0!
[7 empty] | 0 | 13.7238 | #DIV/0! | 0.94258 | #DIV/0! | 0 | 0 | #DIV/0! | #DIV/0!
[7 empty] | 0 | 13.7238 | #DIV/0! | 0.94258 | #DIV/0! | 0 | 0 | #DIV/0! | #DIV/0!
[7 empty] | 0 | 13.7238 | #DIV/0! | 0.94258 | #DIV/0! | 0 | 0 | #DIV/0! | #DIV/0!
[7 empty] | 0 | 13.7238 | #DIV/0! | 0.94258 | #DIV/0! | 0 | 0 | #DIV/0! | #DIV/0!
[7 empty] | 0 | 13.7238 | #DIV/0! | 0.94258 | #DIV/0! | 0 | 0 | #DIV/0! | #DIV/0!
[7 empty] | 0 | 13.7238 | #DIV/0! | 0.94258 | #DIV/0! | 0 | 0 | #DIV/0! | #DIV/0!
[7 empty] | 0 | 13.7238 | #DIV/0! | 0.94258 | #DIV/0! | 0 | 0 | #DIV/0! | #DIV/0!
[7 empty] | 0 | 13.7238 | #DIV/0! | 0.94258 | #DIV/0! | 0 | 0 | #DIV/0! | #DIV/0!
[7 empty] | 0 | 13.7238 | #DIV/0! | 0.94258 | #DIV/0! | 0 | 0 | #DIV/0! | #DIV/0!
[7 empty] | 0 | 13.7238 | #DIV/0! | 0.94258 | #DIV/0! | 0 | 0 | #DIV/0! | #DIV/0!
[7 empty] | 0 | 13.7238 | #DIV/0! | 0.94258 | #DIV/0! | 0 | 0 | #DIV/0! | #DIV/0!
[7 empty] | 0 | 13.7238 | #DIV/0! | 0.94258 | #DIV/0! | 0 | 0 | #DIV/0! | #DIV/0!
[7 empty] | 0 | 13.7238 | #DIV/0! | 0.94258 | #DIV/0! | 0 | 0 | #DIV/0! | #DIV/0!
[7 empty] | 0 | 13.7238 | #DIV/0! | 0.94258 | #DIV/0! | 0 | 0 | #DIV/0! | #DIV/0!
[7 empty] | 0 | 13.7238 | #DIV/0! | 0.94258 | #DIV/0! | 0 | 0 | #DIV/0! | #DIV/0!
[7 empty] | 0 | 13.7238 | #DIV/0! | 0.94258 | #DIV/0! | 0 | 0 | #DIV/0! | #DIV/0!
[7 empty] | 0 | 13.7238 | #DIV/0! | 0.94258 | #DIV/0! | 0 | 0 | #DIV/0! | #DIV/0!
[7 empty] | 0 | 13.7238 | #DIV/0! | 0.94258 | #DIV/0! | 0 | 0 | #DIV/0! | #DIV/0!
[7 empty] | 0 | 13.7238 | #DIV/0! | 0.94258 | #DIV/0! | 0 | 0 | #DIV/0! | #DIV/0!
[7 empty] | 0 | 13.7238 | #DIV/0! | 0.94258 | #DIV/0! | 0 | 0 | #DIV/0! | #DIV/0!
[7 empty] | 0 | 13.7238 | #DIV/0! | 0.94258 | #DIV/0! | 0 | 0 | #DIV/0! | #DIV/0!
[7 empty] | 0 | 13.7238 | #DIV/0! | 0.94258 | #DIV/0! | 0 | 0 | #DIV/0! | #DIV/0!
[7 empty] | 0 | 13.7238 | #DIV/0! | 0.94258 | #DIV/0! | 0 | 0 | #DIV/0! | #DIV/0!
[7 empty] | 0 | 13.7238 | #DIV/0! | 0.94258 | #DIV/0! | 0 | 0 | #DIV/0! | #DIV/0!
[7 empty] | 0 | 13.7238 | #DIV/0! | 0.94258 | #DIV/0! | 0 | 0 | #DIV/0! | #DIV/0!
[7 empty] | 0 | 13.7238 | #DIV/0! | 0.94258 | #DIV/0! | 0 | 0 | #DIV/0! | #DIV/0!
[7 empty] | 0 | 13.7238 | #DIV/0! | 0.94258 | #DIV/0! | 0 | 0 | #DIV/0! | #DIV/0!
[7 empty] | 0 | 13.7238 | #DIV/0! | 0.94258 | #DIV/0! | 0 | 0 | #DIV/0! | #DIV/0!
[7 empty] | 0 | 13.7238 | #DIV/0! | 0.94258 | #DIV/0! | 0 | 0 | #DIV/0! | #DIV/0!
[7 empty] | 0 | 13.7238 | #DIV/0! | 0.94258 | #DIV/0! | 0 | 0 | #DIV/0! | #DIV/0!
[7 empty] | 0 | 13.7238 | #DIV/0! | 0.94258 | #DIV/0! | 0 | 0 | #DIV/0! | #DIV/0!
[7 empty] | 0 | 13.7238 | #DIV/0! | 0.94258 | #DIV/0! | 0 | 0 | #DIV/0! | #DIV/0!
[7 empty] | 0 | 13.7238 | #DIV/0! | 0.94258 | #DIV/0! | 0 | 0 | #DIV/0! | #DIV/0!
[7 empty] | 0 | 13.7238 | #DIV/0! | 0.94258 | #DIV/0! | 0 | 0 | #DIV/0! | #DIV/0!
[7 empty] | 0 | 13.7238 | #DIV/0! | 0.94258 | #DIV/0! | 0 | 0 | #DIV/0! | #DIV/0!
[7 empty] | 0 | 13.7238 | #DIV/0! | 0.94258 | #DIV/0! | 0 | 0 | #DIV/0! | #DIV/0!
[7 empty] | 0 | 13.7238 | #DIV/0! | 0.94258 | #DIV/0! | 0 | 0 | #DIV/0! | #DIV/0!
[7 empty] | 0 | 13.7238 | #DIV/0! | 0.94258 | #DIV/0! | 0 | 0 | #DIV/0! | #DIV/0!
[7 empty] | 0 | 13.7238 | #DIV/0! | 0.94258 | #DIV/0! | 0 | 0 | #DIV/0! | #DIV/0!
[7 empty] | 0 | 13.7238 | #DIV/0! | 0.94258 | #DIV/0! | 0 | 0 | #DIV/0! | #DIV/0!
[7 empty] | 0 | 13.7238 | #DIV/0! | 0.94258 | #DIV/0! | 0 | 0 | #DIV/0! | #DIV/0!
[7 empty] | 0 | 13.7238 | #DIV/0! | 0.94258 | #DIV/0! | 0 | 0 | #DIV/0! | #DIV/0!
[7 empty] | 0 | 13.7238 | #DIV/0! | 0.94258 | #DIV/0! | 0 | 0 | #DIV/0! | #DIV/0!
[7 empty] | 0 | 13.7238 | #DIV/0! | 0.94258 | #DIV/0! | 0 | 0 | #DIV/0! | #DIV/0!
[7 empty] | 0 | 13.7238 | #DIV/0! | 0.94258 | #DIV/0! | 0 | 0 | #DIV/0! | #DIV/0!
[7 empty] | 0 | 13.7238 | #DIV/0! | 0.94258 | #DIV/0! | 0 | 0 | #DIV/0! | #DIV/0!
[7 empty] | 0 | 13.7238 | #DIV/0! | 0.94258 | #DIV/0! | 0 | 0 | #DIV/0! | #DIV/0!
[7 empty] | 0 | 13.7238 | #DIV/0! | 0.94258 | #DIV/0! | 0 | 0 | #DIV/0! | #DIV/0!
[7 empty] | 0 | 13.7238 | #DIV/0! | 0.94258 | #DIV/0! | 0 | 0 | #DIV/0! | #DIV/0!
[7 empty] | 0 | 13.7238 | #DIV/0! | 0.94258 | #DIV/0! | 0 | 0 | #DIV/0! | #DIV/0!
[7 empty] | 0 | 13.7238 | #DIV/0! | 0.94258 | #DIV/0! | 0 | 0 | #DIV/0! | #DIV/0!
[7 empty] | 0 | 13.7238 | #DIV/0! | 0.94258 | #DIV/0! | 0 | 0 | #DIV/0! | #DIV/0!
[7 empty] | 0 | 13.7238 | #DIV/0! | 0.94258 | #DIV/0! | 0 | 0 | #DIV/0! | #DIV/0!
[7 empty] | 0 | 13.7238 | #DIV/0! | 0.94258 | #DIV/0! | 0 | 0 | #DIV/0! | #DIV/0!
[7 empty] | 0 | 13.7238 | #DIV/0! | 0.94258 | #DIV/0! | 0 | 0 | #DIV/0! | #DIV/0!
[7 empty] | 0 | 13.7238 | #DIV/0! | 0.94258 | #DIV/0! | 0 | 0 | #DIV/0! | #DIV/0!
[7 empty] | 0 | 13.7238 | #DIV/0! | 0.94258 | #DIV/0! | 0 | 0 | #DIV/0! | #DIV/0!
[7 empty] | 0 | 13.7238 | #DIV/0! | 0.94258 | #DIV/0! | 0 | 0 | #DIV/0! | #DIV/0!
[7 empty] | 0 | 13.7238 | #DIV/0! | 0.94258 | #DIV/0! | 0 | 0 | #DIV/0! | #DIV/0!
[7 empty] | 0 | 13.7238 | #DIV/0! | 0.94258 | #DIV/0! | 0 | 0 | #DIV/0! | #DIV/0!
[7 empty] | 0 | 13.7238 | #DIV/0! | 0.94258 | #DIV/0! | 0 | 0 | #DIV/0! | #DIV/0!
[7 empty] | 0 | 13.7238 | #DIV/0! | 0.94258 | #DIV/0! | 0 | 0 | #DIV/0! | #DIV/0!
[7 empty] | 0 | 13.7238 | #DIV/0! | 0.94258 | #DIV/0! | 0 | 0 | #DIV/0! | #DIV/0!
[7 empty] | 0 | 13.7238 | #DIV/0! | 0.94258 | #DIV/0! | 0 | 0 | #DIV/0! | #DIV/0!
[7 empty] | 0 | 13.7238 | #DIV/0! | 0.94258 | #DIV/0! | 0 | 0 | #DIV/0! | #DIV/0!
[7 empty] | 0 | 13.7238 | #DIV/0! | 0.94258 | #DIV/0! | 0 | 0 | #DIV/0! | #DIV/0!
[7 empty] | 0 | 13.7238 | #DIV/0! | 0.94258 | #DIV/0! | 0 | 0 | #DIV/0! | #DIV/0!
[7 empty] | 0 | 13.7238 | #DIV/0! | 0.94258 | #DIV/0! | 0 | 0 | #DIV/0! | #DIV/0!
[7 empty] | 0 | 13.7238 | #DIV/0! | 0.94258 | #DIV/0! | 0 | 0 | #DIV/0! | #DIV/0!
[7 empty] | 0 | 13.7238 | #DIV/0! | 0.94258 | #DIV/0! | 0 | 0 | #DIV/0! | #DIV/0!
[7 empty] | 0 | 13.7238 | #DIV/0! | 0.94258 | #DIV/0! | 0 | 0 | #DIV/0! | #DIV/0!
[7 empty] | 0 | 13.7238 | #DIV/0! | 0.94258 | #DIV/0! | 0 | 0 | #DIV/0! | #DIV/0!
[7 empty] | 0 | 13.7238 | #DIV/0! | 0.94258 | #DIV/0! | 0 | 0 | #DIV/0! | #DIV/0!
[7 empty] | 0 | 13.7238 | #DIV/0! | 0.94258 | #DIV/0! | 0 | 0 | #DIV/0! | #DIV/0!
[7 empty] | 0 | 13.7238 | #DIV/0! | 0.94258 | #DIV/0! | 0 | 0 | #DIV/0! | #DIV/0!
[7 empty] | 0 | 13.7238 | #DIV/0! | 0.94258 | #DIV/0! | 0 | 0 | #DIV/0! | #DIV/0!
[7 empty] | 0 | 13.7238 | #DIV/0! | 0.94258 | #DIV/0! | 0 | 0 | #DIV/0! | #DIV/0!
[7 empty] | 0 | 13.7238 | #DIV/0! | 0.94258 | #DIV/0! | 0 | 0 | #DIV/0! | #DIV/0!
[7 empty] | 0 | 13.7238 | #DIV/0! | 0.94258 | #DIV/0! | 0 | 0 | #DIV/0! | #DIV/0!
[7 empty] | 0 | 13.7238 | #DIV/0! | 0.94258 | #DIV/0! | 0 | 0 | #DIV/0! | #DIV/0!
[7 empty] | 0 | 13.7238 | #DIV/0! | 0.94258 | #DIV/0! | 0 | 0 | #DIV/0! | #DIV/0!
[7 empty] | 0 | 13.7238 | #DIV/0! | 0.94258 | #DIV/0! | 0 | 0 | #DIV/0! | #DIV/0!
[7 empty] | 0 | 13.7238 | #DIV/0! | 0.94258 | #DIV/0! | 0 | 0 | #DIV/0! | #DIV/0!
[7 empty] | 0 | 13.7238 | #DIV/0! | 0.94258 | #DIV/0! | 0 | 0 | #DIV/0! | #DIV/0!
[7 empty] | 0 | 13.7238 | #DIV/0! | 0.94258 | #DIV/0! | 0 | 0 | #DIV/0! | #DIV/0!
[7 empty] | 0 | 13.7238 | #DIV/0! | 0.94258 | #DIV/0! | 0 | 0 | #DIV/0! | #DIV/0!
[7 empty] | 0 | 13.7238 | #DIV/0! | 0.94258 | #DIV/0! | 0 | 0 | #DIV/0! | #DIV/0!
[7 empty] | 0 | 13.7238 | #DIV/0! | 0.94258 | #DIV/0! | 0 | 0 | #DIV/0! | #DIV/0!
[7 empty] | 0 | 13.7238 | #DIV/0! | 0.94258 | #DIV/0! | 0 | 0 | #DIV/0! | #DIV/0!
[7 empty] | 0 | 13.7238 | #DIV/0! | 0.94258 | #DIV/0! | 0 | 0 | #DIV/0! | #DIV/0!
[7 empty] | 0 | 13.7238 | #DIV/0! | 0.94258 | #DIV/0! | 0 | 0 | #DIV/0! | #DIV/0!
[7 empty] | 0 | 13.7238 | #DIV/0! | 0.94258 | #DIV/0! | 0 | 0 | #DIV/0! | #DIV/0!
[7 empty] | 0 | 13.7238 | #DIV/0! | 0.94258 | #DIV/0! | 0 | 0 | #DIV/0! | #DIV/0!
[7 empty] | 0 | 13.7238 | #DIV/0! | 0.94258 | #DIV/0! | 0 | 0 | #DIV/0! | #DIV/0!
[7 empty] | 0 | 13.7238 | #DIV/0! | 0.94258 | #DIV/0! | 0 | 0 | #DIV/0! | #DIV/0!
[7 empty] | 0 | 13.7238 | #DIV/0! | 0.94258 | #DIV/0! | 0 | 0 | #DIV/0! | #DIV/0!
[7 empty] | 0 | 13.7238 | #DIV/0! | 0.94258 | #DIV/0! | 0 | 0 | #DIV/0! | #DIV/0!
[7 empty] | 0 | 13.7238 | #DIV/0! | 0.94258 | #DIV/0! | 0 | 0 | #DIV/0! | #DIV/0!
[7 empty] | 0 | 13.7238 | #DIV/0! | 0.94258 | #DIV/0! | 0 | 0 | #DIV/0! | #DIV/0!
[7 empty] | 0 | 13.7238 | #DIV/0! | 0.94258 | #DIV/0! | 0 | 0 | #DIV/0! | #DIV/0!
[7 empty] | 0 | 13.7238 | #DIV/0! | 0.94258 | #DIV/0! | 0 | 0 | #DIV/0! | #DIV/0!
[7 empty] | 0 | 13.7238 | #DIV/0! | 0.94258 | #DIV/0! | 0 | 0 | #DIV/0! | #DIV/0!
[7 empty] | 0 | 13.7238 | #DIV/0! | 0.94258 | #DIV/0! | 0 | 0 | #DIV/0! | #DIV/0!
[7 empty] | 0 | 13.7238 | #DIV/0! | 0.94258 | #DIV/0! | 0 | 0 | #DIV/0! | #DIV/0!
[7 empty] | 0 | 13.7238 | #DIV/0! | 0.94258 | #DIV/0! | 0 | 0 | #DIV/0! | #DIV/0!
[7 empty] | 0 | 13.7238 | #DIV/0! | 0.94258 | #DIV/0! | 0 | 0 | #DIV/0! | #DIV/0!
[7 empty] | 0 | 13.7238 | #DIV/0! | 0.94258 | #DIV/0! | 0 | 0 | #DIV/0! | #DIV/0!
[7 empty] | 0 | 13.7238 | #DIV/0! | 0.94258 | #DIV/0! | 0 | 0 | #DIV/0! | #DIV/0!
[7 empty] | 0 | 13.7238 | #DIV/0! | 0.94258 | #DIV/0! | 0 | 0 | #DIV/0! | #DIV/0!
[7 empty] | 0 | 13.7238 | #DIV/0! | 0.94258 | #DIV/0! | 0 | 0 | #DIV/0! | #DIV/0!
[7 empty] | 0 | 13.7238 | #DIV/0! | 0.94258 | #DIV/0! | 0 | 0 | #DIV/0! | #DIV/0!
[7 empty] | 0 | 13.7238 | #DIV/0! | 0.94258 | #DIV/0! | 0 | 0 | #DIV/0! | #DIV/0!
[7 empty] | 0 | 13.7238 | #DIV/0! | 0.94258 | #DIV/0! | 0 | 0 | #DIV/0! | #DIV/0!
[7 empty] | 0 | 13.7238 | #DIV/0! | 0.94258 | #DIV/0! | 0 | 0 | #DIV/0! | #DIV/0!
[7 empty] | 0 | 13.7238 | #DIV/0! | 0.94258 | #DIV/0! | 0 | 0 | #DIV/0! | #DIV/0!
[7 empty] | 0 | 13.7238 | #DIV/0! | 0.94258 | #DIV/0! | 0 | 0 | #DIV/0! | #DIV/0!
[7 empty] | 0 | 13.7238 | #DIV/0! | 0.94258 | #DIV/0! | 0 | 0 | #DIV/0! | #DIV/0!
[7 empty] | 0 | 13.7238 | #DIV/0! | 0.94258 | #DIV/0! | 0 | 0 | #DIV/0! | #DIV/0!
[7 empty] | 0 | 13.7238 | #DIV/0! | 0.94258 | #DIV/0! | 0 | 0 | #DIV/0! | #DIV/0!
[7 empty] | 0 | 13.7238 | #DIV/0! | 0.94258 | #DIV/0! | 0 | 0 | #DIV/0! | #DIV/0!
[7 empty] | 0 | 13.7238 | #DIV/0! | 0.94258 | #DIV/0! | 0 | 0 | #DIV/0! | #DIV/0!
[7 empty] | 0 | 13.7238 | #DIV/0! | 0.94258 | #DIV/0! | 0 | 0 | #DIV/0! | #DIV/0!
[7 empty] | 0 | 13.7238 | #DIV/0! | 0.94258 | #DIV/0! | 0 | 0 | #DIV/0! | #DIV/0!
[7 empty] | 0 | 13.7238 | #DIV/0! | 0.94258 | #DIV/0! | 0 | 0 | #DIV/0! | #DIV/0!
[7 empty] | 0 | 13.7238 | #DIV/0! | 0.94258 | #DIV/0! | 0 | 0 | #DIV/0! | #DIV/0!
[7 empty] | 0 | 13.7238 | #DIV/0! | 0.94258 | #DIV/0! | 0 | 0 | #DIV/0! | #DIV/0!
[7 empty] | 0 | 13.7238 | #DIV/0! | 0.94258 | #DIV/0! | 0 | 0 | #DIV/0! | #DIV/0!
[7 empty] | 0 | 13.7238 | #DIV/0! | 0.94258 | #DIV/0! | 0 | 0 | #DIV/0! | #DIV/0!
[7 empty] | 0 | 13.7238 | #DIV/0! | 0.94258 | #DIV/0! | 0 | 0 | #DIV/0! | #DIV/0!
[7 empty] | 0 | 13.7238 | #DIV/0! | 0.94258 | #DIV/0! | 0 | 0 | #DIV/0! | #DIV/0!
[7 empty] | 0 | 13.7238 | #DIV/0! | 0.94258 | #DIV/0! | 0 | 0 | #DIV/0! | #DIV/0!
[7 empty] | 0 | 13.7238 | #DIV/0! | 0.94258 | #DIV/0! | 0 | 0 | #DIV/0! | #DIV/0!
[7 empty] | 0 | 13.7238 | #DIV/0! | 0.94258 | #DIV/0! | 0 | 0 | #DIV/0! | #DIV/0!
[7 empty] | 0 | 13.7238 | #DIV/0! | 0.94258 | #DIV/0! | 0 | 0 | #DIV/0! | #DIV/0!
[7 empty] | 0 | 13.7238 | #DIV/0! | 0.94258 | #DIV/0! | 0 | 0 | #DIV/0! | #DIV/0!
[7 empty] | 0 | 13.7238 | #DIV/0! | 0.94258 | #DIV/0! | 0 | 0 | #DIV/0! | #DIV/0!
[7 empty] | 0 | 13.7238 | #DIV/0! | 0.94258 | #DIV/0! | 0 | 0 | #DIV/0! | #DIV/0!
[7 empty] | 0 | 13.7238 | #DIV/0! | 0.94258 | #DIV/0! | 0 | 0 | #DIV/0! | #DIV/0!
[7 empty] | 0 | 13.7238 | #DIV/0! | 0.94258 | #DIV/0! | 0 | 0 | #DIV/0! | #DIV/0!
[7 empty] | 0 | 13.7238 | #DIV/0! | 0.94258 | #DIV/0! | 0 | 0 | #DIV/0! | #DIV/0!
[7 empty] | 0 | 13.7238 | #DIV/0! | 0.94258 | #DIV/0! | 0 | 0 | #DIV/0! | #DIV/0!
[7 empty] | 0 | 13.7238 | #DIV/0! | 0.94258 | #DIV/0! | 0 | 0 | #DIV/0! | #DIV/0!
[7 empty] | 0 | 13.7238 | #DIV/0! | 0.94258 | #DIV/0! | 0 | 0 | #DIV/0! | #DIV/0!
[7 empty] | 0 | 13.7238 | #DIV/0! | 0.94258 | #DIV/0! | 0 | 0 | #DIV/0! | #DIV/0!
[7 empty] | 0 | 13.7238 | #DIV/0! | 0.94258 | #DIV/0! | 0 | 0 | #DIV/0! | #DIV/0!
[7 empty] | 0 | 13.7238 | #DIV/0! | 0.94258 | #DIV/0! | 0 | 0 | #DIV/0! | #DIV/0!
[7 empty] | 0 | 13.7238 | #DIV/0! | 0.94258 | #DIV/0! | 0 | 0 | #DIV/0! | #DIV/0!
[7 empty] | 0 | 13.7238 | #DIV/0! | 0.94258 | #DIV/0! | 0 | 0 | #DIV/0! | #DIV/0!
[7 empty] | 0 | 13.7238 | #DIV/0! | 0.94258 | #DIV/0! | 0 | 0 | #DIV/0! | #DIV/0!
[7 empty] | 0 | 13.7238 | #DIV/0! | 0.94258 | #DIV/0! | 0 | 0 | #DIV/0! | #DIV/0!
[7 empty] | 0 | 13.7238 | #DIV/0! | 0.94258 | #DIV/0! | 0 | 0 | #DIV/0! | #DIV/0!
[7 empty] | 0 | 13.7238 | #DIV/0! | 0.94258 | #DIV/0! | 0 | 0 | #DIV/0! | #DIV/0!
[7 empty] | 0 | 13.7238 | #DIV/0! | 0.94258 | #DIV/0! | 0 | 0 | #DIV/0! | #DIV/0!
[7 empty] | 0 | 13.7238 | #DIV/0! | 0.94258 | #DIV/0! | 0 | 0 | #DIV/0! | #DIV/0!
[7 empty] | 0 | 13.7238 | #DIV/0! | 0.94258 | #DIV/0! | 0 | 0 | #DIV/0! | #DIV/0!
[7 empty] | 0 | 13.7238 | #DIV/0! | 0.94258 | #DIV/0! | 0 | 0 | #DIV/0! | #DIV/0!
[7 empty] | 0 | 13.7238 | #DIV/0! | 0.94258 | #DIV/0! | 0 | 0 | #DIV/0! | #DIV/0!
[7 empty] | 0 | 13.7238 | #DIV/0! | 0.94258 | #DIV/0! | 0 | 0 | #DIV/0! | #DIV/0!
[7 empty] | 0 | 13.7238 | #DIV/0! | 0.94258 | #DIV/0! | 0 | 0 | #DIV/0! | #DIV/0!
[7 empty] | 0 | 13.7238 | #DIV/0! | 0.94258 | #DIV/0! | 0 | 0 | #DIV/0! | #DIV/0!
[7 empty] | 0 | 13.7238 | #DIV/0! | 0.94258 | #DIV/0! | 0 | 0 | #DIV/0! | #DIV/0!
[7 empty] | 0 | 13.7238 | #DIV/0! | 0.94258 | #DIV/0! | 0 | 0 | #DIV/0! | #DIV/0!
[7 empty] | 0 | 13.7238 | #DIV/0! | 0.94258 | #DIV/0! | 0 | 0 | #DIV/0! | #DIV/0!
[7 empty] | 0 | 13.7238 | #DIV/0! | 0.94258 | #DIV/0! | 0 | 0 | #DIV/0! | #DIV/0!
[7 empty] | 0 | 13.7238 | #DIV/0! | 0.94258 | #DIV/0! | 0 | 0 | #DIV/0! | #DIV/0!
[7 empty] | 0 | 13.7238 | #DIV/0! | 0.94258 | #DIV/0! | 0 | 0 | #DIV/0! | #DIV/0!
[7 empty] | 0 | 13.7238 | #DIV/0! | 0.94258 | #DIV/0! | 0 | 0 | #DIV/0! | #DIV/0!
[7 empty] | 0 | 13.7238 | #DIV/0! | 0.94258 | #DIV/0! | 0 | 0 | #DIV/0! | #DIV/0!
[7 empty] | 0 | 13.7238 | #DIV/0! | 0.94258 | #DIV/0! | 0 | 0 | #DIV/0! | #DIV/0!
[7 empty] | 0 | 13.7238 | #DIV/0! | 0.94258 | #DIV/0! | 0 | 0 | #DIV/0! | #DIV/0!
[7 empty] | 0 | 13.7238 | #DIV/0! | 0.94258 | #DIV/0! | 0 | 0 | #DIV/0! | #DIV/0!
[7 empty] | 0 | 13.7238 | #DIV/0! | 0.94258 | #DIV/0! | 0 | 0 | #DIV/0! | #DIV/0!
[7 empty] | 0 | 13.7238 | #DIV/0! | 0.94258 | #DIV/0! | 0 | 0 | #DIV/0! | #DIV/0!
[7 empty] | 0 | 13.7238 | #DIV/0! | 0.94258 | #DIV/0! | 0 | 0 | #DIV/0! | #DIV/0!
[7 empty] | 0 | 13.7238 | #DIV/0! | 0.94258 | #DIV/0! | 0 | 0 | #DIV/0! | #DIV/0!
[7 empty] | 0 | 13.7238 | #DIV/0! | 0.94258 | #DIV/0! | 0 | 0 | #DIV/0! | #DIV/0!
[7 empty] | 0 | 13.7238 | #DIV/0! | 0.94258 | #DIV/0! | 0 | 0 | #DIV/0! | #DIV/0!
[7 empty] | 0 | 13.7238 | #DIV/0! | 0.94258 | #DIV/0! | 0 | 0 | #DIV/0! | #DIV/0!
[7 empty] | 0 | 13.7238 | #DIV/0! | 0.94258 | #DIV/0! | 0 | 0 | #DIV/0! | #DIV/0!
[7 empty] | 0 | 13.7238 | #DIV/0! | 0.94258 | #DIV/0! | 0 | 0 | #DIV/0! | #DIV/0!
[7 empty] | 0 | 13.7238 | #DIV/0! | 0.94258 | #DIV/0! | 0 | 0 | #DIV/0! | #DIV/0!
[7 empty] | 0 | 13.7238 | #DIV/0! | 0.94258 | #DIV/0! | 0 | 0 | #DIV/0! | #DIV/0!
[7 empty] | 0 | 13.7238 | #DIV/0! | 0.94258 | #DIV/0! | 0 | 0 | #DIV/0! | #DIV/0!
[7 empty] | 0 | 13.7238 | #DIV/0! | 0.94258 | #DIV/0! | 0 | 0 | #DIV/0! | #DIV/0!
[7 empty] | 0 | 13.7238 | #DIV/0! | 0.94258 | #DIV/0! | 0 | 0 | #DIV/0! | #DIV/0!
[7 empty] | 0 | 13.7238 | #DIV/0! | 0.94258 | #DIV/0! | 0 | 0 | #DIV/0! | #DIV/0!
[7 empty] | 0 | 13.7238 | #DIV/0! | 0.94258 | #DIV/0! | 0 | 0 | #DIV/0! | #DIV/0!
[7 empty] | 0 | 13.7238 | #DIV/0! | 0.94258 | #DIV/0! | 0 | 0 | #DIV/0! | #DIV/0!
[7 empty] | 0 | 13.7238 | #DIV/0! | 0.94258 | #DIV/0! | 0 | 0 | #DIV/0! | #DIV/0!
[7 empty] | 0 | 13.7238 | #DIV/0! | 0.94258 | #DIV/0! | 0 | 0 | #DIV/0! | #DIV/0!
[7 empty] | 0 | 13.7238 | #DIV/0! | 0.94258 | #DIV/0! | 0 | 0 | #DIV/0! | #DIV/0!
[7 empty] | 0 | 13.7238 | #DIV/0! | 0.94258 | #DIV/0! | 0 | 0 | #DIV/0! | #DIV/0!
[7 empty] | 0 | 13.7238 | #DIV/0! | 0.94258 | #DIV/0! | 0 | 0 | #DIV/0! | #DIV/0!
[7 empty] | 0 | 13.7238 | #DIV/0! | 0.94258 | #DIV/0! | 0 | 0 | #DIV/0! | #DIV/0!
[7 empty] | 0 | 13.7238 | #DIV/0! | 0.94258 | #DIV/0! | 0 | 0 | #DIV/0! | #DIV/0!
[7 empty] | 0 | 13.7238 | #DIV/0! | 0.94258 | #DIV/0! | 0 | 0 | #DIV/0! | #DIV/0!
[7 empty] | 0 | 13.7238 | #DIV/0! | 0.94258 | #DIV/0! | 0 | 0 | #DIV/0! | #DIV/0!
[7 empty] | 0 | 13.7238 | #DIV/0! | 0.94258 | #DIV/0! | 0 | 0 | #DIV/0! | #DIV/0!
[7 empty] | 0 | 13.7238 | #DIV/0! | 0.94258 | #DIV/0! | 0 | 0 | #DIV/0! | #DIV/0!
[7 empty] | 0 | 13.7238 | #DIV/0! | 0.94258 | #DIV/0! | 0 | 0 | #DIV/0! | #DIV/0!
[7 empty] | 0 | 13.7238 | #DIV/0! | 0.94258 | #DIV/0! | 0 | 0 | #DIV/0! | #DIV/0!
[7 empty] | 0 | 13.7238 | #DIV/0! | 0.94258 | #DIV/0! | 0 | 0 | #DIV/0! | #DIV/0!
[7 empty] | 0 | 13.7238 | #DIV/0! | 0.94258 | #DIV/0! | 0 | 0 | #DIV/0! | #DIV/0!
[7 empty] | 0 | 13.7238 | #DIV/0! | 0.94258 | #DIV/0! | 0 | 0 | #DIV/0! | #DIV/0!
[7 empty] | 0 | 13.7238 | #DIV/0! | 0.94258 | #DIV/0! | 0 | 0 | #DIV/0! | #DIV/0!
[7 empty] | 0 | 13.7238 | #DIV/0! | 0.94258 | #DIV/0! | 0 | 0 | #DIV/0! | #DIV/0!
[7 empty] | 0 | 13.7238 | #DIV/0! | 0.94258 | #DIV/0! | 0 | 0 | #DIV/0! | #DIV/0!
[7 empty] | 0 | 13.7238 | #DIV/0! | 0.94258 | #DIV/0! | 0 | 0 | #DIV/0! | #DIV/0!
[7 empty] | 0 | 13.7238 | #DIV/0! | 0.94258 | #DIV/0! | 0 | 0 | #DIV/0! | #DIV/0!
[7 empty] | 0 | 13.7238 | #DIV/0! | 0.94258 | #DIV/0! | 0 | 0 | #DIV/0! | #DIV/0!
[7 empty] | 0 | 13.7238 | #DIV/0! | 0.94258 | #DIV/0! | 0 | 0 | #DIV/0! | #DIV/0!
[7 empty] | 0 | 13.7238 | #DIV/0! | 0.94258 | #DIV/0! | 0 | 0 | #DIV/0! | #DIV/0!
[7 empty] | 0 | 13.7238 | #DIV/0! | 0.94258 | #DIV/0! | 0 | 0 | #DIV/0! | #DIV/0!
[7 empty] | 0 | 13.7238 | #DIV/0! | 0.94258 | #DIV/0! | 0 | 0 | #DIV/0! | #DIV/0!
[7 empty] | 0 | 13.7238 | #DIV/0! | 0.94258 | #DIV/0! | 0 | 0 | #DIV/0! | #DIV/0!
[7 empty] | 0 | 13.7238 | #DIV/0! | 0.94258 | #DIV/0! | 0 | 0 | #DIV/0! | #DIV/0!
[7 empty] | 0 | 13.7238 | #DIV/0! | 0.94258 | #DIV/0! | 0 | 0 | #DIV/0! | #DIV/0!
[7 empty] | 0 | 13.7238 | #DIV/0! | 0.94258 | #DIV/0! | 0 | 0 | #DIV/0! | #DIV/0!
[7 empty] | 0 | 13.7238 | #DIV/0! | 0.94258 | #DIV/0! | 0 | 0 | #DIV/0! | #DIV/0!
[7 empty] | 0 | 13.7238 | #DIV/0! | 0.94258 | #DIV/0! | 0 | 0 | #DIV/0! | #DIV/0!
[7 empty] | 0 | 13.7238 | #DIV/0! | 0.94258 | #DIV/0! | 0 | 0 | #DIV/0! | #DIV/0!
[7 empty] | 0 | 13.7238 | #DIV/0! | 0.94258 | #DIV/0! | 0 | 0 | #DIV/0! | #DIV/0!
[7 empty] | 0 | 13.7238 | #DIV/0! | 0.94258 | #DIV/0! | 0 | 0 | #DIV/0! | #DIV/0!
[7 empty] | 0 | 13.7238 | #DIV/0! | 0.94258 | #DIV/0! | 0 | 0 | #DIV/0! | #DIV/0!
[7 empty] | 0 | 13.7238 | #DIV/0! | 0.94258 | #DIV/0! | 0 | 0 | #DIV/0! | #DIV/0!
[7 empty] | 0 | 13.7238 | #DIV/0! | 0.94258 | #DIV/0! | 0 | 0 | #DIV/0! | #DIV/0!
[7 empty] | 0 | 13.7238 | #DIV/0! | 0.94258 | #DIV/0! | 0 | 0 | #DIV/0! | #DIV/0!
[7 empty] | 0 | 13.7238 | #DIV/0! | 0.94258 | #DIV/0! | 0 | 0 | #DIV/0! | #DIV/0!
[7 empty] | 0 | 13.7238 | #DIV/0! | 0.94258 | #DIV/0! | 0 | 0 | #DIV/0! | #DIV/0!
[7 empty] | 0 | 13.7238 | #DIV/0! | 0.94258 | #DIV/0! | 0 | 0 | #DIV/0! | #DIV/0!
[7 empty] | 0 | 13.7238 | #DIV/0! | 0.94258 | #DIV/0! | 0 | 0 | #DIV/0! | #DIV/0!
[7 empty] | 0 | 13.7238 | #DIV/0! | 0.94258 | #DIV/0! | 0 | 0 | #DIV/0! | #DIV/0!
[7 empty] | 0 | 13.7238 | #DIV/0! | 0.94258 | #DIV/0! | 0 | 0 | #DIV/0! | #DIV/0!
[7 empty] | 0 | 13.7238 | #DIV/0! | 0.94258 | #DIV/0! | 0 | 0 | #DIV/0! | #DIV/0!
[7 empty] | 0 | 13.7238 | #DIV/0! | 0.94258 | #DIV/0! | 0 | 0 | #DIV/0! | #DIV/0!
[7 empty] | 0 | 13.7238 | #DIV/0! | 0.94258 | #DIV/0! | 0 | 0 | #DIV/0! | #DIV/0!
[7 empty] | 0 | 13.7238 | #DIV/0! | 0.94258 | #DIV/0! | 0 | 0 | #DIV/0! | #DIV/0!
[7 empty] | 0 | 13.7238 | #DIV/0! | 0.94258 | #DIV/0! | 0 | 0 | #DIV/0! | #DIV/0!
[7 empty] | 0 | 13.7238 | #DIV/0! | 0.94258 | #DIV/0! | 0 | 0 | #DIV/0! | #DIV/0!
[7 empty] | 0 | 13.7238 | #DIV/0! | 0.94258 | #DIV/0! | 0 | 0 | #DIV/0! | #DIV/0!
[7 empty] | 0 | 13.7238 | #DIV/0! | 0.94258 | #DIV/0! | 0 | 0 | #DIV/0! | #DIV/0!
[7 empty] | 0 | 13.7238 | #DIV/0! | 0.94258 | #DIV/0! | 0 | 0 | #DIV/0! | #DIV/0!
[7 empty] | 0 | 13.7238 | #DIV/0! | 0.94258 | #DIV/0! | 0 | 0 | #DIV/0! | #DIV/0!
[7 empty] | 0 | 13.7238 | #DIV/0! | 0.94258 | #DIV/0! | 0 | 0 | #DIV/0! | #DIV/0!
[7 empty] | 0 | 13.7238 | #DIV/0! | 0.94258 | #DIV/0! | 0 | 0 | #DIV/0! | #DIV/0!
[7 empty] | 0 | 13.7238 | #DIV/0! | 0.94258 | #DIV/0! | 0 | 0 | #DIV/0! | #DIV/0!
[7 empty] | 0 | 13.7238 | #DIV/0! | 0.94258 | #DIV/0! | 0 | 0 | #DIV/0! | #DIV/0!
[7 empty] | 0 | 13.7238 | #DIV/0! | 0.94258 | #DIV/0! | 0 | 0 | #DIV/0! | #DIV/0!
[7 empty] | 0 | 13.7238 | #DIV/0! | 0.94258 | #DIV/0! | 0 | 0 | #DIV/0! | #DIV/0!
[7 empty] | 0 | 13.7238 | #DIV/0! | 0.94258 | #DIV/0! | 0 | 0 | #DIV/0! | #DIV/0!
[7 empty] | 0 | 13.7238 | #DIV/0! | 0.94258 | #DIV/0! | 0 | 0 | #DIV/0! | #DIV/0!
[7 empty] | 0 | 13.7238 | #DIV/0! | 0.94258 | #DIV/0! | 0 | 0 | #DIV/0! | #DIV/0!
[7 empty] | 0 | 13.7238 | #DIV/0! | 0.94258 | #DIV/0! | 0 | 0 | #DIV/0! | #DIV/0!
[7 empty] | 0 | 13.7238 | #DIV/0! | 0.94258 | #DIV/0! | 0 | 0 | #DIV/0! | #DIV/0!
[7 empty] | 0 | 13.7238 | #DIV/0! | 0.94258 | #DIV/0! | 0 | 0 | #DIV/0! | #DIV/0!
[7 empty] | 0 | 13.7238 | #DIV/0! | 0.94258 | #DIV/0! | 0 | 0 | #DIV/0! | #DIV/0!
[7 empty] | 0 | 13.7238 | #DIV/0! | 0.94258 | #DIV/0! | 0 | 0 | #DIV/0! | #DIV/0!
[7 empty] | 0 | 13.7238 | #DIV/0! | 0.94258 | #DIV/0! | 0 | 0 | #DIV/0! | #DIV/0!
[7 empty] | 0 | 13.7238 | #DIV/0! | 0.94258 | #DIV/0! | 0 | 0 | #DIV/0! | #DIV/0!
[7 empty] | 0 | 13.7238 | #DIV/0! | 0.94258 | #DIV/0! | 0 | 0 | #DIV/0! | #DIV/0!
[7 empty] | 0 | 13.7238 | #DIV/0! | 0.94258 | #DIV/0! | 0 | 0 | #DIV/0! | #DIV/0!
[7 empty] | 0 | 13.7238 | #DIV/0! | 0.94258 | #DIV/0! | 0 | 0 | #DIV/0! | #DIV/0!
[7 empty] | 0 | 13.7238 | #DIV/0! | 0.94258 | #DIV/0! | 0 | 0 | #DIV/0! | #DIV/0!
[7 empty] | 0 | 13.7238 | #DIV/0! | 0.94258 | #DIV/0! | 0 | 0 | #DIV/0! | #DIV/0!
[7 empty] | 0 | 13.7238 | #DIV/0! | 0.94258 | #DIV/0! | 0 | 0 | #DIV/0! | #DIV/0!
[7 empty] | 0 | 13.7238 | #DIV/0! | 0.94258 | #DIV/0! | 0 | 0 | #DIV/0! | #DIV/0!
[7 empty] | 0 | 13.7238 | #DIV/0! | 0.94258 | #DIV/0! | 0 | 0 | #DIV/0! | #DIV/0!
[7 empty] | 0 | 13.7238 | #DIV/0! | 0.94258 | #DIV/0! | 0 | 0 | #DIV/0! | #DIV/0!
[7 empty] | 0 | 13.7238 | #DIV/0! | 0.94258 | #DIV/0! | 0 | 0 | #DIV/0! | #DIV/0!
[7 empty] | 0 | 13.7238 | #DIV/0! | 0.94258 | #DIV/0! | 0 | 0 | #DIV/0! | #DIV/0!
[7 empty] | 0 | 13.7238 | #DIV/0! | 0.94258 | #DIV/0! | 0 | 0 | #DIV/0! | #DIV/0!
[7 empty] | 0 | 13.7238 | #DIV/0! | 0.94258 | #DIV/0! | 0 | 0 | #DIV/0! | #DIV/0!
[7 empty] | 0 | 13.7238 | #DIV/0! | 0.94258 | #DIV/0! | 0 | 0 | #DIV/0! | #DIV/0!
[7 empty] | 0 | 13.7238 | #DIV/0! | 0.94258 | #DIV/0! | 0 | 0 | #DIV/0! | #DIV/0!
[7 empty] | 0 | 13.7238 | #DIV/0! | 0.94258 | #DIV/0! | 0 | 0 | #DIV/0! | #DIV/0!
[7 empty] | 0 | 13.7238 | #DIV/0! | 0.94258 | #DIV/0! | 0 | 0 | #DIV/0! | #DIV/0!
[7 empty] | 0 | 13.7238 | #DIV/0! | 0.94258 | #DIV/0! | 0 | 0 | #DIV/0! | #DIV/0!
[7 empty] | 0 | 13.7238 | #DIV/0! | 0.94258 | #DIV/0! | 0 | 0 | #DIV/0! | #DIV/0!
[7 empty] | 0 | 13.7238 | #DIV/0! | 0.94258 | #DIV/0! | 0 | 0 | #DIV/0! | #DIV/0!
[7 empty] | 0 | 13.7238 | #DIV/0! | 0.94258 | #DIV/0! | 0 | 0 | #DIV/0! | #DIV/0!
[7 empty] | 0 | 13.7238 | #DIV/0! | 0.94258 | #DIV/0! | 0 | 0 | #DIV/0! | #DIV/0!
[7 empty] | 0 | 13.7238 | #DIV/0! | 0.94258 | #DIV/0! | 0 | 0 | #DIV/0! | #DIV/0!
[7 empty] | 0 | 13.7238 | #DIV/0! | 0.94258 | #DIV/0! | 0 | 0 | #DIV/0! | #DIV/0!
[7 empty] | 0 | 13.7238 | #DIV/0! | 0.94258 | #DIV/0! | 0 | 0 | #DIV/0! | #DIV/0!
[7 empty] | 0 | 13.7238 | #DIV/0! | 0.94258 | #DIV/0! | 0 | 0 | #DIV/0! | #DIV/0!
[7 empty] | 0 | 13.7238 | #DIV/0! | 0.94258 | #DIV/0! | 0 | 0 | #DIV/0! | #DIV/0!
[7 empty] | 0 | 13.7238 | #DIV/0! | 0.94258 | #DIV/0! | 0 | 0 | #DIV/0! | #DIV/0!
[7 empty] | 0 | 13.7238 | #DIV/0! | 0.94258 | #DIV/0! | 0 | 0 | #DIV/0! | #DIV/0!
[7 empty] | 0 | 13.7238 | #DIV/0! | 0.94258 | #DIV/0! | 0 | 0 | #DIV/0! | #DIV/0!
[7 empty] | 0 | 13.7238 | #DIV/0! | 0.94258 | #DIV/0! | 0 | 0 | #DIV/0! | #DIV/0!
[7 empty] | 0 | 13.7238 | #DIV/0! | 0.94258 | #DIV/0! | 0 | 0 | #DIV/0! | #DIV/0!
[7 empty] | 0 | 13.7238 | #DIV/0! | 0.94258 | #DIV/0! | 0 | 0 | #DIV/0! | #DIV/0!
[7 empty] | 0 | 13.7238 | #DIV/0! | 0.94258 | #DIV/0! | 0 | 0 | #DIV/0! | #DIV/0!
[7 empty] | 0 | 13.7238 | #DIV/0! | 0.94258 | #DIV/0! | 0 | 0 | #DIV/0! | #DIV/0!
[7 empty] | 0 | 13.7238 | #DIV/0! | 0.94258 | #DIV/0! | 0 | 0 | #DIV/0! | #DIV/0!
[7 empty] | 0 | 13.7238 | #DIV/0! | 0.94258 | #DIV/0! | 0 | 0 | #DIV/0! | #DIV/0!
[7 empty] | 0 | 13.7238 | #DIV/0! | 0.94258 | #DIV/0! | 0 | 0 | #DIV/0! | #DIV/0!
[7 empty] | 0 | 13.7238 | #DIV/0! | 0.94258 | #DIV/0! | 0 | 0 | #DIV/0! | #DIV/0!
[7 empty] | 0 | 13.7238 | #DIV/0! | 0.94258 | #DIV/0! | 0 | 0 | #DIV/0! | #DIV/0!
[7 empty] | 0 | 13.7238 | #DIV/0! | 0.94258 | #DIV/0! | 0 | 0 | #DIV/0! | #DIV/0!
[7 empty] | 0 | 13.7238 | #DIV/0! | 0.94258 | #DIV/0! | 0 | 0 | #DIV/0! | #DIV/0!
[7 empty] | 0 | 13.7238 | #DIV/0! | 0.94258 | #DIV/0! | 0 | 0 | #DIV/0! | #DIV/0!
[7 empty] | 0 | 13.7238 | #DIV/0! | 0.94258 | #DIV/0! | 0 | 0 | #DIV/0! | #DIV/0!
[7 empty] | 0 | 13.7238 | #DIV/0! | 0.94258 | #DIV/0! | 0 | 0 | #DIV/0! | #DIV/0!
[7 empty] | 0 | 13.7238 | #DIV/0! | 0.94258 | #DIV/0! | 0 | 0 | #DIV/0! | #DIV/0!
[7 empty] | 0 | 13.7238 | #DIV/0! | 0.94258 | #DIV/0! | 0 | 0 | #DIV/0! | #DIV/0!
[7 empty] | 0 | 13.7238 | #DIV/0! | 0.94258 | #DIV/0! | 0 | 0 | #DIV/0! | #DIV/0!
[7 empty] | 0 | 13.7238 | #DIV/0! | 0.94258 | #DIV/0! | 0 | 0 | #DIV/0! | #DIV/0!
[7 empty] | 0 | 13.7238 | #DIV/0! | 0.94258 | #DIV/0! | 0 | 0 | #DIV/0! | #DIV/0!
[7 empty] | 0 | 13.7238 | #DIV/0! | 0.94258 | #DIV/0! | 0 | 0 | #DIV/0! | #DIV/0!
[7 empty] | 0 | 13.7238 | #DIV/0! | 0.94258 | #DIV/0! | 0 | 0 | #DIV/0! | #DIV/0!
[7 empty] | 0 | 13.7238 | #DIV/0! | 0.94258 | #DIV/0! | 0 | 0 | #DIV/0! | #DIV/0!
[7 empty] | 0 | 13.7238 | #DIV/0! | 0.94258 | #DIV/0! | 0 | 0 | #DIV/0! | #DIV/0!
[7 empty] | 0 | 13.7238 | #DIV/0! | 0.94258 | #DIV/0! | 0 | 0 | #DIV/0! | #DIV/0!
[7 empty] | 0 | 13.7238 | #DIV/0! | 0.94258 | #DIV/0! | 0 | 0 | #DIV/0! | #DIV/0!
[7 empty] | 0 | 13.7238 | #DIV/0! | 0.94258 | #DIV/0! | 0 | 0 | #DIV/0! | #DIV/0!
[7 empty] | 0 | 13.7238 | #DIV/0! | 0.94258 | #DIV/0! | 0 | 0 | #DIV/0! | #DIV/0!
[7 empty] | 0 | 13.7238 | #DIV/0! | 0.94258 | #DIV/0! | 0 | 0 | #DIV/0! | #DIV/0!
[7 empty] | 0 | 13.7238 | #DIV/0! | 0.94258 | #DIV/0! | 0 | 0 | #DIV/0! | #DIV/0!
[7 empty] | 0 | 13.7238 | #DIV/0! | 0.94258 | #DIV/0! | 0 | 0 | #DIV/0! | #DIV/0!
[7 empty] | 0 | 13.7238 | #DIV/0! | 0.94258 | #DIV/0! | 0 | 0 | #DIV/0! | #DIV/0!
[7 empty] | 0 | 13.7238 | #DIV/0! | 0.94258 | #DIV/0! | 0 | 0 | #DIV/0! | #DIV/0!
[7 empty] | 0 | 13.7238 | #DIV/0! | 0.94258 | #DIV/0! | 0 | 0 | #DIV/0! | #DIV/0!
[7 empty] | 0 | 13.7238 | #DIV/0! | 0.94258 | #DIV/0! | 0 | 0 | #DIV/0! | #DIV/0!
[7 empty] | 0 | 13.7238 | #DIV/0! | 0.94258 | #DIV/0! | 0 | 0 | #DIV/0! | #DIV/0!
[7 empty] | 0 | 13.7238 | #DIV/0! | 0.94258 | #DIV/0! | 0 | 0 | #DIV/0! | #DIV/0!
[7 empty] | 0 | 13.7238 | #DIV/0! | 0.94258 | #DIV/0! | 0 | 0 | #DIV/0! | #DIV/0!
[7 empty] | 0 | 13.7238 | #DIV/0! | 0.94258 | #DIV/0! | 0 | 0 | #DIV/0! | #DIV/0!
[7 empty] | 0 | 13.7238 | #DIV/0! | 0.94258 | #DIV/0! | 0 | 0 | #DIV/0! | #DIV/0!
[7 empty] | 0 | 13.7238 | #DIV/0! | 0.94258 | #DIV/0! | 0 | 0 | #DIV/0! | #DIV/0!
[7 empty] | 0 | 13.7238 | #DIV/0! | 0.94258 | #DIV/0! | 0 | 0 | #DIV/0! | #DIV/0!
[7 empty] | 0 | 13.7238 | #DIV/0! | 0.94258 | #DIV/0! | 0 | 0 | #DIV/0! | #DIV/0!
[7 empty] | 0 | 13.7238 | #DIV/0! | 0.94258 | #DIV/0! | 0 | 0 | #DIV/0! | #DIV/0!
[7 empty] | 0 | 13.7238 | #DIV/0! | 0.94258 | #DIV/0! | 0 | 0 | #DIV/0! | #DIV/0!
[7 empty] | 0 | 13.7238 | #DIV/0! | 0.94258 | #DIV/0! | 0 | 0 | #DIV/0! | #DIV/0!
[7 empty] | 0 | 13.7238 | #DIV/0! | 0.94258 | #DIV/0! | 0 | 0 | #DIV/0! | #DIV/0!
[7 empty] | 0 | 13.7238 | #DIV/0! | 0.94258 | #DIV/0! | 0 | 0 | #DIV/0! | #DIV/0!
[7 empty] | 0 | 13.7238 | #DIV/0! | 0.94258 | #DIV/0! | 0 | 0 | #DIV/0! | #DIV/0!
[7 empty] | 0 | 13.7238 | #DIV/0! | 0.94258 | #DIV/0! | 0 | 0 | #DIV/0! | #DIV/0!
[7 empty] | 0 | 13.7238 | #DIV/0! | 0.94258 | #DIV/0! | 0 | 0 | #DIV/0! | #DIV/0!
[7 empty] | 0 | 13.7238 | #DIV/0! | 0.94258 | #DIV/0! | 0 | 0 | #DIV/0! | #DIV/0!
[7 empty] | 0 | 13.7238 | #DIV/0! | 0.94258 | #DIV/0! | 0 | 0 | #DIV/0! | #DIV/0!
[7 empty] | 0 | 13.7238 | #DIV/0! | 0.94258 | #DIV/0! | 0 | 0 | #DIV/0! | #DIV/0!
[7 empty] | 0 | 13.7238 | #DIV/0! | 0.94258 | #DIV/0! | 0 | 0 | #DIV/0! | #DIV/0!
[7 empty] | 0 | 13.7238 | #DIV/0! | 0.94258 | #DIV/0! | 0 | 0 | #DIV/0! | #DIV/0!
[7 empty] | 0 | 13.7238 | #DIV/0! | 0.94258 | #DIV/0! | 0 | 0 | #DIV/0! | #DIV/0!
[7 empty] | 0 | 13.7238 | #DIV/0! | 0.94258 | #DIV/0! | 0 | 0 | #DIV/0! | #DIV/0!
[7 empty] | 0 | 13.7238 | #DIV/0! | 0.94258 | #DIV/0! | 0 | 0 | #DIV/0! | #DIV/0!
[7 empty] | 0 | 13.7238 | #DIV/0! | 0.94258 | #DIV/0! | 0 | 0 | #DIV/0! | #DIV/0!
[7 empty] | 0 | 13.7238 | #DIV/0! | 0.94258 | #DIV/0! | 0 | 0 | #DIV/0! | #DIV/0!
[7 empty] | 0 | 13.7238 | #DIV/0! | 0.94258 | #DIV/0! | 0 | 0 | #DIV/0! | #DIV/0!
[7 empty] | 0 | 13.7238 | #DIV/0! | 0.94258 | #DIV/0! | 0 | 0 | #DIV/0! | #DIV/0!
[7 empty] | 0 | 13.7238 | #DIV/0! | 0.94258 | #DIV/0! | 0 | 0 | #DIV/0! | #DIV/0!
[7 empty] | 0 | 13.7238 | #DIV/0! | 0.94258 | #DIV/0! | 0 | 0 | #DIV/0! | #DIV/0!
[7 empty] | 0 | 13.7238 | #DIV/0! | 0.94258 | #DIV/0! | 0 | 0 | #DIV/0! | #DIV/0!
[7 empty] | 0 | 13.7238 | #DIV/0! | 0.94258 | #DIV/0! | 0 | 0 | #DIV/0! | #DIV/0!
[7 empty] | 0 | 13.7238 | #DIV/0! | 0.94258 | #DIV/0! | 0 | 0 | #DIV/0! | #DIV/0!
[7 empty] | 0 | 13.7238 | #DIV/0! | 0.94258 | #DIV/0! | 0 | 0 | #DIV/0! | #DIV/0!
[7 empty] | 0 | 13.7238 | #DIV/0! | 0.94258 | #DIV/0! | 0 | 0 | #DIV/0! | #DIV/0!
[7 empty] | 0 | 13.7238 | #DIV/0! | 0.94258 | #DIV/0! | 0 | 0 | #DIV/0! | #DIV/0!
[7 empty] | 0 | 13.7238 | #DIV/0! | 0.94258 | #DIV/0! | 0 | 0 | #DIV/0! | #DIV/0!
[7 empty] | 0 | 13.7238 | #DIV/0! | 0.94258 | #DIV/0! | 0 | 0 | #DIV/0! | #DIV/0!
[7 empty] | 0 | 13.7238 | #DIV/0! | 0.94258 | #DIV/0! | 0 | 0 | #DIV/0! | #DIV/0!
[7 empty] | 0 | 13.7238 | #DIV/0! | 0.94258 | #DIV/0! | 0 | 0 | #DIV/0! | #DIV/0!
[7 empty] | 0 | 13.7238 | #DIV/0! | 0.94258 | #DIV/0! | 0 | 0 | #DIV/0! | #DIV/0!
[7 empty] | 0 | 13.7238 | #DIV/0! | 0.94258 | #DIV/0! | 0 | 0 | #DIV/0! | #DIV/0!
[7 empty] | 0 | 13.7238 | #DIV/0! | 0.94258 | #DIV/0! | 0 | 0 | #DIV/0! | #DIV/0!
[7 empty] | 0 | 13.7238 | #DIV/0! | 0.94258 | #DIV/0! | 0 | 0 | #DIV/0! | #DIV/0!
[7 empty] | 0 | 13.7238 | #DIV/0! | 0.94258 | #DIV/0! | 0 | 0 | #DIV/0! | #DIV/0!
[7 empty] | 0 | 13.7238 | #DIV/0! | 0.94258 | #DIV/0! | 0 | 0 | #DIV/0! | #DIV/0!
[7 empty] | 0 | 13.7238 | #DIV/0! | 0.94258 | #DIV/0! | 0 | 0 | #DIV/0! | #DIV/0!
[7 empty] | 0 | 13.7238 | #DIV/0! | 0.94258 | #DIV/0! | 0 | 0 | #DIV/0! | #DIV/0!
[7 empty] | 0 | 13.7238 | #DIV/0! | 0.94258 | #DIV/0! | 0 | 0 | #DIV/0! | #DIV/0!
[7 empty] | 0 | 13.7238 | #DIV/0! | 0.94258 | #DIV/0! | 0 | 0 | #DIV/0! | #DIV/0!
[7 empty] | 0 | 13.7238 | #DIV/0! | 0.94258 | #DIV/0! | 0 | 0 | #DIV/0! | #DIV/0!
[7 empty] | 0 | 13.7238 | #DIV/0! | 0.94258 | #DIV/0! | 0 | 0 | #DIV/0! | #DIV/0!
[7 empty] | 0 | 13.7238 | #DIV/0! | 0.94258 | #DIV/0! | 0 | 0 | #DIV/0! | #DIV/0!
[7 empty] | 0 | 13.7238 | #DIV/0! | 0.94258 | #DIV/0! | 0 | 0 | #DIV/0! | #DIV/0!
[7 empty] | 0 | 13.7238 | #DIV/0! | 0.94258 | #DIV/0! | 0 | 0 | #DIV/0! | #DIV/0!
[7 empty] | 0 | 13.7238 | #DIV/0! | 0.94258 | #DIV/0! | 0 | 0 | #DIV/0! | #DIV/0!
[7 empty] | 0 | 13.7238 | #DIV/0! | 0.94258 | #DIV/0! | 0 | 0 | #DIV/0! | #DIV/0!
[7 empty] | 0 | 13.7238 | #DIV/0! | 0.94258 | #DIV/0! | 0 | 0 | #DIV/0! | #DIV/0!
[7 empty] | 0 | 13.7238 | #DIV/0! | 0.94258 | #DIV/0! | 0 | 0 | #DIV/0! | #DIV/0!
[7 empty] | 0 | 13.7238 | #DIV/0! | 0.94258 | #DIV/0! | 0 | 0 | #DIV/0! | #DIV/0!
[7 empty] | 0 | 13.7238 | #DIV/0! | 0.94258 | #DIV/0! | 0 | 0 | #DIV/0! | #DIV/0!
[7 empty] | 0 | 13.7238 | #DIV/0! | 0.94258 | #DIV/0! | 0 | 0 | #DIV/0! | #DIV/0!
[7 empty] | 0 | 13.7238 | #DIV/0! | 0.94258 | #DIV/0! | 0 | 0 | #DIV/0! | #DIV/0!
[7 empty] | 0 | 13.7238 | #DIV/0! | 0.94258 | #DIV/0! | 0 | 0 | #DIV/0! | #DIV/0!
[7 empty] | 0 | 13.7238 | #DIV/0! | 0.94258 | #DIV/0! | 0 | 0 | #DIV/0! | #DIV/0!
[7 empty] | 0 | 13.7238 | #DIV/0! | 0.94258 | #DIV/0! | 0 | 0 | #DIV/0! | #DIV/0!
[7 empty] | 0 | 13.7238 | #DIV/0! | 0.94258 | #DIV/0! | 0 | 0 | #DIV/0! | #DIV/0!
[7 empty] | 0 | 13.7238 | #DIV/0! | 0.94258 | #DIV/0! | 0 | 0 | #DIV/0! | #DIV/0!
[7 empty] | 0 | 13.7238 | #DIV/0! | 0.94258 | #DIV/0! | 0 | 0 | #DIV/0! | #DIV/0!
[7 empty] | 0 | 13.7238 | #DIV/0! | 0.94258 | #DIV/0! | 0 | 0 | #DIV/0! | #DIV/0!
[7 empty] | 0 | 13.7238 | #DIV/0! | 0.94258 | #DIV/0! | 0 | 0 | #DIV/0! | #DIV/0!
[7 empty] | 0 | 13.7238 | #DIV/0! | 0.94258 | #DIV/0! | 0 | 0 | #DIV/0! | #DIV/0!
[7 empty] | 0 | 13.7238 | #DIV/0! | 0.94258 | #DIV/0! | 0 | 0 | #DIV/0! | #DIV/0!
[7 empty] | 0 | 13.7238 | #DIV/0! | 0.94258 | #DIV/0! | 0 | 0 | #DIV/0! | #DIV/0!
[7 empty] | 0 | 13.7238 | #DIV/0! | 0.94258 | #DIV/0! | 0 | 0 | #DIV/0! | #DIV/0!
[7 empty] | 0 | 13.7238 | #DIV/0! | 0.94258 | #DIV/0! | 0 | 0 | #DIV/0! | #DIV/0!
[7 empty] | 0 | 13.7238 | #DIV/0! | 0.94258 | #DIV/0! | 0 | 0 | #DIV/0! | #DIV/0!
[7 empty] | 0 | 13.7238 | #DIV/0! | 0.94258 | #DIV/0! | 0 | 0 | #DIV/0! | #DIV/0!
[7 empty] | 0 | 13.7238 | #DIV/0! | 0.94258 | #DIV/0! | 0 | 0 | #DIV/0! | #DIV/0!
[7 empty] | 0 | 13.7238 | #DIV/0! | 0.94258 | #DIV/0! | 0 | 0 | #DIV/0! | #DIV/0!
[7 empty] | 0 | 13.7238 | #DIV/0! | 0.94258 | #DIV/0! | 0 | 0 | #DIV/0! | #DIV/0!
[7 empty] | 0 | 13.7238 | #DIV/0! | 0.94258 | #DIV/0! | 0 | 0 | #DIV/0! | #DIV/0!
[7 empty] | 0 | 13.7238 | #DIV/0! | 0.94258 | #DIV/0! | 0 | 0 | #DIV/0! | #DIV/0!
[7 empty] | 0 | 13.7238 | #DIV/0! | 0.94258 | #DIV/0! | 0 | 0 | #DIV/0! | #DIV/0!
[7 empty] | 0 | 13.7238 | #DIV/0! | 0.94258 | #DIV/0! | 0 | 0 | #DIV/0! | #DIV/0!
[7 empty] | 0 | 13.7238 | #DIV/0! | 0.94258 | #DIV/0! | 0 | 0 | #DIV/0! | #DIV/0!
[7 empty] | 0 | 13.7238 | #DIV/0! | 0.94258 | #DIV/0! | 0 | 0 | #DIV/0! | #DIV/0!
[7 empty] | 0 | 13.7238 | #DIV/0! | 0.94258 | #DIV/0! | 0 | 0 | #DIV/0! | #DIV/0!
[7 empty] | 0 | 13.7238 | #DIV/0! | 0.94258 | #DIV/0! | 0 | 0 | #DIV/0! | #DIV/0!
[7 empty] | 0 | 13.7238 | #DIV/0! | 0.94258 | #DIV/0! | 0 | 0 | #DIV/0! | #DIV/0!
[7 empty] | 0 | 13.7238 | #DIV/0! | 0.94258 | #DIV/0! | 0 | 0 | #DIV/0! | #DIV/0!
[7 empty] | 0 | 13.7238 | #DIV/0! | 0.94258 | #DIV/0! | 0 | 0 | #DIV/0! | #DIV/0!
[7 empty] | 0 | 13.7238 | #DIV/0! | 0.94258 | #DIV/0! | 0 | 0 | #DIV/0! | #DIV/0!
[7 empty] | 0 | 13.7238 | #DIV/0! | 0.94258 | #DIV/0! | 0 | 0 | #DIV/0! | #DIV/0!
[7 empty] | 0 | 13.7238 | #DIV/0! | 0.94258 | #DIV/0! | 0 | 0 | #DIV/0! | #DIV/0!
[7 empty] | 0 | 13.7238 | #DIV/0! | 0.94258 | #DIV/0! | 0 | 0 | #DIV/0! | #DIV/0!
[7 empty] | 0 | 13.7238 | #DIV/0! | 0.94258 | #DIV/0! | 0 | 0 | #DIV/0! | #DIV/0!
[7 empty] | 0 | 13.7238 | #DIV/0! | 0.94258 | #DIV/0! | 0 | 0 | #DIV/0! | #DIV/0!
[7 empty] | 0 | 13.7238 | #DIV/0! | 0.94258 | #DIV/0! | 0 | 0 | #DIV/0! | #DIV/0!
[7 empty] | 0 | 13.7238 | #DIV/0! | 0.94258 | #DIV/0! | 0 | 0 | #DIV/0! | #DIV/0!
[7 empty] | 0 | 13.7238 | #DIV/0! | 0.94258 | #DIV/0! | 0 | 0 | #DIV/0! | #DIV/0!
[7 empty] | 0 | 13.7238 | #DIV/0! | 0.94258 | #DIV/0! | 0 | 0 | #DIV/0! | #DIV/0!
[7 empty] | 0 | 13.7238 | #DIV/0! | 0.94258 | #DIV/0! | 0 | 0 | #DIV/0! | #DIV/0!
[7 empty] | 0 | 13.7238 | #DIV/0! | 0.94258 | #DIV/0! | 0 | 0 | #DIV/0! | #DIV/0!
[7 empty] | 0 | 13.7238 | #DIV/0! | 0.94258 | #DIV/0! | 0 | 0 | #DIV/0! | #DIV/0!
[7 empty] | 0 | 13.7238 | #DIV/0! | 0.94258 | #DIV/0! | 0 | 0 | #DIV/0! | #DIV/0!
[7 empty] | 0 | 13.7238 | #DIV/0! | 0.94258 | #DIV/0! | 0 | 0 | #DIV/0! | #DIV/0!
[7 empty] | 0 | 13.7238 | #DIV/0! | 0.94258 | #DIV/0! | 0 | 0 | #DIV/0! | #DIV/0!
[7 empty] | 0 | 13.7238 | #DIV/0! | 0.94258 | #DIV/0! | 0 | 0 | #DIV/0! | #DIV/0!
[7 empty] | 0 | 13.7238 | #DIV/0! | 0.94258 | #DIV/0! | 0 | 0 | #DIV/0! | #DIV/0!
[7 empty] | 0 | 13.7238 | #DIV/0! | 0.94258 | #DIV/0! | 0 | 0 | #DIV/0! | #DIV/0!
[7 empty] | 0 | 13.7238 | #DIV/0! | 0.94258 | #DIV/0! | 0 | 0 | #DIV/0! | #DIV/0!
[7 empty] | 0 | 13.7238 | #DIV/0! | 0.94258 | #DIV/0! | 0 | 0 | #DIV/0! | #DIV/0!
[7 empty] | 0 | 13.7238 | #DIV/0! | 0.94258 | #DIV/0! | 0 | 0 | #DIV/0! | #DIV/0!
[7 empty] | 0 | 13.7238 | #DIV/0! | 0.94258 | #DIV/0! | 0 | 0 | #DIV/0! | #DIV/0!
[7 empty] | 0 | 13.7238 | #DIV/0! | 0.94258 | #DIV/0! | 0 | 0 | #DIV/0! | #DIV/0!
[7 empty] | 0 | 13.7238 | #DIV/0! | 0.94258 | #DIV/0! | 0 | 0 | #DIV/0! | #DIV/0!
[7 empty] | 0 | 13.7238 | #DIV/0! | 0.94258 | #DIV/0! | 0 | 0 | #DIV/0! | #DIV/0!
[7 empty] | 0 | 13.7238 | #DIV/0! | 0.94258 | #DIV/0! | 0 | 0 | #DIV/0! | #DIV/0!
[7 empty] | 0 | 13.7238 | #DIV/0! | 0.94258 | #DIV/0! | 0 | 0 | #DIV/0! | #DIV/0!
[7 empty] | 0 | 13.7238 | #DIV/0! | 0.94258 | #DIV/0! | 0 | 0 | #DIV/0! | #DIV/0!
[7 empty] | 0 | 13.7238 | #DIV/0! | 0.94258 | #DIV/0! | 0 | 0 | #DIV/0! | #DIV/0!
[7 empty] | 0 | 13.7238 | #DIV/0! | 0.94258 | #DIV/0! | 0 | 0 | #DIV/0! | #DIV/0!
[7 empty] | 0 | 13.7238 | #DIV/0! | 0.94258 | #DIV/0! | 0 | 0 | #DIV/0! | #DIV/0!
[7 empty] | 0 | 13.7238 | #DIV/0! | 0.94258 | #DIV/0! | 0 | 0 | #DIV/0! | #DIV/0!
[7 empty] | 0 | 13.7238 | #DIV/0! | 0.94258 | #DIV/0! | 0 | 0 | #DIV/0! | #DIV/0!
[7 empty] | 0 | 13.7238 | #DIV/0! | 0.94258 | #DIV/0! | 0 | 0 | #DIV/0! | #DIV/0!
[7 empty] | 0 | 13.7238 | #DIV/0! | 0.94258 | #DIV/0! | 0 | 0 | #DIV/0! | #DIV/0!
[7 empty] | 0 | 13.7238 | #DIV/0! | 0.94258 | #DIV/0! | 0 | 0 | #DIV/0! | #DIV/0!
[7 empty] | 0 | 13.7238 | #DIV/0! | 0.94258 | #DIV/0! | 0 | 0 | #DIV/0! | #DIV/0!
[7 empty] | 0 | 13.7238 | #DIV/0! | 0.94258 | #DIV/0! | 0 | 0 | #DIV/0! | #DIV/0!
[7 empty] | 0 | 13.7238 | #DIV/0! | 0.94258 | #DIV/0! | 0 | 0 | #DIV/0! | #DIV/0!
[7 empty] | 0 | 13.7238 | #DIV/0! | 0.94258 | #DIV/0! | 0 | 0 | #DIV/0! | #DIV/0!
[7 empty] | 0 | 13.7238 | #DIV/0! | 0.94258 | #DIV/0! | 0 | 0 | #DIV/0! | #DIV/0!
[7 empty] | 0 | 13.7238 | #DIV/0! | 0.94258 | #DIV/0! | 0 | 0 | #DIV/0! | #DIV/0!
[7 empty] | 0 | 13.7238 | #DIV/0! | 0.94258 | #DIV/0! | 0 | 0 | #DIV/0! | #DIV/0!
[7 empty] | 0 | 13.7238 | #DIV/0! | 0.94258 | #DIV/0! | 0 | 0 | #DIV/0! | #DIV/0!
[7 empty] | 0 | 13.7238 | #DIV/0! | 0.94258 | #DIV/0! | 0 | 0 | #DIV/0! | #DIV/0!
[7 empty] | 0 | 13.7238 | #DIV/0! | 0.94258 | #DIV/0! | 0 | 0 | #DIV/0! | #DIV/0!
[7 empty] | 0 | 13.7238 | #DIV/0! | 0.94258 | #DIV/0! | 0 | 0 | #DIV/0! | #DIV/0!
[7 empty] | 0 | 13.7238 | #DIV/0! | 0.94258 | #DIV/0! | 0 | 0 | #DIV/0! | #DIV/0!
[7 empty] | 0 | 13.7238 | #DIV/0! | 0.94258 | #DIV/0! | 0 | 0 | #DIV/0! | #DIV/0!
[7 empty] | 0 | 13.7238 | #DIV/0! | 0.94258 | #DIV/0! | 0 | 0 | #DIV/0! | #DIV/0!
[7 empty] | 0 | 13.7238 | #DIV/0! | 0.94258 | #DIV/0! | 0 | 0 | #DIV/0! | #DIV/0!
[7 empty] | 0 | 13.7238 | #DIV/0! | 0.94258 | #DIV/0! | 0 | 0 | #DIV/0! | #DIV/0!
[7 empty] | 0 | 13.7238 | #DIV/0! | 0.94258 | #DIV/0! | 0 | 0 | #DIV/0! | #DIV/0!
[7 empty] | 0 | 13.7238 | #DIV/0! | 0.94258 | #DIV/0! | 0 | 0 | #DIV/0! | #DIV/0!
[7 empty] | 0 | 13.7238 | #DIV/0! | 0.94258 | #DIV/0! | 0 | 0 | #DIV/0! | #DIV/0!
[7 empty] | 0 | 13.7238 | #DIV/0! | 0.94258 | #DIV/0! | 0 | 0 | #DIV/0! | #DIV/0!
[7 empty] | 0 | 13.7238 | #DIV/0! | 0.94258 | #DIV/0! | 0 | 0 | #DIV/0! | #DIV/0!
[7 empty] | 0 | 13.7238 | #DIV/0! | 0.94258 | #DIV/0! | 0 | 0 | #DIV/0! | #DIV/0!
[7 empty] | 0 | 13.7238 | #DIV/0! | 0.94258 | #DIV/0! | 0 | 0 | #DIV/0! | #DIV/0!
[7 empty] | 0 | 13.7238 | #DIV/0! | 0.94258 | #DIV/0! | 0 | 0 | #DIV/0! | #DIV/0!
[7 empty] | 0 | 13.7238 | #DIV/0! | 0.94258 | #DIV/0! | 0 | 0 | #DIV/0! | #DIV/0!
[7 empty] | 0 | 13.7238 | #DIV/0! | 0.94258 | #DIV/0! | 0 | 0 | #DIV/0! | #DIV/0!
[7 empty] | 0 | 13.7238 | #DIV/0! | 0.94258 | #DIV/0! | 0 | 0 | #DIV/0! | #DIV/0!
[7 empty] | 0 | 13.7238 | #DIV/0! | 0.94258 | #DIV/0! | 0 | 0 | #DIV/0! | #DIV/0!
[7 empty] | 0 | 13.7238 | #DIV/0! | 0.94258 | #DIV/0! | 0 | 0 | #DIV/0! | #DIV/0!
[7 empty] | 0 | 13.7238 | #DIV/0! | 0.94258 | #DIV/0! | 0 | 0 | #DIV/0! | #DIV/0!
[7 empty] | 0 | 13.7238 | #DIV/0! | 0.94258 | #DIV/0! | 0 | 0 | #DIV/0! | #DIV/0!
[7 empty] | 0 | 13.7238 | #DIV/0! | 0.94258 | #DIV/0! | 0 | 0 | #DIV/0! | #DIV/0!
[7 empty] | 0 | 13.7238 | #DIV/0! | 0.94258 | #DIV/0! | 0 | 0 | #DIV/0! | #DIV/0!
[7 empty] | 0 | 13.7238 | #DIV/0! | 0.94258 | #DIV/0! | 0 | 0 | #DIV/0! | #DIV/0!
[7 empty] | 0 | 13.7238 | #DIV/0! | 0.94258 | #DIV/0! | 0 | 0 | #DIV/0! | #DIV/0!
[7 empty] | 0 | 13.7238 | #DIV/0! | 0.94258 | #DIV/0! | 0 | 0 | #DIV/0! | #DIV/0!
[7 empty] | 0 | 13.7238 | #DIV/0! | 0.94258 | #DIV/0! | 0 | 0 | #DIV/0! | #DIV/0!
[7 empty] | 0 | 13.7238 | #DIV/0! | 0.94258 | #DIV/0! | 0 | 0 | #DIV/0! | #DIV/0!
[7 empty] | 0 | 13.7238 | #DIV/0! | 0.94258 | #DIV/0! | 0 | 0 | #DIV/0! | #DIV/0!
[7 empty] | 0 | 13.7238 | #DIV/0! | 0.94258 | #DIV/0! | 0 | 0 | #DIV/0! | #DIV/0!
[7 empty] | 0 | 13.7238 | #DIV/0! | 0.94258 | #DIV/0! | 0 | 0 | #DIV/0! | #DIV/0!
[7 empty] | 0 | 13.7238 | #DIV/0! | 0.94258 | #DIV/0! | 0 | 0 | #DIV/0! | #DIV/0!
[7 empty] | 0 | 13.7238 | #DIV/0! | 0.94258 | #DIV/0! | 0 | 0 | #DIV/0! | #DIV/0!
[7 empty] | 0 | 13.7238 | #DIV/0! | 0.94258 | #DIV/0! | 0 | 0 | #DIV/0! | #DIV/0!
[7 empty] | 0 | 13.7238 | #DIV/0! | 0.94258 | #DIV/0! | 0 | 0 | #DIV/0! | #DIV/0!
[7 empty] | 0 | 13.7238 | #DIV/0! | 0.94258 | #DIV/0! | 0 | 0 | #DIV/0! | #DIV/0!
[7 empty] | 0 | 13.7238 | #DIV/0! | 0.94258 | #DIV/0! | 0 | 0 | #DIV/0! | #DIV/0!
[7 empty] | 0 | 13.7238 | #DIV/0! | 0.94258 | #DIV/0! | 0 | 0 | #DIV/0! | #DIV/0!
[7 empty] | 0 | 13.7238 | #DIV/0! | 0.94258 | #DIV/0! | 0 | 0 | #DIV/0! | #DIV/0!
[7 empty] | 0 | 13.7238 | #DIV/0! | 0.94258 | #DIV/0! | 0 | 0 | #DIV/0! | #DIV/0!
[7 empty] | 0 | 13.7238 | #DIV/0! | 0.94258 | #DIV/0! | 0 | 0 | #DIV/0! | #DIV/0!
[7 empty] | 0 | 13.7238 | #DIV/0! | 0.94258 | #DIV/0! | 0 | 0 | #DIV/0! | #DIV/0!
[7 empty] | 0 | 13.7238 | #DIV/0! | 0.94258 | #DIV/0! | 0 | 0 | #DIV/0! | #DIV/0!
[7 empty] | 0 | 13.7238 | #DIV/0! | 0.94258 | #DIV/0! | 0 | 0 | #DIV/0! | #DIV/0!
[7 empty] | 0 | 13.7238 | #DIV/0! | 0.94258 | #DIV/0! | 0 | 0 | #DIV/0! | #DIV/0!
[7 empty] | 0 | 13.7238 | #DIV/0! | 0.94258 | #DIV/0! | 0 | 0 | #DIV/0! | #DIV/0!
[7 empty] | 0 | 13.7238 | #DIV/0! | 0.94258 | #DIV/0! | 0 | 0 | #DIV/0! | #DIV/0!
[7 empty] | 0 | 13.7238 | #DIV/0! | 0.94258 | #DIV/0! | 0 | 0 | #DIV/0! | #DIV/0!
[7 empty] | 0 | 13.7238 | #DIV/0! | 0.94258 | #DIV/0! | 0 | 0 | #DIV/0! | #DIV/0!
[7 empty] | 0 | 13.7238 | #DIV/0! | 0.94258 | #DIV/0! | 0 | 0 | #DIV/0! | #DIV/0!
[7 empty] | 0 | 13.7238 | #DIV/0! | 0.94258 | #DIV/0! | 0 | 0 | #DIV/0! | #DIV/0!
[7 empty] | 0 | 13.7238 | #DIV/0! | 0.94258 | #DIV/0! | 0 | 0 | #DIV/0! | #DIV/0!
[7 empty] | 0 | 13.7238 | #DIV/0! | 0.94258 | #DIV/0! | 0 | 0 | #DIV/0! | #DIV/0!
[7 empty] | 0 | 13.7238 | #DIV/0! | 0.94258 | #DIV/0! | 0 | 0 | #DIV/0! | #DIV/0!
[7 empty] | 0 | 13.7238 | #DIV/0! | 0.94258 | #DIV/0! | 0 | 0 | #DIV/0! | #DIV/0!
[7 empty] | 0 | 13.7238 | #DIV/0! | 0.94258 | #DIV/0! | 0 | 0 | #DIV/0! | #DIV/0!
[7 empty] | 0 | 13.7238 | #DIV/0! | 0.94258 | #DIV/0! | 0 | 0 | #DIV/0! | #DIV/0!
[7 empty] | 0 | 13.7238 | #DIV/0! | 0.94258 | #DIV/0! | 0 | 0 | #DIV/0! | #DIV/0!
[7 empty] | 0 | 13.7238 | #DIV/0! | 0.94258 | #DIV/0! | 0 | 0 | #DIV/0! | #DIV/0!
[7 empty] | 0 | 13.7238 | #DIV/0! | 0.94258 | #DIV/0! | 0 | 0 | #DIV/0! | #DIV/0!
[7 empty] | 0 | 13.7238 | #DIV/0! | 0.94258 | #DIV/0! | 0 | 0 | #DIV/0! | #DIV/0!
[7 empty] | 0 | 13.7238 | #DIV/0! | 0.94258 | #DIV/0! | 0 | 0 | #DIV/0! | #DIV/0!
[7 empty] | 0 | 13.7238 | #DIV/0! | 0.94258 | #DIV/0! | 0 | 0 | #DIV/0! | #DIV/0!
[7 empty] | 0 | 13.7238 | #DIV/0! | 0.94258 | #DIV/0! | 0 | 0 | #DIV/0! | #DIV/0!
[7 empty] | 0 | 13.7238 | #DIV/0! | 0.94258 | #DIV/0! | 0 | 0 | #DIV/0! | #DIV/0!
[7 empty] | 0 | 13.7238 | #DIV/0! | 0.94258 | #DIV/0! | 0 | 0 | #DIV/0! | #DIV/0!
[7 empty] | 0 | 13.7238 | #DIV/0! | 0.94258 | #DIV/0! | 0 | 0 | #DIV/0! | #DIV/0!
[7 empty] | 0 | 13.7238 | #DIV/0! | 0.94258 | #DIV/0! | 0 | 0 | #DIV/0! | #DIV/0!
[7 empty] | 0 | 13.7238 | #DIV/0! | 0.94258 | #DIV/0! | 0 | 0 | #DIV/0! | #DIV/0!
[7 empty] | 0 | 13.7238 | #DIV/0! | 0.94258 | #DIV/0! | 0 | 0 | #DIV/0! | #DIV/0!
[7 empty] | 0 | 13.7238 | #DIV/0! | 0.94258 | #DIV/0! | 0 | 0 | #DIV/0! | #DIV/0!
[7 empty] | 0 | 13.7238 | #DIV/0! | 0.94258 | #DIV/0! | 0 | 0 | #DIV/0! | #DIV/0!
[7 empty] | 0 | 13.7238 | #DIV/0! | 0.94258 | #DIV/0! | 0 | 0 | #DIV/0! | #DIV/0!
[7 empty] | 0 | 13.7238 | #DIV/0! | 0.94258 | #DIV/0! | 0 | 0 | #DIV/0! | #DIV/0!
[7 empty] | 0 | 13.7238 | #DIV/0! | 0.94258 | #DIV/0! | 0 | 0 | #DIV/0! | #DIV/0!
[7 empty] | 0 | 13.7238 | #DIV/0! | 0.94258 | #DIV/0! | 0 | 0 | #DIV/0! | #DIV/0!
[7 empty] | 0 | 13.7238 | #DIV/0! | 0.94258 | #DIV/0! | 0 | 0 | #DIV/0! | #DIV/0!
[7 empty] | 0 | 13.7238 | #DIV/0! | 0.94258 | #DIV/0! | 0 | 0 | #DIV/0! | #DIV/0!
[7 empty] | 0 | 13.7238 | #DIV/0! | 0.94258 | #DIV/0! | 0 | 0 | #DIV/0! | #DIV/0!
[7 empty] | 0 | 13.7238 | #DIV/0! | 0.94258 | #DIV/0! | 0 | 0 | #DIV/0! | #DIV/0!
[7 empty] | 0 | 13.7238 | #DIV/0! | 0.94258 | #DIV/0! | 0 | 0 | #DIV/0! | #DIV/0!
[7 empty] | 0 | 13.7238 | #DIV/0! | 0.94258 | #DIV/0! | 0 | 0 | #DIV/0! | #DIV/0!
[7 empty] | 0 | 13.7238 | #DIV/0! | 0.94258 | #DIV/0! | 0 | 0 | #DIV/0! | #DIV/0!
[7 empty] | 0 | 13.7238 | #DIV/0! | 0.94258 | #DIV/0! | 0 | 0 | #DIV/0! | #DIV/0!
[7 empty] | 0 | 13.7238 | #DIV/0! | 0.94258 | #DIV/0! | 0 | 0 | #DIV/0! | #DIV/0!
[7 empty] | 0 | 13.7238 | #DIV/0! | 0.94258 | #DIV/0! | 0 | 0 | #DIV/0! | #DIV/0!
[7 empty] | 0 | 13.7238 | #DIV/0! | 0.94258 | #DIV/0! | 0 | 0 | #DIV/0! | #DIV/0!
[7 empty] | 0 | 13.7238 | #DIV/0! | 0.94258 | #DIV/0! | 0 | 0 | #DIV/0! | #DIV/0!
[7 empty] | 0 | 13.7238 | #DIV/0! | 0.94258 | #DIV/0! | 0 | 0 | #DIV/0! | #DIV/0!
[7 empty] | 0 | 13.7238 | #DIV/0! | 0.94258 | #DIV/0! | 0 | 0 | #DIV/0! | #DIV/0!
[7 empty] | 0 | 13.7238 | #DIV/0! | 0.94258 | #DIV/0! | 0 | 0 | #DIV/0! | #DIV/0!
[7 empty] | 0 | 13.7238 | #DIV/0! | 0.94258 | #DIV/0! | 0 | 0 | #DIV/0! | #DIV/0!
[7 empty] | 0 | 13.7238 | #DIV/0! | 0.94258 | #DIV/0! | 0 | 0 | #DIV/0! | #DIV/0!
[7 empty] | 0 | 13.7238 | #DIV/0! | 0.94258 | #DIV/0! | 0 | 0 | #DIV/0! | #DIV/0!
[7 empty] | 0 | 13.7238 | #DIV/0! | 0.94258 | #DIV/0! | 0 | 0 | #DIV/0! | #DIV/0!
[7 empty] | 0 | 13.7238 | #DIV/0! | 0.94258 | #DIV/0! | 0 | 0 | #DIV/0! | #DIV/0!
[7 empty] | 0 | 13.7238 | #DIV/0! | 0.94258 | #DIV/0! | 0 | 0 | #DIV/0! | #DIV/0!
[7 empty] | 0 | 13.7238 | #DIV/0! | 0.94258 | #DIV/0! | 0 | 0 | #DIV/0! | #DIV/0!
[7 empty] | 0 | 13.7238 | #DIV/0! | 0.94258 | #DIV/0! | 0 | 0 | #DIV/0! | #DIV/0!
[7 empty] | 0 | 13.7238 | #DIV/0! | 0.94258 | #DIV/0! | 0 | 0 | #DIV/0! | #DIV/0!
[7 empty] | 0 | 13.7238 | #DIV/0! | 0.94258 | #DIV/0! | 0 | 0 | #DIV/0! | #DIV/0!
[7 empty] | 0 | 13.7238 | #DIV/0! | 0.94258 | #DIV/0! | 0 | 0 | #DIV/0! | #DIV/0!
[7 empty] | 0 | 13.7238 | #DIV/0! | 0.94258 | #DIV/0! | 0 | 0 | #DIV/0! | #DIV/0!
[7 empty] | 0 | 13.7238 | #DIV/0! | 0.94258 | #DIV/0! | 0 | 0 | #DIV/0! | #DIV/0!
[7 empty] | 0 | 13.7238 | #DIV/0! | 0.94258 | #DIV/0! | 0 | 0 | #DIV/0! | #DIV/0!
[7 empty] | 0 | 13.7238 | #DIV/0! | 0.94258 | #DIV/0! | 0 | 0 | #DIV/0! | #DIV/0!
[7 empty] | 0 | 13.7238 | #DIV/0! | 0.94258 | #DIV/0! | 0 | 0 | #DIV/0! | #DIV/0!
[7 empty] | 0 | 13.7238 | #DIV/0! | 0.94258 | #DIV/0! | 0 | 0 | #DIV/0! | #DIV/0!
[7 empty] | 0 | 13.7238 | #DIV/0! | 0.94258 | #DIV/0! | 0 | 0 | #DIV/0! | #DIV/0!
[7 empty] | 0 | 13.7238 | #DIV/0! | 0.94258 | #DIV/0! | 0 | 0 | #DIV/0! | #DIV/0!
[7 empty] | 0 | 13.7238 | #DIV/0! | 0.94258 | #DIV/0! | 0 | 0 | #DIV/0! | #DIV/0!
[7 empty] | 0 | 13.7238 | #DIV/0! | 0.94258 | #DIV/0! | 0 | 0 | #DIV/0! | #DIV/0!
[7 empty] | 0 | 13.7238 | #DIV/0! | 0.94258 | #DIV/0! | 0 | 0 | #DIV/0! | #DIV/0!
[7 empty] | 0 | 13.7238 | #DIV/0! | 0.94258 | #DIV/0! | 0 | 0 | #DIV/0! | #DIV/0!
[7 empty] | 0 | 13.7238 | #DIV/0! | 0.94258 | #DIV/0! | 0 | 0 | #DIV/0! | #DIV/0!
[7 empty] | 0 | 13.7238 | #DIV/0! | 0.94258 | #DIV/0! | 0 | 0 | #DIV/0! | #DIV/0!
[7 empty] | 0 | 13.7238 | #DIV/0! | 0.94258 | #DIV/0! | 0 | 0 | #DIV/0! | #DIV/0!
[7 empty] | 0 | 13.7238 | #DIV/0! | 0.94258 | #DIV/0! | 0 | 0 | #DIV/0! | #DIV/0!
[7 empty] | 0 | 13.7238 | #DIV/0! | 0.94258 | #DIV/0! | 0 | 0 | #DIV/0! | #DIV/0!
[7 empty] | 0 | 13.7238 | #DIV/0! | 0.94258 | #DIV/0! | 0 | 0 | #DIV/0! | #DIV/0!
[7 empty] | 0 | 13.7238 | #DIV/0! | 0.94258 | #DIV/0! | 0 | 0 | #DIV/0! | #DIV/0!
[7 empty] | 0 | 13.7238 | #DIV/0! | 0.94258 | #DIV/0! | 0 | 0 | #DIV/0! | #DIV/0!
[7 empty] | 0 | 13.7238 | #DIV/0! | 0.94258 | #DIV/0! | 0 | 0 | #DIV/0! | #DIV/0!
[7 empty] | 0 | 13.7238 | #DIV/0! | 0.94258 | #DIV/0! | 0 | 0 | #DIV/0! | #DIV/0!
[7 empty] | 0 | 13.7238 | #DIV/0! | 0.94258 | #DIV/0! | 0 | 0 | #DIV/0! | #DIV/0!
[7 empty] | 0 | 13.7238 | #DIV/0! | 0.94258 | #DIV/0! | 0 | 0 | #DIV/0! | #DIV/0!
[7 empty] | 0 | 13.7238 | #DIV/0! | 0.94258 | #DIV/0! | 0 | 0 | #DIV/0! | #DIV/0!
[7 empty] | 0 | 13.7238 | #DIV/0! | 0.94258 | #DIV/0! | 0 | 0 | #DIV/0! | #DIV/0!
[7 empty] | 0 | 13.7238 | #DIV/0! | 0.94258 | #DIV/0! | 0 | 0 | #DIV/0! | #DIV/0!
[7 empty] | 0 | 13.7238 | #DIV/0! | 0.94258 | #DIV/0! | 0 | 0 | #DIV/0! | #DIV/0!
[7 empty] | 0 | 13.7238 | #DIV/0! | 0.94258 | #DIV/0! | 0 | 0 | #DIV/0! | #DIV/0!
[7 empty] | 0 | 13.7238 | #DIV/0! | 0.94258 | #DIV/0! | 0 | 0 | #DIV/0! | #DIV/0!
[7 empty] | 0 | 13.7238 | #DIV/0! | 0.94258 | #DIV/0! | 0 | 0 | #DIV/0! | #DIV/0!
[7 empty] | 0 | 13.7238 | #DIV/0! | 0.94258 | #DIV/0! | 0 | 0 | #DIV/0! | #DIV/0!
[7 empty] | 0 | 13.7238 | #DIV/0! | 0.94258 | #DIV/0! | 0 | 0 | #DIV/0! | #DIV/0!
[7 empty] | 0 | 13.7238 | #DIV/0! | 0.94258 | #DIV/0! | 0 | 0 | #DIV/0! | #DIV/0!
[7 empty] | 0 | 13.7238 | #DIV/0! | 0.94258 | #DIV/0! | 0 | 0 | #DIV/0! | #DIV/0!
[7 empty] | 0 | 13.7238 | #DIV/0! | 0.94258 | #DIV/0! | 0 | 0 | #DIV/0! | #DIV/0!
[7 empty] | 0 | 13.7238 | #DIV/0! | 0.94258 | #DIV/0! | 0 | 0 | #DIV/0! | #DIV/0!
[7 empty] | 0 | 13.7238 | #DIV/0! | 0.94258 | #DIV/0! | 0 | 0 | #DIV/0! | #DIV/0!
[7 empty] | 0 | 13.7238 | #DIV/0! | 0.94258 | #DIV/0! | 0 | 0 | #DIV/0! | #DIV/0!
[7 empty] | 0 | 13.7238 | #DIV/0! | 0.94258 | #DIV/0! | 0 | 0 | #DIV/0! | #DIV/0!
[7 empty] | 0 | 13.7238 | #DIV/0! | 0.94258 | #DIV/0! | 0 | 0 | #DIV/0! | #DIV/0!
[7 empty] | 0 | 13.7238 | #DIV/0! | 0.94258 | #DIV/0! | 0 | 0 | #DIV/0! | #DIV/0!
[7 empty] | 0 | 13.7238 | #DIV/0! | 0.94258 | #DIV/0! | 0 | 0 | #DIV/0! | #DIV/0!
[7 empty] | 0 | 13.7238 | #DIV/0! | 0.94258 | #DIV/0! | 0 | 0 | #DIV/0! | #DIV/0!
[7 empty] | 0 | 13.7238 | #DIV/0! | 0.94258 | #DIV/0! | 0 | 0 | #DIV/0! | #DIV/0!
[7 empty] | 0 | 13.7238 | #DIV/0! | 0.94258 | #DIV/0! | 0 | 0 | #DIV/0! | #DIV/0!
[7 empty] | 0 | 13.7238 | #DIV/0! | 0.94258 | #DIV/0! | 0 | 0 | #DIV/0! | #DIV/0!
[7 empty] | 0 | 13.7238 | #DIV/0! | 0.94258 | #DIV/0! | 0 | 0 | #DIV/0! | #DIV/0!
[7 empty] | 0 | 13.7238 | #DIV/0! | 0.94258 | #DIV/0! | 0 | 0 | #DIV/0! | #DIV/0!
[7 empty] | 0 | 13.7238 | #DIV/0! | 0.94258 | #DIV/0! | 0 | 0 | #DIV/0! | #DIV/0!
[7 empty] | 0 | 13.7238 | #DIV/0! | 0.94258 | #DIV/0! | 0 | 0 | #DIV/0! | #DIV/0!
[7 empty] | 0 | 13.7238 | #DIV/0! | 0.94258 | #DIV/0! | 0 | 0 | #DIV/0! | #DIV/0!
[7 empty] | 0 | 13.7238 | #DIV/0! | 0.94258 | #DIV/0! | 0 | 0 | #DIV/0! | #DIV/0!
[7 empty] | 0 | 13.7238 | #DIV/0! | 0.94258 | #DIV/0! | 0 | 0 | #DIV/0! | #DIV/0!
[7 empty] | 0 | 13.7238 | #DIV/0! | 0.94258 | #DIV/0! | 0 | 0 | #DIV/0! | #DIV/0!
[7 empty] | 0 | 13.7238 | #DIV/0! | 0.94258 | #DIV/0! | 0 | 0 | #DIV/0! | #DIV/0!
[7 empty] | 0 | 13.7238 | #DIV/0! | 0.94258 | #DIV/0! | 0 | 0 | #DIV/0! | #DIV/0!
[7 empty] | 0 | 13.7238 | #DIV/0! | 0.94258 | #DIV/0! | 0 | 0 | #DIV/0! | #DIV/0!
[7 empty] | 0 | 13.7238 | #DIV/0! | 0.94258 | #DIV/0! | 0 | 0 | #DIV/0! | #DIV/0!
[7 empty] | 0 | 13.7238 | #DIV/0! | 0.94258 | #DIV/0! | 0 | 0 | #DIV/0! | #DIV/0!
[7 empty] | 0 | 13.7238 | #DIV/0! | 0.94258 | #DIV/0! | 0 | 0 | #DIV/0! | #DIV/0!
[7 empty] | 0 | 13.7238 | #DIV/0! | 0.94258 | #DIV/0! | 0 | 0 | #DIV/0! | #DIV/0!
[7 empty] | 0 | 13.7238 | #DIV/0! | 0.94258 | #DIV/0! | 0 | 0 | #DIV/0! | #DIV/0!
[7 empty] | 0 | 13.7238 | #DIV/0! | 0.94258 | #DIV/0! | 0 | 0 | #DIV/0! | #DIV/0!
[7 empty] | 0 | 13.7238 | #DIV/0! | 0.94258 | #DIV/0! | 0 | 0 | #DIV/0! | #DIV/0!
[7 empty] | 0 | 13.7238 | #DIV/0! | 0.94258 | #DIV/0! | 0 | 0 | #DIV/0! | #DIV/0!
[7 empty] | 0 | 13.7238 | #DIV/0! | 0.94258 | #DIV/0! | 0 | 0 | #DIV/0! | #DIV/0!
[7 empty] | 0 | 13.7238 | #DIV/0! | 0.94258 | #DIV/0! | 0 | 0 | #DIV/0! | #DIV/0!
[7 empty] | 0 | 13.7238 | #DIV/0! | 0.94258 | #DIV/0! | 0 | 0 | #DIV/0! | #DIV/0!
[7 empty] | 0 | 13.7238 | #DIV/0! | 0.94258 | #DIV/0! | 0 | 0 | #DIV/0! | #DIV/0!
[7 empty] | 0 | 13.7238 | #DIV/0! | 0.94258 | #DIV/0! | 0 | 0 | #DIV/0! | #DIV/0!
[7 empty] | 0 | 13.7238 | #DIV/0! | 0.94258 | #DIV/0! | 0 | 0 | #DIV/0! | #DIV/0!
[7 empty] | 0 | 13.7238 | #DIV/0! | 0.94258 | #DIV/0! | 0 | 0 | #DIV/0! | #DIV/0!
[7 empty] | 0 | 13.7238 | #DIV/0! | 0.94258 | #DIV/0! | 0 | 0 | #DIV/0! | #DIV/0!
[7 empty] | 0 | 13.7238 | #DIV/0! | 0.94258 | #DIV/0! | 0 | 0 | #DIV/0! | #DIV/0!
[7 empty] | 0 | 13.7238 | #DIV/0! | 0.94258 | #DIV/0! | 0 | 0 | #DIV/0! | #DIV/0!
[7 empty] | 0 | 13.7238 | #DIV/0! | 0.94258 | #DIV/0! | 0 | 0 | #DIV/0! | #DIV/0!
[7 empty] | 0 | 13.7238 | #DIV/0! | 0.94258 | #DIV/0! | 0 | 0 | #DIV/0! | #DIV/0!
[7 empty] | 0 | 13.7238 | #DIV/0! | 0.94258 | #DIV/0! | 0 | 0 | #DIV/0! | #DIV/0!
[7 empty] | 0 | 13.7238 | #DIV/0! | 0.94258 | #DIV/0! | 0 | 0 | #DIV/0! | #DIV/0!
[7 empty] | 0 | 13.7238 | #DIV/0! | 0.94258 | #DIV/0! | 0 | 0 | #DIV/0! | #DIV/0!
[7 empty] | 0 | 13.7238 | #DIV/0! | 0.94258 | #DIV/0! | 0 | 0 | #DIV/0! | #DIV/0!
[7 empty] | 0 | 13.7238 | #DIV/0! | 0.94258 | #DIV/0! | 0 | 0 | #DIV/0! | #DIV/0!
[7 empty] | 0 | 13.7238 | #DIV/0! | 0.94258 | #DIV/0! | 0 | 0 | #DIV/0! | #DIV/0!
[7 empty] | 0 | 13.7238 | #DIV/0! | 0.94258 | #DIV/0! | 0 | 0 | #DIV/0! | #DIV/0!
[7 empty] | 0 | 13.7238 | #DIV/0! | 0.94258 | #DIV/0! | 0 | 0 | #DIV/0! | #DIV/0!
[7 empty] | 0 | 13.7238 | #DIV/0! | 0.94258 | #DIV/0! | 0 | 0 | #DIV/0! | #DIV/0!
[7 empty] | 0 | 13.7238 | #DIV/0! | 0.94258 | #DIV/0! | 0 | 0 | #DIV/0! | #DIV/0!
[7 empty] | 0 | 13.7238 | #DIV/0! | 0.94258 | #DIV/0! | 0 | 0 | #DIV/0! | #DIV/0!
[7 empty] | 0 | 13.7238 | #DIV/0! | 0.94258 | #DIV/0! | 0 | 0 | #DIV/0! | #DIV/0!
[7 empty] | 0 | 13.7238 | #DIV/0! | 0.94258 | #DIV/0! | 0 | 0 | #DIV/0! | #DIV/0!
[7 empty] | 0 | 13.7238 | #DIV/0! | 0.94258 | #DIV/0! | 0 | 0 | #DIV/0! | #DIV/0!
[7 empty] | 0 | 13.7238 | #DIV/0! | 0.94258 | #DIV/0! | 0 | 0 | #DIV/0! | #DIV/0!
[7 empty] | 0 | 13.7238 | #DIV/0! | 0.94258 | #DIV/0! | 0 | 0 | #DIV/0! | #DIV/0!
[7 empty] | 0 | 13.7238 | #DIV/0! | 0.94258 | #DIV/0! | 0 | 0 | #DIV/0! | #DIV/0!
[7 empty] | 0 | 13.7238 | #DIV/0! | 0.94258 | #DIV/0! | 0 | 0 | #DIV/0! | #DIV/0!
[7 empty] | 0 | 13.7238 | #DIV/0! | 0.94258 | #DIV/0! | 0 | 0 | #DIV/0! | #DIV/0!
[7 empty] | 0 | 13.7238 | #DIV/0! | 0.94258 | #DIV/0! | 0 | 0 | #DIV/0! | #DIV/0!
[7 empty] | 0 | 13.7238 | #DIV/0! | 0.94258 | #DIV/0! | 0 | 0 | #DIV/0! | #DIV/0!
[7 empty] | 0 | 13.7238 | #DIV/0! | 0.94258 | #DIV/0! | 0 | 0 | #DIV/0! | #DIV/0!
[7 empty] | 0 | 13.7238 | #DIV/0! | 0.94258 | #DIV/0! | 0 | 0 | #DIV/0! | #DIV/0!
[7 empty] | 0 | 13.7238 | #DIV/0! | 0.94258 | #DIV/0! | 0 | 0 | #DIV/0! | #DIV/0!
[7 empty] | 0 | 13.7238 | #DIV/0! | 0.94258 | #DIV/0! | 0 | 0 | #DIV/0! | #DIV/0!
[7 empty] | 0 | 13.7238 | #DIV/0! | 0.94258 | #DIV/0! | 0 | 0 | #DIV/0! | #DIV/0!
[7 empty] | 0 | 13.7238 | #DIV/0! | 0.94258 | #DIV/0! | 0 | 0 | #DIV/0! | #DIV/0!
[7 empty] | 0 | 13.7238 | #DIV/0! | 0.94258 | #DIV/0! | 0 | 0 | #DIV/0! | #DIV/0!
[7 empty] | 0 | 13.7238 | #DIV/0! | 0.94258 | #DIV/0! | 0 | 0 | #DIV/0! | #DIV/0!
[7 empty] | 0 | 13.7238 | #DIV/0! | 0.94258 | #DIV/0! | 0 | 0 | #DIV/0! | #DIV/0!
[7 empty] | 0 | 13.7238 | #DIV/0! | 0.94258 | #DIV/0! | 0 | 0 | #DIV/0! | #DIV/0!
[7 empty] | 0 | 13.7238 | #DIV/0! | 0.94258 | #DIV/0! | 0 | 0 | #DIV/0! | #DIV/0!
[7 empty] | 0 | 13.7238 | #DIV/0! | 0.94258 | #DIV/0! | 0 | 0 | #DIV/0! | #DIV/0!
[7 empty] | 0 | 13.7238 | #DIV/0! | 0.94258 | #DIV/0! | 0 | 0 | #DIV/0! | #DIV/0!
[7 empty] | 0 | 13.7238 | #DIV/0! | 0.94258 | #DIV/0! | 0 | 0 | #DIV/0! | #DIV/0!
[7 empty] | 0 | 13.7238 | #DIV/0! | 0.94258 | #DIV/0! | 0 | 0 | #DIV/0! | #DIV/0!
[7 empty] | 0 | 13.7238 | #DIV/0! | 0.94258 | #DIV/0! | 0 | 0 | #DIV/0! | #DIV/0!
[7 empty] | 0 | 13.7238 | #DIV/0! | 0.94258 | #DIV/0! | 0 | 0 | #DIV/0! | #DIV/0!
[7 empty] | 0 | 13.7238 | #DIV/0! | 0.94258 | #DIV/0! | 0 | 0 | #DIV/0! | #DIV/0!
[7 empty] | 0 | 13.7238 | #DIV/0! | 0.94258 | #DIV/0! | 0 | 0 | #DIV/0! | #DIV/0!
[7 empty] | 0 | 13.7238 | #DIV/0! | 0.94258 | #DIV/0! | 0 | 0 | #DIV/0! | #DIV/0!
[7 empty] | 0 | 13.7238 | #DIV/0! | 0.94258 | #DIV/0! | 0 | 0 | #DIV/0! | #DIV/0!
[7 empty] | 0 | 13.7238 | #DIV/0! | 0.94258 | #DIV/0! | 0 | 0 | #DIV/0! | #DIV/0!
[7 empty] | 0 | 13.7238 | #DIV/0! | 0.94258 | #DIV/0! | 0 | 0 | #DIV/0! | #DIV/0!
[7 empty] | 0 | 13.7238 | #DIV/0! | 0.94258 | #DIV/0! | 0 | 0 | #DIV/0! | #DIV/0!
[7 empty] | 0 | 13.7238 | #DIV/0! | 0.94258 | #DIV/0! | 0 | 0 | #DIV/0! | #DIV/0!
[7 empty] | 0 | 13.7238 | #DIV/0! | 0.94258 | #DIV/0! | 0 | 0 | #DIV/0! | #DIV/0!
[7 empty] | 0 | 13.7238 | #DIV/0! | 0.94258 | #DIV/0! | 0 | 0 | #DIV/0! | #DIV/0!
[7 empty] | 0 | 13.7238 | #DIV/0! | 0.94258 | #DIV/0! | 0 | 0 | #DIV/0! | #DIV/0!
[7 empty] | 0 | 13.7238 | #DIV/0! | 0.94258 | #DIV/0! | 0 | 0 | #DIV/0! | #DIV/0!
[7 empty] | 0 | 13.7238 | #DIV/0! | 0.94258 | #DIV/0! | 0 | 0 | #DIV/0! | #DIV/0!
[7 empty] | 0 | 13.7238 | #DIV/0! | 0.94258 | #DIV/0! | 0 | 0 | #DIV/0! | #DIV/0!
[7 empty] | 0 | 13.7238 | #DIV/0! | 0.94258 | #DIV/0! | 0 | 0 | #DIV/0! | #DIV/0!
[7 empty] | 0 | 13.7238 | #DIV/0! | 0.94258 | #DIV/0! | 0 | 0 | #DIV/0! | #DIV/0!
[7 empty] | 0 | 13.7238 | #DIV/0! | 0.94258 | #DIV/0! | 0 | 0 | #DIV/0! | #DIV/0!
[7 empty] | 0 | 13.7238 | #DIV/0! | 0.94258 | #DIV/0! | 0 | 0 | #DIV/0! | #DIV/0!
[7 empty] | 0 | 13.7238 | #DIV/0! | 0.94258 | #DIV/0! | 0 | 0 | #DIV/0! | #DIV/0!
[7 empty] | 0 | 13.7238 | #DIV/0! | 0.94258 | #DIV/0! | 0 | 0 | #DIV/0! | #DIV/0!
[7 empty] | 0 | 13.7238 | #DIV/0! | 0.94258 | #DIV/0! | 0 | 0 | #DIV/0! | #DIV/0!
[7 empty] | 0 | 13.7238 | #DIV/0! | 0.94258 | #DIV/0! | 0 | 0 | #DIV/0! | #DIV/0!
[7 empty] | 0 | 13.7238 | #DIV/0! | 0.94258 | #DIV/0! | 0 | 0 | #DIV/0! | #DIV/0!
[7 empty] | 0 | 13.7238 | #DIV/0! | 0.94258 | #DIV/0! | 0 | 0 | #DIV/0! | #DIV/0!
[7 empty] | 0 | 13.7238 | #DIV/0! | 0.94258 | #DIV/0! | 0 | 0 | #DIV/0! | #DIV/0!
[7 empty] | 0 | 13.7238 | #DIV/0! | 0.94258 | #DIV/0! | 0 | 0 | #DIV/0! | #DIV/0!
[7 empty] | 0 | 13.7238 | #DIV/0! | 0.94258 | #DIV/0! | 0 | 0 | #DIV/0! | #DIV/0!
[7 empty] | 0 | 13.7238 | #DIV/0! | 0.94258 | #DIV/0! | 0 | 0 | #DIV/0! | #DIV/0!
[7 empty] | 0 | 13.7238 | #DIV/0! | 0.94258 | #DIV/0! | 0 | 0 | #DIV/0! | #DIV/0!
[7 empty] | 0 | 13.7238 | #DIV/0! | 0.94258 | #DIV/0! | 0 | 0 | #DIV/0! | #DIV/0!
[7 empty] | 0 | 13.7238 | #DIV/0! | 0.94258 | #DIV/0! | 0 | 0 | #DIV/0! | #DIV/0!
[7 empty] | 0 | 13.7238 | #DIV/0! | 0.94258 | #DIV/0! | 0 | 0 | #DIV/0! | #DIV/0!
[7 empty] | 0 | 13.7238 | #DIV/0! | 0.94258 | #DIV/0! | 0 | 0 | #DIV/0! | #DIV/0!
[7 empty] | 0 | 13.7238 | #DIV/0! | 0.94258 | #DIV/0! | 0 | 0 | #DIV/0! | #DIV/0!
[7 empty] | 0 | 13.7238 | #DIV/0! | 0.94258 | #DIV/0! | 0 | 0 | #DIV/0! | #DIV/0!
[7 empty] | 0 | 13.7238 | #DIV/0! | 0.94258 | #DIV/0! | 0 | 0 | #DIV/0! | #DIV/0!
[7 empty] | 0 | 13.7238 | #DIV/0! | 0.94258 | #DIV/0! | 0 | 0 | #DIV/0! | #DIV/0!
[7 empty] | 0 | 13.7238 | #DIV/0! | 0.94258 | #DIV/0! | 0 | 0 | #DIV/0! | #DIV/0!
[7 empty] | 0 | 13.7238 | #DIV/0! | 0.94258 | #DIV/0! | 0 | 0 | #DIV/0! | #DIV/0!
[7 empty] | 0 | 13.7238 | #DIV/0! | 0.94258 | #DIV/0! | 0 | 0 | #DIV/0! | #DIV/0!
[7 empty] | 0 | 13.7238 | #DIV/0! | 0.94258 | #DIV/0! | 0 | 0 | #DIV/0! | #DIV/0!
[7 empty] | 0 | 13.7238 | #DIV/0! | 0.94258 | #DIV/0! | 0 | 0 | #DIV/0! | #DIV/0!
[7 empty] | 0 | 13.7238 | #DIV/0! | 0.94258 | #DIV/0! | 0 | 0 | #DIV/0! | #DIV/0!
[7 empty] | 0 | 13.7238 | #DIV/0! | 0.94258 | #DIV/0! | 0 | 0 | #DIV/0! | #DIV/0!
[7 empty] | 0 | 13.7238 | #DIV/0! | 0.94258 | #DIV/0! | 0 | 0 | #DIV/0! | #DIV/0!
[7 empty] | 0 | 13.7238 | #DIV/0! | 0.94258 | #DIV/0! | 0 | 0 | #DIV/0! | #DIV/0!
[7 empty] | 0 | 13.7238 | #DIV/0! | 0.94258 | #DIV/0! | 0 | 0 | #DIV/0! | #DIV/0!
[7 empty] | 0 | 13.7238 | #DIV/0! | 0.94258 | #DIV/0! | 0 | 0 | #DIV/0! | #DIV/0!
[7 empty] | 0 | 13.7238 | #DIV/0! | 0.94258 | #DIV/0! | 0 | 0 | #DIV/0! | #DIV/0!
[7 empty] | 0 | 13.7238 | #DIV/0! | 0.94258 | #DIV/0! | 0 | 0 | #DIV/0! | #DIV/0!
[7 empty] | 0 | 13.7238 | #DIV/0! | 0.94258 | #DIV/0! | 0 | 0 | #DIV/0! | #DIV/0!
[7 empty] | 0 | 13.7238 | #DIV/0! | 0.94258 | #DIV/0! | 0 | 0 | #DIV/0! | #DIV/0!
[7 empty] | 0 | 13.7238 | #DIV/0! | 0.94258 | #DIV/0! | 0 | 0 | #DIV/0! | #DIV/0!
[7 empty] | 0 | 13.7238 | #DIV/0! | 0.94258 | #DIV/0! | 0 | 0 | #DIV/0! | #DIV/0!
[7 empty] | 0 | 13.7238 | #DIV/0! | 0.94258 | #DIV/0! | 0 | 0 | #DIV/0! | #DIV/0!
[7 empty] | 0 | 13.7238 | #DIV/0! | 0.94258 | #DIV/0! | 0 | 0 | #DIV/0! | #DIV/0!
[7 empty] | 0 | 13.7238 | #DIV/0! | 0.94258 | #DIV/0! | 0 | 0 | #DIV/0! | #DIV/0!
[7 empty] | 0 | 13.7238 | #DIV/0! | 0.94258 | #DIV/0! | 0 | 0 | #DIV/0! | #DIV/0!
[7 empty] | 0 | 13.7238 | #DIV/0! | 0.94258 | #DIV/0! | 0 | 0 | #DIV/0! | #DIV/0!
[7 empty] | 0 | 13.7238 | #DIV/0! | 0.94258 | #DIV/0! | 0 | 0 | #DIV/0! | #DIV/0!
[7 empty] | 0 | 13.7238 | #DIV/0! | 0.94258 | #DIV/0! | 0 | 0 | #DIV/0! | #DIV/0!
[7 empty] | 0 | 13.7238 | #DIV/0! | 0.94258 | #DIV/0! | 0 | 0 | #DIV/0! | #DIV/0!
[7 empty] | 0 | 13.7238 | #DIV/0! | 0.94258 | #DIV/0! | 0 | 0 | #DIV/0! | #DIV/0!
[7 empty] | 0 | 13.7238 | #DIV/0! | 0.94258 | #DIV/0! | 0 | 0 | #DIV/0! | #DIV/0!
[7 empty] | 0 | 13.7238 | #DIV/0! | 0.94258 | #DIV/0! | 0 | 0 | #DIV/0! | #DIV/0!
[7 empty] | 0 | 13.7238 | #DIV/0! | 0.94258 | #DIV/0! | 0 | 0 | #DIV/0! | #DIV/0!
[7 empty] | 0 | 13.7238 | #DIV/0! | 0.94258 | #DIV/0! | 0 | 0 | #DIV/0! | #DIV/0!
[7 empty] | 0 | 13.7238 | #DIV/0! | 0.94258 | #DIV/0! | 0 | 0 | #DIV/0! | #DIV/0!
[7 empty] | 0 | 13.7238 | #DIV/0! | 0.94258 | #DIV/0! | 0 | 0 | #DIV/0! | #DIV/0!
[7 empty] | 0 | 13.7238 | #DIV/0! | 0.94258 | #DIV/0! | 0 | 0 | #DIV/0! | #DIV/0!
[7 empty] | 0 | 13.7238 | #DIV/0! | 0.94258 | #DIV/0! | 0 | 0 | #DIV/0! | #DIV/0!
[7 empty] | 0 | 13.7238 | #DIV/0! | 0.94258 | #DIV/0! | 0 | 0 | #DIV/0! | #DIV/0!
[7 empty] | 0 | 13.7238 | #DIV/0! | 0.94258 | #DIV/0! | 0 | 0 | #DIV/0! | #DIV/0!
[7 empty] | 0 | 13.7238 | #DIV/0! | 0.94258 | #DIV/0! | 0 | 0 | #DIV/0! | #DIV/0!
[7 empty] | 0 | 13.7238 | #DIV/0! | 0.94258 | #DIV/0! | 0 | 0 | #DIV/0! | #DIV/0!
[7 empty] | 0 | 13.7238 | #DIV/0! | 0.94258 | #DIV/0! | 0 | 0 | #DIV/0! | #DIV/0!
[7 empty] | 0 | 13.7238 | #DIV/0! | 0.94258 | #DIV/0! | 0 | 0 | #DIV/0! | #DIV/0!
[7 empty] | 0 | 13.7238 | #DIV/0! | 0.94258 | #DIV/0! | 0 | 0 | #DIV/0! | #DIV/0!
[7 empty] | 0 | 13.7238 | #DIV/0! | 0.94258 | #DIV/0! | 0 | 0 | #DIV/0! | #DIV/0!
[7 empty] | 0 | 13.7238 | #DIV/0! | 0.94258 | #DIV/0! | 0 | 0 | #DIV/0! | #DIV/0!
[7 empty] | 0 | 13.7238 | #DIV/0! | 0.94258 | #DIV/0! | 0 | 0 | #DIV/0! | #DIV/0!
[7 empty] | 0 | 13.7238 | #DIV/0! | 0.94258 | #DIV/0! | 0 | 0 | #DIV/0! | #DIV/0!
[7 empty] | 0 | 13.7238 | #DIV/0! | 0.94258 | #DIV/0! | 0 | 0 | #DIV/0! | #DIV/0!
[7 empty] | 0 | 13.7238 | #DIV/0! | 0.94258 | #DIV/0! | 0 | 0 | #DIV/0! | #DIV/0!
[7 empty] | 0 | 13.7238 | #DIV/0! | 0.94258 | #DIV/0! | 0 | 0 | #DIV/0! | #DIV/0!
[7 empty] | 0 | 13.7238 | #DIV/0! | 0.94258 | #DIV/0! | 0 | 0 | #DIV/0! | #DIV/0!
[7 empty] | 0 | 13.7238 | #DIV/0! | 0.94258 | #DIV/0! | 0 | 0 | #DIV/0! | #DIV/0!
[7 empty] | 0 | 13.7238 | #DIV/0! | 0.94258 | #DIV/0! | 0 | 0 | #DIV/0! | #DIV/0!
[7 empty] | 0 | 13.7238 | #DIV/0! | 0.94258 | #DIV/0! | 0 | 0 | #DIV/0! | #DIV/0!
[7 empty] | 0 | 13.7238 | #DIV/0! | 0.94258 | #DIV/0! | 0 | 0 | #DIV/0! | #DIV/0!
[7 empty] | 0 | 13.7238 | #DIV/0! | 0.94258 | #DIV/0! | 0 | 0 | #DIV/0! | #DIV/0!
[7 empty] | 0 | 13.7238 | #DIV/0! | 0.94258 | #DIV/0! | 0 | 0 | #DIV/0! | #DIV/0!
[7 empty] | 0 | 13.7238 | #DIV/0! | 0.94258 | #DIV/0! | 0 | 0 | #DIV/0! | #DIV/0!
[7 empty] | 0 | 13.7238 | #DIV/0! | 0.94258 | #DIV/0! | 0 | 0 | #DIV/0! | #DIV/0!
[7 empty] | 0 | 13.7238 | #DIV/0! | 0.94258 | #DIV/0! | 0 | 0 | #DIV/0! | #DIV/0!
[7 empty] | 0 | 13.7238 | #DIV/0! | 0.94258 | #DIV/0! | 0 | 0 | #DIV/0! | #DIV/0!
[7 empty] | 0 | 13.7238 | #DIV/0! | 0.94258 | #DIV/0! | 0 | 0 | #DIV/0! | #DIV/0!
[7 empty] | 0 | 13.7238 | #DIV/0! | 0.94258 | #DIV/0! | 0 | 0 | #DIV/0! | #DIV/0!
[7 empty] | 0 | 13.7238 | #DIV/0! | 0.94258 | #DIV/0! | 0 | 0 | #DIV/0! | #DIV/0!
[7 empty] | 0 | 13.7238 | #DIV/0! | 0.94258 | #DIV/0! | 0 | 0 | #DIV/0! | #DIV/0!
[7 empty] | 0 | 13.7238 | #DIV/0! | 0.94258 | #DIV/0! | 0 | 0 | #DIV/0! | #DIV/0!
[7 empty] | 0 | 13.7238 | #DIV/0! | 0.94258 | #DIV/0! | 0 | 0 | #DIV/0! | #DIV/0!
[7 empty] | 0 | 13.7238 | #DIV/0! | 0.94258 | #DIV/0! | 0 | 0 | #DIV/0! | #DIV/0!
[7 empty] | 0 | 13.7238 | #DIV/0! | 0.94258 | #DIV/0! | 0 | 0 | #DIV/0! | #DIV/0!
[7 empty] | 0 | 13.7238 | #DIV/0! | 0.94258 | #DIV/0! | 0 | 0 | #DIV/0! | #DIV/0!
[7 empty] | 0 | 13.7238 | #DIV/0! | 0.94258 | #DIV/0! | 0 | 0 | #DIV/0! | #DIV/0!
[7 empty] | 0 | 13.7238 | #DIV/0! | 0.94258 | #DIV/0! | 0 | 0 | #DIV/0! | #DIV/0!
[7 empty] | 0 | 13.7238 | #DIV/0! | 0.94258 | #DIV/0! | 0 | 0 | #DIV/0! | #DIV/0!
[7 empty] | 0 | 13.7238 | #DIV/0! | 0.94258 | #DIV/0! | 0 | 0 | #DIV/0! | #DIV/0!
[7 empty] | 0 | 13.7238 | #DIV/0! | 0.94258 | #DIV/0! | 0 | 0 | #DIV/0! | #DIV/0!
[7 empty] | 0 | 13.7238 | #DIV/0! | 0.94258 | #DIV/0! | 0 | 0 | #DIV/0! | #DIV/0!
[7 empty] | 0 | 13.7238 | #DIV/0! | 0.94258 | #DIV/0! | 0 | 0 | #DIV/0! | #DIV/0!
[7 empty] | 0 | 13.7238 | #DIV/0! | 0.94258 | #DIV/0! | 0 | 0 | #DIV/0! | #DIV/0!
[7 empty] | 0 | 13.7238 | #DIV/0! | 0.94258 | #DIV/0! | 0 | 0 | #DIV/0! | #DIV/0!
[7 empty] | 0 | 13.7238 | #DIV/0! | 0.94258 | #DIV/0! | 0 | 0 | #DIV/0! | #DIV/0!
[7 empty] | 0 | 13.7238 | #DIV/0! | 0.94258 | #DIV/0! | 0 | 0 | #DIV/0! | #DIV/0!
[7 empty] | 0 | 13.7238 | #DIV/0! | 0.94258 | #DIV/0! | 0 | 0 | #DIV/0! | #DIV/0!
[7 empty] | 0 | 13.7238 | #DIV/0! | 0.94258 | #DIV/0! | 0 | 0 | #DIV/0! | #DIV/0!
[7 empty] | 0 | 13.7238 | #DIV/0! | 0.94258 | #DIV/0! | 0 | 0 | #DIV/0! | #DIV/0!
[7 empty] | 0 | 13.7238 | #DIV/0! | 0.94258 | #DIV/0! | 0 | 0 | #DIV/0! | #DIV/0!
[7 empty] | 0 | 13.7238 | #DIV/0! | 0.94258 | #DIV/0! | 0 | 0 | #DIV/0! | #DIV/0!
[7 empty] | 0 | 13.7238 | #DIV/0! | 0.94258 | #DIV/0! | 0 | 0 | #DIV/0! | #DIV/0!
[7 empty] | 0 | 13.7238 | #DIV/0! | 0.94258 | #DIV/0! | 0 | 0 | #DIV/0! | #DIV/0!
[7 empty] | 0 | 13.7238 | #DIV/0! | 0.94258 | #DIV/0! | 0 | 0 | #DIV/0! | #DIV/0!
[7 empty] | 0 | 13.7238 | #DIV/0! | 0.94258 | #DIV/0! | 0 | 0 | #DIV/0! | #DIV/0!
[7 empty] | 0 | 13.7238 | #DIV/0! | 0.94258 | #DIV/0! | 0 | 0 | #DIV/0! | #DIV/0!
[7 empty] | 0 | 13.7238 | #DIV/0! | 0.94258 | #DIV/0! | 0 | 0 | #DIV/0! | #DIV/0!
[7 empty] | 0 | 13.7238 | #DIV/0! | 0.94258 | #DIV/0! | 0 | 0 | #DIV/0! | #DIV/0!
[7 empty] | 0 | 13.7238 | #DIV/0! | 0.94258 | #DIV/0! | 0 | 0 | #DIV/0! | #DIV/0!
[7 empty] | 0 | 13.7238 | #DIV/0! | 0.94258 | #DIV/0! | 0 | 0 | #DIV/0! | #DIV/0!
[7 empty] | 0 | 13.7238 | #DIV/0! | 0.94258 | #DIV/0! | 0 | 0 | #DIV/0! | #DIV/0!
[7 empty] | 0 | 13.7238 | #DIV/0! | 0.94258 | #DIV/0! | 0 | 0 | #DIV/0! | #DIV/0!
[7 empty] | 0 | 13.7238 | #DIV/0! | 0.94258 | #DIV/0! | 0 | 0 | #DIV/0! | #DIV/0!
[7 empty] | 0 | 13.7238 | #DIV/0! | 0.94258 | #DIV/0! | 0 | 0 | #DIV/0! | #DIV/0!
[7 empty] | 0 | 13.7238 | #DIV/0! | 0.94258 | #DIV/0! | 0 | 0 | #DIV/0! | #DIV/0!
[7 empty] | 0 | 13.7238 | #DIV/0! | 0.94258 | #DIV/0! | 0 | 0 | #DIV/0! | #DIV/0!
[7 empty] | 0 | 13.7238 | #DIV/0! | 0.94258 | #DIV/0! | 0 | 0 | #DIV/0! | #DIV/0!
[7 empty] | 0 | 13.7238 | #DIV/0! | 0.94258 | #DIV/0! | 0 | 0 | #DIV/0! | #DIV/0!
[7 empty] | 0 | 13.7238 | #DIV/0! | 0.94258 | #DIV/0! | 0 | 0 | #DIV/0! | #DIV/0!
[7 empty] | 0 | 13.7238 | #DIV/0! | 0.94258 | #DIV/0! | 0 | 0 | #DIV/0! | #DIV/0!
[7 empty] | 0 | 13.7238 | #DIV/0! | 0.94258 | #DIV/0! | 0 | 0 | #DIV/0! | #DIV/0!
[7 empty] | 0 | 13.7238 | #DIV/0! | 0.94258 | #DIV/0! | 0 | 0 | #DIV/0! | #DIV/0!
[7 empty] | 0 | 13.7238 | #DIV/0! | 0.94258 | #DIV/0! | 0 | 0 | #DIV/0! | #DIV/0!
[7 empty] | 0 | 13.7238 | #DIV/0! | 0.94258 | #DIV/0! | 0 | 0 | #DIV/0! | #DIV/0!
[7 empty] | 0 | 13.7238 | #DIV/0! | 0.94258 | #DIV/0! | 0 | 0 | #DIV/0! | #DIV/0!
[7 empty] | 0 | 13.7238 | #DIV/0! | 0.94258 | #DIV/0! | 0 | 0 | #DIV/0! | #DIV/0!
[7 empty] | 0 | 13.7238 | #DIV/0! | 0.94258 | #DIV/0! | 0 | 0 | #DIV/0! | #DIV/0!
[7 empty] | 0 | 13.7238 | #DIV/0! | 0.94258 | #DIV/0! | 0 | 0 | #DIV/0! | #DIV/0!
[7 empty] | 0 | 13.7238 | #DIV/0! | 0.94258 | #DIV/0! | 0 | 0 | #DIV/0! | #DIV/0!
[7 empty] | 0 | 13.7238 | #DIV/0! | 0.94258 | #DIV/0! | 0 | 0 | #DIV/0! | #DIV/0!
[7 empty] | 0 | 13.7238 | #DIV/0! | 0.94258 | #DIV/0! | 0 | 0 | #DIV/0! | #DIV/0!
[7 empty] | 0 | 13.7238 | #DIV/0! | 0.94258 | #DIV/0! | 0 | 0 | #DIV/0! | #DIV/0!
[7 empty] | 0 | 13.7238 | #DIV/0! | 0.94258 | #DIV/0! | 0 | 0 | #DIV/0! | #DIV/0!
[7 empty] | 0 | 13.7238 | #DIV/0! | 0.94258 | #DIV/0! | 0 | 0 | #DIV/0! | #DIV/0!
[7 empty] | 0 | 13.7238 | #DIV/0! | 0.94258 | #DIV/0! | 0 | 0 | #DIV/0! | #DIV/0!
[7 empty] | 0 | 13.7238 | #DIV/0! | 0.94258 | #DIV/0! | 0 | 0 | #DIV/0! | #DIV/0!
[7 empty] | 0 | 13.7238 | #DIV/0! | 0.94258 | #DIV/0! | 0 | 0 | #DIV/0! | #DIV/0!
[7 empty] | 0 | 13.7238 | #DIV/0! | 0.94258 | #DIV/0! | 0 | 0 | #DIV/0! | #DIV/0!
[7 empty] | 0 | 13.7238 | #DIV/0! | 0.94258 | #DIV/0! | 0 | 0 | #DIV/0! | #DIV/0!
[7 empty] | 0 | 13.7238 | #DIV/0! | 0.94258 | #DIV/0! | 0 | 0 | #DIV/0! | #DIV/0!
[7 empty] | 0 | 13.7238 | #DIV/0! | 0.94258 | #DIV/0! | 0 | 0 | #DIV/0! | #DIV/0!
[7 empty] | 0 | 13.7238 | #DIV/0! | 0.94258 | #DIV/0! | 0 | 0 | #DIV/0! | #DIV/0!
[7 empty] | 0 | 13.7238 | #DIV/0! | 0.94258 | #DIV/0! | 0 | 0 | #DIV/0! | #DIV/0!
[7 empty] | 0 | 13.7238 | #DIV/0! | 0.94258 | #DIV/0! | 0 | 0 | #DIV/0! | #DIV/0!
[7 empty] | 0 | 13.7238 | #DIV/0! | 0.94258 | #DIV/0! | 0 | 0 | #DIV/0! | #DIV/0!
[7 empty] | 0 | 13.7238 | #DIV/0! | 0.94258 | #DIV/0! | 0 | 0 | #DIV/0! | #DIV/0!
[7 empty] | 0 | 13.7238 | #DIV/0! | 0.94258 | #DIV/0! | 0 | 0 | #DIV/0! | #DIV/0!
[7 empty] | 0 | 13.7238 | #DIV/0! | 0.94258 | #DIV/0! | 0 | 0 | #DIV/0! | #DIV/0!
[7 empty] | 0 | 13.7238 | #DIV/0! | 0.94258 | #DIV/0! | 0 | 0 | #DIV/0! | #DIV/0!
[7 empty] | 0 | 13.7238 | #DIV/0! | 0.94258 | #DIV/0! | 0 | 0 | #DIV/0! | #DIV/0!
[7 empty] | 0 | 13.7238 | #DIV/0! | 0.94258 | #DIV/0! | 0 | 0 | #DIV/0! | #DIV/0!
[7 empty] | 0 | 13.7238 | #DIV/0! | 0.94258 | #DIV/0! | 0 | 0 | #DIV/0! | #DIV/0!
[7 empty] | 0 | 13.7238 | #DIV/0! | 0.94258 | #DIV/0! | 0 | 0 | #DIV/0! | #DIV/0!
[7 empty] | 0 | 13.7238 | #DIV/0! | 0.94258 | #DIV/0! | 0 | 0 | #DIV/0! | #DIV/0!
[7 empty] | 0 | 13.7238 | #DIV/0! | 0.94258 | #DIV/0! | 0 | 0 | #DIV/0! | #DIV/0!
[7 empty] | 0 | 13.7238 | #DIV/0! | 0.94258 | #DIV/0! | 0 | 0 | #DIV/0! | #DIV/0!
[7 empty] | 0 | 13.7238 | #DIV/0! | 0.94258 | #DIV/0! | 0 | 0 | #DIV/0! | #DIV/0!
[7 empty] | 0 | 13.7238 | #DIV/0! | 0.94258 | #DIV/0! | 0 | 0 | #DIV/0! | #DIV/0!
[7 empty] | 0 | 13.7238 | #DIV/0! | 0.94258 | #DIV/0! | 0 | 0 | #DIV/0! | #DIV/0!
[7 empty] | 0 | 13.7238 | #DIV/0! | 0.94258 | #DIV/0! | 0 | 0 | #DIV/0! | #DIV/0!
[7 empty] | 0 | 13.7238 | #DIV/0! | 0.94258 | #DIV/0! | 0 | 0 | #DIV/0! | #DIV/0!
[7 empty] | 0 | 13.7238 | #DIV/0! | 0.94258 | #DIV/0! | 0 | 0 | #DIV/0! | #DIV/0!
[7 empty] | 0 | 13.7238 | #DIV/0! | 0.94258 | #DIV/0! | 0 | 0 | #DIV/0! | #DIV/0!
[7 empty] | 0 | 13.7238 | #DIV/0! | 0.94258 | #DIV/0! | 0 | 0 | #DIV/0! | #DIV/0!
[7 empty] | 0 | 13.7238 | #DIV/0! | 0.94258 | #DIV/0! | 0 | 0 | #DIV/0! | #DIV/0!
[7 empty] | 0 | 13.7238 | #DIV/0! | 0.94258 | #DIV/0! | 0 | 0 | #DIV/0! | #DIV/0!
[7 empty] | 0 | 13.7238 | #DIV/0! | 0.94258 | #DIV/0! | 0 | 0 | #DIV/0! | #DIV/0!
[7 empty] | 0 | 13.7238 | #DIV/0! | 0.94258 | #DIV/0! | 0 | 0 | #DIV/0! | #DIV/0!
[7 empty] | 0 | 13.7238 | #DIV/0! | 0.94258 | #DIV/0! | 0 | 0 | #DIV/0! | #DIV/0!
[7 empty] | 0 | 13.7238 | #DIV/0! | 0.94258 | #DIV/0! | 0 | 0 | #DIV/0! | #DIV/0!
[7 empty] | 0 | 13.7238 | #DIV/0! | 0.94258 | #DIV/0! | 0 | 0 | #DIV/0! | #DIV/0!
[7 empty] | 0 | 13.7238 | #DIV/0! | 0.94258 | #DIV/0! | 0 | 0 | #DIV/0! | #DIV/0!
[7 empty] | 0 | 13.7238 | #DIV/0! | 0.94258 | #DIV/0! | 0 | 0 | #DIV/0! | #DIV/0!
[7 empty] | 0 | 13.7238 | #DIV/0! | 0.94258 | #DIV/0! | 0 | 0 | #DIV/0! | #DIV/0!
[7 empty] | 0 | 13.7238 | #DIV/0! | 0.94258 | #DIV/0! | 0 | 0 | #DIV/0! | #DIV/0!
[7 empty] | 0 | 13.7238 | #DIV/0! | 0.94258 | #DIV/0! | 0 | 0 | #DIV/0! | #DIV/0!
[7 empty] | 0 | 13.7238 | #DIV/0! | 0.94258 | #DIV/0! | 0 | 0 | #DIV/0! | #DIV/0!
[7 empty] | 0 | 13.7238 | #DIV/0! | 0.94258 | #DIV/0! | 0 | 0 | #DIV/0! | #DIV/0!
[7 empty] | 0 | 13.7238 | #DIV/0! | 0.94258 | #DIV/0! | 0 | 0 | #DIV/0! | #DIV/0!
[7 empty] | 0 | 13.7238 | #DIV/0! | 0.94258 | #DIV/0! | 0 | 0 | #DIV/0! | #DIV/0!
[7 empty] | 0 | 13.7238 | #DIV/0! | 0.94258 | #DIV/0! | 0 | 0 | #DIV/0! | #DIV/0!
[7 empty] | 0 | 13.7238 | #DIV/0! | 0.94258 | #DIV/0! | 0 | 0 | #DIV/0! | #DIV/0!
[7 empty] | 0 | 13.7238 | #DIV/0! | 0.94258 | #DIV/0! | 0 | 0 | #DIV/0! | #DIV/0!
[7 empty] | 0 | 13.7238 | #DIV/0! | 0.94258 | #DIV/0! | 0 | 0 | #DIV/0! | #DIV/0!
[7 empty] | 0 | 13.7238 | #DIV/0! | 0.94258 | #DIV/0! | 0 | 0 | #DIV/0! | #DIV/0!
[7 empty] | 0 | 13.7238 | #DIV/0! | 0.94258 | #DIV/0! | 0 | 0 | #DIV/0! | #DIV/0!
[7 empty] | 0 | 13.7238 | #DIV/0! | 0.94258 | #DIV/0! | 0 | 0 | #DIV/0! | #DIV/0!
[7 empty] | 0 | 13.7238 | #DIV/0! | 0.94258 | #DIV/0! | 0 | 0 | #DIV/0! | #DIV/0!
[7 empty] | 0 | 13.7238 | #DIV/0! | 0.94258 | #DIV/0! | 0 | 0 | #DIV/0! | #DIV/0!
[7 empty] | 0 | 13.7238 | #DIV/0! | 0.94258 | #DIV/0! | 0 | 0 | #DIV/0! | #DIV/0!
[7 empty] | 0 | 13.7238 | #DIV/0! | 0.94258 | #DIV/0! | 0 | 0 | #DIV/0! | #DIV/0!
[7 empty] | 0 | 13.7238 | #DIV/0! | 0.94258 | #DIV/0! | 0 | 0 | #DIV/0! | #DIV/0!
[7 empty] | 0 | 13.7238 | #DIV/0! | 0.94258 | #DIV/0! | 0 | 0 | #DIV/0! | #DIV/0!
[7 empty] | 0 | 13.7238 | #DIV/0! | 0.94258 | #DIV/0! | 0 | 0 | #DIV/0! | #DIV/0!
[7 empty] | 0 | 13.7238 | #DIV/0! | 0.94258 | #DIV/0! | 0 | 0 | #DIV/0! | #DIV/0!
[7 empty] | 0 | 13.7238 | #DIV/0! | 0.94258 | #DIV/0! | 0 | 0 | #DIV/0! | #DIV/0!
[7 empty] | 0 | 13.7238 | #DIV/0! | 0.94258 | #DIV/0! | 0 | 0 | #DIV/0! | #DIV/0!
[7 empty] | 0 | 13.7238 | #DIV/0! | 0.94258 | #DIV/0! | 0 | 0 | #DIV/0! | #DIV/0!
[7 empty] | 0 | 13.7238 | #DIV/0! | 0.94258 | #DIV/0! | 0 | 0 | #DIV/0! | #DIV/0!
[7 empty] | 0 | 13.7238 | #DIV/0! | 0.94258 | #DIV/0! | 0 | 0 | #DIV/0! | #DIV/0!
[7 empty] | 0 | 13.7238 | #DIV/0! | 0.94258 | #DIV/0! | 0 | 0 | #DIV/0! | #DIV/0!
[7 empty] | 0 | 13.7238 | #DIV/0! | 0.94258 | #DIV/0! | 0 | 0 | #DIV/0! | #DIV/0!
[7 empty] | 0 | 13.7238 | #DIV/0! | 0.94258 | #DIV/0! | 0 | 0 | #DIV/0! | #DIV/0!
[7 empty] | 0 | 13.7238 | #DIV/0! | 0.94258 | #DIV/0! | 0 | 0 | #DIV/0! | #DIV/0!
[7 empty] | 0 | 13.7238 | #DIV/0! | 0.94258 | #DIV/0! | 0 | 0 | #DIV/0! | #DIV/0!
[7 empty] | 0 | 13.7238 | #DIV/0! | 0.94258 | #DIV/0! | 0 | 0 | #DIV/0! | #DIV/0!
[7 empty] | 0 | 13.7238 | #DIV/0! | 0.94258 | #DIV/0! | 0 | 0 | #DIV/0! | #DIV/0!
[7 empty] | 0 | 13.7238 | #DIV/0! | 0.94258 | #DIV/0! | 0 | 0 | #DIV/0! | #DIV/0!
[7 empty] | 0 | 13.7238 | #DIV/0! | 0.94258 | #DIV/0! | 0 | 0 | #DIV/0! | #DIV/0!
[7 empty] | 0 | 13.7238 | #DIV/0! | 0.94258 | #DIV/0! | 0 | 0 | #DIV/0! | #DIV/0!
[7 empty] | 0 | 13.7238 | #DIV/0! | 0.94258 | #DIV/0! | 0 | 0 | #DIV/0! | #DIV/0!
[7 empty] | 0 | 13.7238 | #DIV/0! | 0.94258 | #DIV/0! | 0 | 0 | #DIV/0! | #DIV/0!
[7 empty] | 0 | 13.7238 | #DIV/0! | 0.94258 | #DIV/0! | 0 | 0 | #DIV/0! | #DIV/0!
[7 empty] | 0 | 13.7238 | #DIV/0! | 0.94258 | #DIV/0! | 0 | 0 | #DIV/0! | #DIV/0!
[7 empty] | 0 | 13.7238 | #DIV/0! | 0.94258 | #DIV/0! | 0 | 0 | #DIV/0! | #DIV/0!
[7 empty] | 0 | 13.7238 | #DIV/0! | 0.94258 | #DIV/0! | 0 | 0 | #DIV/0! | #DIV/0!
[7 empty] | 0 | 13.7238 | #DIV/0! | 0.94258 | #DIV/0! | 0 | 0 | #DIV/0! | #DIV/0!
[7 empty] | 0 | 13.7238 | #DIV/0! | 0.94258 | #DIV/0! | 0 | 0 | #DIV/0! | #DIV/0!
[7 empty] | 0 | 13.7238 | #DIV/0! | 0.94258 | #DIV/0! | 0 | 0 | #DIV/0! | #DIV/0!
[7 empty] | 0 | 13.7238 | #DIV/0! | 0.94258 | #DIV/0! | 0 | 0 | #DIV/0! | #DIV/0!
[7 empty] | 0 | 13.7238 | #DIV/0! | 0.94258 | #DIV/0! | 0 | 0 | #DIV/0! | #DIV/0!
[7 empty] | 0 | 13.7238 | #DIV/0! | 0.94258 | #DIV/0! | 0 | 0 | #DIV/0! | #DIV/0!
[7 empty] | 0 | 13.7238 | #DIV/0! | 0.94258 | #DIV/0! | 0 | 0 | #DIV/0! | #DIV/0!
[7 empty] | 0 | 13.7238 | #DIV/0! | 0.94258 | #DIV/0! | 0 | 0 | #DIV/0! | #DIV/0!
[7 empty] | 0 | 13.7238 | #DIV/0! | 0.94258 | #DIV/0! | 0 | 0 | #DIV/0! | #DIV/0!
[7 empty] | 0 | 13.7238 | #DIV/0! | 0.94258 | #DIV/0! | 0 | 0 | #DIV/0! | #DIV/0!
[7 empty] | 0 | 13.7238 | #DIV/0! | 0.94258 | #DIV/0! | 0 | 0 | #DIV/0! | #DIV/0!
[7 empty] | 0 | 13.7238 | #DIV/0! | 0.94258 | #DIV/0! | 0 | 0 | #DIV/0! | #DIV/0!
[7 empty] | 0 | 13.7238 | #DIV/0! | 0.94258 | #DIV/0! | 0 | 0 | #DIV/0! | #DIV/0!
[7 empty] | 0 | 13.7238 | #DIV/0! | 0.94258 | #DIV/0! | 0 | 0 | #DIV/0! | #DIV/0!
[7 empty] | 0 | 13.7238 | #DIV/0! | 0.94258 | #DIV/0! | 0 | 0 | #DIV/0! | #DIV/0!
[7 empty] | 0 | 13.7238 | #DIV/0! | 0.94258 | #DIV/0! | 0 | 0 | #DIV/0! | #DIV/0!
[7 empty] | 0 | 13.7238 | #DIV/0! | 0.94258 | #DIV/0! | 0 | 0 | #DIV/0! | #DIV/0!
[7 empty] | 0 | 13.7238 | #DIV/0! | 0.94258 | #DIV/0! | 0 | 0 | #DIV/0! | #DIV/0!
[7 empty] | 0 | 13.7238 | #DIV/0! | 0.94258 | #DIV/0! | 0 | 0 | #DIV/0! | #DIV/0!
[7 empty] | 0 | 13.7238 | #DIV/0! | 0.94258 | #DIV/0! | 0 | 0 | #DIV/0! | #DIV/0!
[7 empty] | 0 | 13.7238 | #DIV/0! | 0.94258 | #DIV/0! | 0 | 0 | #DIV/0! | #DIV/0!
[7 empty] | 0 | 13.7238 | #DIV/0! | 0.94258 | #DIV/0! | 0 | 0 | #DIV/0! | #DIV/0!
[7 empty] | 0 | 13.7238 | #DIV/0! | 0.94258 | #DIV/0! | 0 | 0 | #DIV/0! | #DIV/0!
[7 empty] | 0 | 13.7238 | #DIV/0! | 0.94258 | #DIV/0! | 0 | 0 | #DIV/0! | #DIV/0!
[7 empty] | 0 | 13.7238 | #DIV/0! | 0.94258 | #DIV/0! | 0 | 0 | #DIV/0! | #DIV/0!
[7 empty] | 0 | 13.7238 | #DIV/0! | 0.94258 | #DIV/0! | 0 | 0 | #DIV/0! | #DIV/0!
[7 empty] | 0 | 13.7238 | #DIV/0! | 0.94258 | #DIV/0! | 0 | 0 | #DIV/0! | #DIV/0!
[7 empty] | 0 | 13.7238 | #DIV/0! | 0.94258 | #DIV/0! | 0 | 0 | #DIV/0! | #DIV/0!
[7 empty] | 0 | 13.7238 | #DIV/0! | 0.94258 | #DIV/0! | 0 | 0 | #DIV/0! | #DIV/0!
[7 empty] | 0 | 13.7238 | #DIV/0! | 0.94258 | #DIV/0! | 0 | 0 | #DIV/0! | #DIV/0!
[7 empty] | 0 | 13.7238 | #DIV/0! | 0.94258 | #DIV/0! | 0 | 0 | #DIV/0! | #DIV/0!
[7 empty] | 0 | 13.7238 | #DIV/0! | 0.94258 | #DIV/0! | 0 | 0 | #DIV/0! | #DIV/0!
[7 empty] | 0 | 13.7238 | #DIV/0! | 0.94258 | #DIV/0! | 0 | 0 | #DIV/0! | #DIV/0!
[7 empty] | 0 | 13.7238 | #DIV/0! | 0.94258 | #DIV/0! | 0 | 0 | #DIV/0! | #DIV/0!
[7 empty] | 0 | 13.7238 | #DIV/0! | 0.94258 | #DIV/0! | 0 | 0 | #DIV/0! | #DIV/0!
[7 empty] | 0 | 13.7238 | #DIV/0! | 0.94258 | #DIV/0! | 0 | 0 | #DIV/0! | #DIV/0!
[7 empty] | 0 | 13.7238 | #DIV/0! | 0.94258 | #DIV/0! | 0 | 0 | #DIV/0! | #DIV/0!
[7 empty] | 0 | 13.7238 | #DIV/0! | 0.94258 | #DIV/0! | 0 | 0 | #DIV/0! | #DIV/0!
[7 empty] | 0 | 13.7238 | #DIV/0! | 0.94258 | #DIV/0! | 0 | 0 | #DIV/0! | #DIV/0!
[7 empty] | 0 | 13.7238 | #DIV/0! | 0.94258 | #DIV/0! | 0 | 0 | #DIV/0! | #DIV/0!
[7 empty] | 0 | 13.7238 | #DIV/0! | 0.94258 | #DIV/0! | 0 | 0 | #DIV/0! | #DIV/0!
[7 empty] | 0 | 13.7238 | #DIV/0! | 0.94258 | #DIV/0! | 0 | 0 | #DIV/0! | #DIV/0!
[7 empty] | 0 | 13.7238 | #DIV/0! | 0.94258 | #DIV/0! | 0 | 0 | #DIV/0! | #DIV/0!
[7 empty] | 0 | 13.7238 | #DIV/0! | 0.94258 | #DIV/0! | 0 | 0 | #DIV/0! | #DIV/0!
[7 empty] | 0 | 13.7238 | #DIV/0! | 0.94258 | #DIV/0! | 0 | 0 | #DIV/0! | #DIV/0!
[7 empty] | 0 | 13.7238 | #DIV/0! | 0.94258 | #DIV/0! | 0 | 0 | #DIV/0! | #DIV/0!
[7 empty] | 0 | 13.7238 | #DIV/0! | 0.94258 | #DIV/0! | 0 | 0 | #DIV/0! | #DIV/0!
[7 empty] | 0 | 13.7238 | #DIV/0! | 0.94258 | #DIV/0! | 0 | 0 | #DIV/0! | #DIV/0!
[7 empty] | 0 | 13.7238 | #DIV/0! | 0.94258 | #DIV/0! | 0 | 0 | #DIV/0! | #DIV/0!
[7 empty] | 0 | 13.7238 | #DIV/0! | 0.94258 | #DIV/0! | 0 | 0 | #DIV/0! | #DIV/0!
[7 empty] | 0 | 13.7238 | #DIV/0! | 0.94258 | #DIV/0! | 0 | 0 | #DIV/0! | #DIV/0!
[7 empty] | 0 | 13.7238 | #DIV/0! | 0.94258 | #DIV/0! | 0 | 0 | #DIV/0! | #DIV/0!
[7 empty] | 0 | 13.7238 | #DIV/0! | 0.94258 | #DIV/0! | 0 | 0 | #DIV/0! | #DIV/0!
[7 empty] | 0 | 13.7238 | #DIV/0! | 0.94258 | #DIV/0! | 0 | 0 | #DIV/0! | #DIV/0!
[7 empty] | 0 | 13.7238 | #DIV/0! | 0.94258 | #DIV/0! | 0 | 0 | #DIV/0! | #DIV/0!
[7 empty] | 0 | 13.7238 | #DIV/0! | 0.94258 | #DIV/0! | 0 | 0 | #DIV/0! | #DIV/0!
[7 empty] | 0 | 13.7238 | #DIV/0! | 0.94258 | #DIV/0! | 0 | 0 | #DIV/0! | #DIV/0!
[7 empty] | 0 | 13.7238 | #DIV/0! | 0.94258 | #DIV/0! | 0 | 0 | #DIV/0! | #DIV/0!
[7 empty] | 0 | 13.7238 | #DIV/0! | 0.94258 | #DIV/0! | 0 | 0 | #DIV/0! | #DIV/0!
[7 empty] | 0 | 13.7238 | #DIV/0! | 0.94258 | #DIV/0! | 0 | 0 | #DIV/0! | #DIV/0!
[7 empty] | 0 | 13.7238 | #DIV/0! | 0.94258 | #DIV/0! | 0 | 0 | #DIV/0! | #DIV/0!
[7 empty] | 0 | 13.7238 | #DIV/0! | 0.94258 | #DIV/0! | 0 | 0 | #DIV/0! | #DIV/0!
[7 empty] | 0 | 13.7238 | #DIV/0! | 0.94258 | #DIV/0! | 0 | 0 | #DIV/0! | #DIV/0!
[7 empty] | 0 | 13.7238 | #DIV/0! | 0.94258 | #DIV/0! | 0 | 0 | #DIV/0! | #DIV/0!
[7 empty] | 0 | 13.7238 | #DIV/0! | 0.94258 | #DIV/0! | 0 | 0 | #DIV/0! | #DIV/0!
[7 empty] | 0 | 13.7238 | #DIV/0! | 0.94258 | #DIV/0! | 0 | 0 | #DIV/0! | #DIV/0!
[7 empty] | 0 | 13.7238 | #DIV/0! | 0.94258 | #DIV/0! | 0 | 0 | #DIV/0! | #DIV/0!
[7 empty] | 0 | 13.7238 | #DIV/0! | 0.94258 | #DIV/0! | 0 | 0 | #DIV/0! | #DIV/0!
[7 empty] | 0 | 13.7238 | #DIV/0! | 0.94258 | #DIV/0! | 0 | 0 | #DIV/0! | #DIV/0!
[7 empty] | 0 | 13.7238 | #DIV/0! | 0.94258 | #DIV/0! | 0 | 0 | #DIV/0! | #DIV/0!
[7 empty] | 0 | 13.7238 | #DIV/0! | 0.94258 | #DIV/0! | 0 | 0 | #DIV/0! | #DIV/0!
[7 empty] | 0 | 13.7238 | #DIV/0! | 0.94258 | #DIV/0! | 0 | 0 | #DIV/0! | #DIV/0!
[7 empty] | 0 | 13.7238 | #DIV/0! | 0.94258 | #DIV/0! | 0 | 0 | #DIV/0! | #DIV/0!
[7 empty] | 0 | 13.7238 | #DIV/0! | 0.94258 | #DIV/0! | 0 | 0 | #DIV/0! | #DIV/0!
[7 empty] | 0 | 13.7238 | #DIV/0! | 0.94258 | #DIV/0! | 0 | 0 | #DIV/0! | #DIV/0!
[7 empty] | 0 | 13.7238 | #DIV/0! | 0.94258 | #DIV/0! | 0 | 0 | #DIV/0! | #DIV/0!
[7 empty] | 0 | 13.7238 | #DIV/0! | 0.94258 | #DIV/0! | 0 | 0 | #DIV/0! | #DIV/0!
[7 empty] | 0 | 13.7238 | #DIV/0! | 0.94258 | #DIV/0! | 0 | 0 | #DIV/0! | #DIV/0!
[7 empty] | 0 | 13.7238 | #DIV/0! | 0.94258 | #DIV/0! | 0 | 0 | #DIV/0! | #DIV/0!
[7 empty] | 0 | 13.7238 | #DIV/0! | 0.94258 | #DIV/0! | 0 | 0 | #DIV/0! | #DIV/0!
[7 empty] | 0 | 13.7238 | #DIV/0! | 0.94258 | #DIV/0! | 0 | 0 | #DIV/0! | #DIV/0!
[7 empty] | 0 | 13.7238 | #DIV/0! | 0.94258 | #DIV/0! | 0 | 0 | #DIV/0! | #DIV/0!
[7 empty] | 0 | 13.7238 | #DIV/0! | 0.94258 | #DIV/0! | 0 | 0 | #DIV/0! | #DIV/0!
[7 empty] | 0 | 13.7238 | #DIV/0! | 0.94258 | #DIV/0! | 0 | 0 | #DIV/0! | #DIV/0!
[7 empty] | 0 | 13.7238 | #DIV/0! | 0.94258 | #DIV/0! | 0 | 0 | #DIV/0! | #DIV/0!
[7 empty] | 0 | 13.7238 | #DIV/0! | 0.94258 | #DIV/0! | 0 | 0 | #DIV/0! | #DIV/0!
[7 empty] | 0 | 13.7238 | #DIV/0! | 0.94258 | #DIV/0! | 0 | 0 | #DIV/0! | #DIV/0!
[7 empty] | 0 | 13.7238 | #DIV/0! | 0.94258 | #DIV/0! | 0 | 0 | #DIV/0! | #DIV/0!
[7 empty] | 0 | 13.7238 | #DIV/0! | 0.94258 | #DIV/0! | 0 | 0 | #DIV/0! | #DIV/0!
[7 empty] | 0 | 13.7238 | #DIV/0! | 0.94258 | #DIV/0! | 0 | 0 | #DIV/0! | #DIV/0!
[7 empty] | 0 | 13.7238 | #DIV/0! | 0.94258 | #DIV/0! | 0 | 0 | #DIV/0! | #DIV/0!
[7 empty] | 0 | 13.7238 | #DIV/0! | 0.94258 | #DIV/0! | 0 | 0 | #DIV/0! | #DIV/0!
[7 empty] | 0 | 13.7238 | #DIV/0! | 0.94258 | #DIV/0! | 0 | 0 | #DIV/0! | #DIV/0!
[7 empty] | 0 | 13.7238 | #DIV/0! | 0.94258 | #DIV/0! | 0 | 0 | #DIV/0! | #DIV/0!
[7 empty] | 0 | 13.7238 | #DIV/0! | 0.94258 | #DIV/0! | 0 | 0 | #DIV/0! | #DIV/0!
[7 empty] | 0 | 13.7238 | #DIV/0! | 0.94258 | #DIV/0! | 0 | 0 | #DIV/0! | #DIV/0!
[7 empty] | 0 | 13.7238 | #DIV/0! | 0.94258 | #DIV/0! | 0 | 0 | #DIV/0! | #DIV/0!
[7 empty] | 0 | 13.7238 | #DIV/0! | 0.94258 | #DIV/0! | 0 | 0 | #DIV/0! | #DIV/0!
[7 empty] | 0 | 13.7238 | #DIV/0! | 0.94258 | #DIV/0! | 0 | 0 | #DIV/0! | #DIV/0!
[7 empty] | 0 | 13.7238 | #DIV/0! | 0.94258 | #DIV/0! | 0 | 0 | #DIV/0! | #DIV/0!
[7 empty] | 0 | 13.7238 | #DIV/0! | 0.94258 | #DIV/0! | 0 | 0 | #DIV/0! | #DIV/0!
[7 empty] | 0 | 13.7238 | #DIV/0! | 0.94258 | #DIV/0! | 0 | 0 | #DIV/0! | #DIV/0!
[7 empty] | 0 | 13.7238 | #DIV/0! | 0.94258 | #DIV/0! | 0 | 0 | #DIV/0! | #DIV/0!
[7 empty] | 0 | 13.7238 | #DIV/0! | 0.94258 | #DIV/0! | 0 | 0 | #DIV/0! | #DIV/0!
[7 empty] | 0 | 13.7238 | #DIV/0! | 0.94258 | #DIV/0! | 0 | 0 | #DIV/0! | #DIV/0!
[7 empty] | 0 | 13.7238 | #DIV/0! | 0.94258 | #DIV/0! | 0 | 0 | #DIV/0! | #DIV/0!
[7 empty] | 0 | 13.7238 | #DIV/0! | 0.94258 | #DIV/0! | 0 | 0 | #DIV/0! | #DIV/0!
[7 empty] | 0 | 13.7238 | #DIV/0! | 0.94258 | #DIV/0! | 0 | 0 | #DIV/0! | #DIV/0!
[7 empty] | 0 | 13.7238 | #DIV/0! | 0.94258 | #DIV/0! | 0 | 0 | #DIV/0! | #DIV/0!
[7 empty] | 0 | 13.7238 | #DIV/0! | 0.94258 | #DIV/0! | 0 | 0 | #DIV/0! | #DIV/0!
[7 empty] | 0 | 13.7238 | #DIV/0! | 0.94258 | #DIV/0! | 0 | 0 | #DIV/0! | #DIV/0!
[7 empty] | 0 | 13.7238 | #DIV/0! | 0.94258 | #DIV/0! | 0 | 0 | #DIV/0! | #DIV/0!
[7 empty] | 0 | 13.7238 | #DIV/0! | 0.94258 | #DIV/0! | 0 | 0 | #DIV/0! | #DIV/0!
[7 empty] | 0 | 13.7238 | #DIV/0! | 0.94258 | #DIV/0! | 0 | 0 | #DIV/0! | #DIV/0!
[7 empty] | 0 | 13.7238 | #DIV/0! | 0.94258 | #DIV/0! | 0 | 0 | #DIV/0! | #DIV/0!
[7 empty] | 0 | 13.7238 | #DIV/0! | 0.94258 | #DIV/0! | 0 | 0 | #DIV/0! | #DIV/0!
[7 empty] | 0 | 13.7238 | #DIV/0! | 0.94258 | #DIV/0! | 0 | 0 | #DIV/0! | #DIV/0!
[7 empty] | 0 | 13.7238 | #DIV/0! | 0.94258 | #DIV/0! | 0 | 0 | #DIV/0! | #DIV/0!
[7 empty] | 0 | 13.7238 | #DIV/0! | 0.94258 | #DIV/0! | 0 | 0 | #DIV/0! | #DIV/0!
[7 empty] | 0 | 13.7238 | #DIV/0! | 0.94258 | #DIV/0! | 0 | 0 | #DIV/0! | #DIV/0!
[7 empty] | 0 | 13.7238 | #DIV/0! | 0.94258 | #DIV/0! | 0 | 0 | #DIV/0! | #DIV/0!
[7 empty] | 0 | 13.7238 | #DIV/0! | 0.94258 | #DIV/0! | 0 | 0 | #DIV/0! | #DIV/0!
[7 empty] | 0 | 13.7238 | #DIV/0! | 0.94258 | #DIV/0! | 0 | 0 | #DIV/0! | #DIV/0!
[7 empty] | 0 | 13.7238 | #DIV/0! | 0.94258 | #DIV/0! | 0 | 0 | #DIV/0! | #DIV/0!
[7 empty] | 0 | 13.7238 | #DIV/0! | 0.94258 | #DIV/0! | 0 | 0 | #DIV/0! | #DIV/0!
[7 empty] | 0 | 13.7238 | #DIV/0! | 0.94258 | #DIV/0! | 0 | 0 | #DIV/0! | #DIV/0!
[7 empty] | 0 | 13.7238 | #DIV/0! | 0.94258 | #DIV/0! | 0 | 0 | #DIV/0! | #DIV/0!
[7 empty] | 0 | 13.7238 | #DIV/0! | 0.94258 | #DIV/0! | 0 | 0 | #DIV/0! | #DIV/0!
[7 empty] | 0 | 13.7238 | #DIV/0! | 0.94258 | #DIV/0! | 0 | 0 | #DIV/0! | #DIV/0!
[7 empty] | 0 | 13.7238 | #DIV/0! | 0.94258 | #DIV/0! | 0 | 0 | #DIV/0! | #DIV/0!
[7 empty] | 0 | 13.7238 | #DIV/0! | 0.94258 | #DIV/0! | 0 | 0 | #DIV/0! | #DIV/0!
[7 empty] | 0 | 13.7238 | #DIV/0! | 0.94258 | #DIV/0! | 0 | 0 | #DIV/0! | #DIV/0!
[7 empty] | 0 | 13.7238 | #DIV/0! | 0.94258 | #DIV/0! | 0 | 0 | #DIV/0! | #DIV/0!
[7 empty] | 0 | 13.7238 | #DIV/0! | 0.94258 | #DIV/0! | 0 | 0 | #DIV/0! | #DIV/0!
[7 empty] | 0 | 13.7238 | #DIV/0! | 0.94258 | #DIV/0! | 0 | 0 | #DIV/0! | #DIV/0!
[7 empty] | 0 | 13.7238 | #DIV/0! | 0.94258 | #DIV/0! | 0 | 0 | #DIV/0! | #DIV/0!
[7 empty] | 0 | 13.7238 | #DIV/0! | 0.94258 | #DIV/0! | 0 | 0 | #DIV/0! | #DIV/0!
[7 empty] | 0 | 13.7238 | #DIV/0! | 0.94258 | #DIV/0! | 0 | 0 | #DIV/0! | #DIV/0!
[7 empty] | 0 | 13.7238 | #DIV/0! | 0.94258 | #DIV/0! | 0 | 0 | #DIV/0! | #DIV/0!
[7 empty] | 0 | 13.7238 | #DIV/0! | 0.94258 | #DIV/0! | 0 | 0 | #DIV/0! | #DIV/0!
[7 empty] | 0 | 13.7238 | #DIV/0! | 0.94258 | #DIV/0! | 0 | 0 | #DIV/0! | #DIV/0!
[7 empty] | 0 | 13.7238 | #DIV/0! | 0.94258 | #DIV/0! | 0 | 0 | #DIV/0! | #DIV/0!
[7 empty] | 0 | 13.7238 | #DIV/0! | 0.94258 | #DIV/0! | 0 | 0 | #DIV/0! | #DIV/0!
[7 empty] | 0 | 13.7238 | #DIV/0! | 0.94258 | #DIV/0! | 0 | 0 | #DIV/0! | #DIV/0!
[7 empty] | 0 | 13.7238 | #DIV/0! | 0.94258 | #DIV/0! | 0 | 0 | #DIV/0! | #DIV/0!
[7 empty] | 0 | 13.7238 | #DIV/0! | 0.94258 | #DIV/0! | 0 | 0 | #DIV/0! | #DIV/0!
[7 empty] | 0 | 13.7238 | #DIV/0! | 0.94258 | #DIV/0! | 0 | 0 | #DIV/0! | #DIV/0!
[7 empty] | 0 | 13.7238 | #DIV/0! | 0.94258 | #DIV/0! | 0 | 0 | #DIV/0! | #DIV/0!
[7 empty] | 0 | 13.7238 | #DIV/0! | 0.94258 | #DIV/0! | 0 | 0 | #DIV/0! | #DIV/0!
[7 empty] | 0 | 13.7238 | #DIV/0! | 0.94258 | #DIV/0! | 0 | 0 | #DIV/0! | #DIV/0!
[7 empty] | 0 | 13.7238 | #DIV/0! | 0.94258 | #DIV/0! | 0 | 0 | #DIV/0! | #DIV/0!
[7 empty] | 0 | 13.7238 | #DIV/0! | 0.94258 | #DIV/0! | 0 | 0 | #DIV/0! | #DIV/0!
[7 empty] | 0 | 13.7238 | #DIV/0! | 0.94258 | #DIV/0! | 0 | 0 | #DIV/0! | #DIV/0!
[7 empty] | 0 | 13.7238 | #DIV/0! | 0.94258 | #DIV/0! | 0 | 0 | #DIV/0! | #DIV/0!
[7 empty] | 0 | 13.7238 | #DIV/0! | 0.94258 | #DIV/0! | 0 | 0 | #DIV/0! | #DIV/0!
[7 empty] | 0 | 13.7238 | #DIV/0! | 0.94258 | #DIV/0! | 0 | 0 | #DIV/0! | #DIV/0!
[7 empty] | 0 | 13.7238 | #DIV/0! | 0.94258 | #DIV/0! | 0 | 0 | #DIV/0! | #DIV/0!
[7 empty] | 0 | 13.7238 | #DIV/0! | 0.94258 | #DIV/0! | 0 | 0 | #DIV/0! | #DIV/0!
[7 empty] | 0 | 13.7238 | #DIV/0! | 0.94258 | #DIV/0! | 0 | 0 | #DIV/0! | #DIV/0!
[7 empty] | 0 | 13.7238 | #DIV/0! | 0.94258 | #DIV/0! | 0 | 0 | #DIV/0! | #DIV/0!
[7 empty] | 0 | 13.7238 | #DIV/0! | 0.94258 | #DIV/0! | 0 | 0 | #DIV/0! | #DIV/0!
[7 empty] | 0 | 13.7238 | #DIV/0! | 0.94258 | #DIV/0! | 0 | 0 | #DIV/0! | #DIV/0!
[7 empty] | 0 | 13.7238 | #DIV/0! | 0.94258 | #DIV/0! | 0 | 0 | #DIV/0! | #DIV/0!
[7 empty] | 0 | 13.7238 | #DIV/0! | 0.94258 | #DIV/0! | 0 | 0 | #DIV/0! | #DIV/0!
[7 empty] | 0 | 13.7238 | #DIV/0! | 0.94258 | #DIV/0! | 0 | 0 | #DIV/0! | #DIV/0!
[7 empty] | 0 | 13.7238 | #DIV/0! | 0.94258 | #DIV/0! | 0 | 0 | #DIV/0! | #DIV/0!
[7 empty] | 0 | 13.7238 | #DIV/0! | 0.94258 | #DIV/0! | 0 | 0 | #DIV/0! | #DIV/0!
[7 empty] | 0 | 13.7238 | #DIV/0! | 0.94258 | #DIV/0! | 0 | 0 | #DIV/0! | #DIV/0!
[7 empty] | 0 | 13.7238 | #DIV/0! | 0.94258 | #DIV/0! | 0 | 0 | #DIV/0! | #DIV/0!
[7 empty] | 0 | 13.7238 | #DIV/0! | 0.94258 | #DIV/0! | 0 | 0 | #DIV/0! | #DIV/0!
[7 empty] | 0 | 13.7238 | #DIV/0! | 0.94258 | #DIV/0! | 0 | 0 | #DIV/0! | #DIV/0!
[7 empty] | 0 | 13.7238 | #DIV/0! | 0.94258 | #DIV/0! | 0 | 0 | #DIV/0! | #DIV/0!
[7 empty] | 0 | 13.7238 | #DIV/0! | 0.94258 | #DIV/0! | 0 | 0 | #DIV/0! | #DIV/0!
[7 empty] | 0 | 13.7238 | #DIV/0! | 0.94258 | #DIV/0! | 0 | 0 | #DIV/0! | #DIV/0!
[7 empty] | 0 | 13.7238 | #DIV/0! | 0.94258 | #DIV/0! | 0 | 0 | #DIV/0! | #DIV/0!
[7 empty] | 0 | 13.7238 | #DIV/0! | 0.94258 | #DIV/0! | 0 | 0 | #DIV/0! | #DIV/0!
[7 empty] | 0 | 13.7238 | #DIV/0! | 0.94258 | #DIV/0! | 0 | 0 | #DIV/0! | #DIV/0!
[7 empty] | 0 | 13.7238 | #DIV/0! | 0.94258 | #DIV/0! | 0 | 0 | #DIV/0! | #DIV/0!
[7 empty] | 0 | 13.7238 | #DIV/0! | 0.94258 | #DIV/0! | 0 | 0 | #DIV/0! | #DIV/0!
[7 empty] | 0 | 13.7238 | #DIV/0! | 0.94258 | #DIV/0! | 0 | 0 | #DIV/0! | #DIV/0!
[7 empty] | 0 | 13.7238 | #DIV/0! | 0.94258 | #DIV/0! | 0 | 0 | #DIV/0! | #DIV/0!
[7 empty] | 0 | 13.7238 | #DIV/0! | 0.94258 | #DIV/0! | 0 | 0 | #DIV/0! | #DIV/0!
[7 empty] | 0 | 13.7238 | #DIV/0! | 0.94258 | #DIV/0! | 0 | 0 | #DIV/0! | #DIV/0!
[7 empty] | 0 | 13.7238 | #DIV/0! | 0.94258 | #DIV/0! | 0 | 0 | #DIV/0! | #DIV/0!
[7 empty] | 0 | 13.7238 | #DIV/0! | 0.94258 | #DIV/0! | 0 | 0 | #DIV/0! | #DIV/0!
[7 empty] | 0 | 13.7238 | #DIV/0! | 0.94258 | #DIV/0! | 0 | 0 | #DIV/0! | #DIV/0!
[7 empty] | 0 | 13.7238 | #DIV/0! | 0.94258 | #DIV/0! | 0 | 0 | #DIV/0! | #DIV/0!
[7 empty] | 0 | 13.7238 | #DIV/0! | 0.94258 | #DIV/0! | 0 | 0 | #DIV/0! | #DIV/0!
[7 empty] | 0 | 13.7238 | #DIV/0! | 0.94258 | #DIV/0! | 0 | 0 | #DIV/0! | #DIV/0!
[7 empty] | 0 | 13.7238 | #DIV/0! | 0.94258 | #DIV/0! | 0 | 0 | #DIV/0! | #DIV/0!
[7 empty] | 0 | 13.7238 | #DIV/0! | 0.94258 | #DIV/0! | 0 | 0 | #DIV/0! | #DIV/0!
[7 empty] | 0 | 13.7238 | #DIV/0! | 0.94258 | #DIV/0! | 0 | 0 | #DIV/0! | #DIV/0!
[7 empty] | 0 | 13.7238 | #DIV/0! | 0.94258 | #DIV/0! | 0 | 0 | #DIV/0! | #DIV/0!
[7 empty] | 0 | 13.7238 | #DIV/0! | 0.94258 | #DIV/0! | 0 | 0 | #DIV/0! | #DIV/0!
[7 empty] | 0 | 13.7238 | #DIV/0! | 0.94258 | #DIV/0! | 0 | 0 | #DIV/0! | #DIV/0!
[7 empty] | 0 | 13.7238 | #DIV/0! | 0.94258 | #DIV/0! | 0 | 0 | #DIV/0! | #DIV/0!
[7 empty] | 0 | 13.7238 | #DIV/0! | 0.94258 | #DIV/0! | 0 | 0 | #DIV/0! | #DIV/0!
[7 empty] | 0 | 13.7238 | #DIV/0! | 0.94258 | #DIV/0! | 0 | 0 | #DIV/0! | #DIV/0!
[7 empty] | 0 | 13.7238 | #DIV/0! | 0.94258 | #DIV/0! | 0 | 0 | #DIV/0! | #DIV/0!
[7 empty] | 0 | 13.7238 | #DIV/0! | 0.94258 | #DIV/0! | 0 | 0 | #DIV/0! | #DIV/0!
[7 empty] | 0 | 13.7238 | #DIV/0! | 0.94258 | #DIV/0! | 0 | 0 | #DIV/0! | #DIV/0!
[7 empty] | 0 | 13.7238 | #DIV/0! | 0.94258 | #DIV/0! | 0 | 0 | #DIV/0! | #DIV/0!
[7 empty] | 0 | 13.7238 | #DIV/0! | 0.94258 | #DIV/0! | 0 | 0 | #DIV/0! | #DIV/0!
[7 empty] | 0 | 13.7238 | #DIV/0! | 0.94258 | #DIV/0! | 0 | 0 | #DIV/0! | #DIV/0!
[7 empty] | 0 | 13.7238 | #DIV/0! | 0.94258 | #DIV/0! | 0 | 0 | #DIV/0! | #DIV/0!
[7 empty] | 0 | 13.7238 | #DIV/0! | 0.94258 | #DIV/0! | 0 | 0 | #DIV/0! | #DIV/0!
[7 empty] | 0 | 13.7238 | #DIV/0! | 0.94258 | #DIV/0! | 0 | 0 | #DIV/0! | #DIV/0!
[7 empty] | 0 | 13.7238 | #DIV/0! | 0.94258 | #DIV/0! | 0 | 0 | #DIV/0! | #DIV/0!
[7 empty] | 0 | 13.7238 | #DIV/0! | 0.94258 | #DIV/0! | 0 | 0 | #DIV/0! | #DIV/0!
[7 empty] | 0 | 13.7238 | #DIV/0! | 0.94258 | #DIV/0! | 0 | 0 | #DIV/0! | #DIV/0!
[7 empty] | 0 | 13.7238 | #DIV/0! | 0.94258 | #DIV/0! | 0 | 0 | #DIV/0! | #DIV/0!
[7 empty] | 0 | 13.7238 | #DIV/0! | 0.94258 | #DIV/0! | 0 | 0 | #DIV/0! | #DIV/0!
[7 empty] | 0 | 13.7238 | #DIV/0! | 0.94258 | #DIV/0! | 0 | 0 | #DIV/0! | #DIV/0!
[7 empty] | 0 | 13.7238 | #DIV/0! | 0.94258 | #DIV/0! | 0 | 0 | #DIV/0! | #DIV/0!
[7 empty] | 0 | 13.7238 | #DIV/0! | 0.94258 | #DIV/0! | 0 | 0 | #DIV/0! | #DIV/0!
[7 empty] | 0 | 13.7238 | #DIV/0! | 0.94258 | #DIV/0! | 0 | 0 | #DIV/0! | #DIV/0!
[7 empty] | 0 | 13.7238 | #DIV/0! | 0.94258 | #DIV/0! | 0 | 0 | #DIV/0! | #DIV/0!
[7 empty] | 0 | 13.7238 | #DIV/0! | 0.94258 | #DIV/0! | 0 | 0 | #DIV/0! | #DIV/0!
[7 empty] | 0 | 13.7238 | #DIV/0! | 0.94258 | #DIV/0! | 0 | 0 | #DIV/0! | #DIV/0!
[7 empty] | 0 | 13.7238 | #DIV/0! | 0.94258 | #DIV/0! | 0 | 0 | #DIV/0! | #DIV/0!
[7 empty] | 0 | 13.7238 | #DIV/0! | 0.94258 | #DIV/0! | 0 | 0 | #DIV/0! | #DIV/0!
[7 empty] | 0 | 13.7238 | #DIV/0! | 0.94258 | #DIV/0! | 0 | 0 | #DIV/0! | #DIV/0!
[7 empty] | 0 | 13.7238 | #DIV/0! | 0.94258 | #DIV/0! | 0 | 0 | #DIV/0! | #DIV/0!
[7 empty] | 0 | 13.7238 | #DIV/0! | 0.94258 | #DIV/0! | 0 | 0 | #DIV/0! | #DIV/0!
[7 empty] | 0 | 13.7238 | #DIV/0! | 0.94258 | #DIV/0! | 0 | 0 | #DIV/0! | #DIV/0!
[7 empty] | 0 | 13.7238 | #DIV/0! | 0.94258 | #DIV/0! | 0 | 0 | #DIV/0! | #DIV/0!
[7 empty] | 0 | 13.7238 | #DIV/0! | 0.94258 | #DIV/0! | 0 | 0 | #DIV/0! | #DIV/0!
[7 empty] | 0 | 13.7238 | #DIV/0! | 0.94258 | #DIV/0! | 0 | 0 | #DIV/0! | #DIV/0!
[7 empty] | 0 | 13.7238 | #DIV/0! | 0.94258 | #DIV/0! | 0 | 0 | #DIV/0! | #DIV/0!
[7 empty] | 0 | 13.7238 | #DIV/0! | 0.94258 | #DIV/0! | 0 | 0 | #DIV/0! | #DIV/0!
[7 empty] | 0 | 13.7238 | #DIV/0! | 0.94258 | #DIV/0! | 0 | 0 | #DIV/0! | #DIV/0!
[7 empty] | 0 | 13.7238 | #DIV/0! | 0.94258 | #DIV/0! | 0 | 0 | #DIV/0! | #DIV/0!
[7 empty] | 0 | 13.7238 | #DIV/0! | 0.94258 | #DIV/0! | 0 | 0 | #DIV/0! | #DIV/0!
[7 empty] | 0 | 13.7238 | #DIV/0! | 0.94258 | #DIV/0! | 0 | 0 | #DIV/0! | #DIV/0!
[7 empty] | 0 | 13.7238 | #DIV/0! | 0.94258 | #DIV/0! | 0 | 0 | #DIV/0! | #DIV/0!
[7 empty] | 0 | 13.7238 | #DIV/0! | 0.94258 | #DIV/0! | 0 | 0 | #DIV/0! | #DIV/0!
[7 empty] | 0 | 13.7238 | #DIV/0! | 0.94258 | #DIV/0! | 0 | 0 | #DIV/0! | #DIV/0!
[7 empty] | 0 | 13.7238 | #DIV/0! | 0.94258 | #DIV/0! | 0 | 0 | #DIV/0! | #DIV/0!
[7 empty] | 0 | 13.7238 | #DIV/0! | 0.94258 | #DIV/0! | 0 | 0 | #DIV/0! | #DIV/0!
[7 empty] | 0 | 13.7238 | #DIV/0! | 0.94258 | #DIV/0! | 0 | 0 | #DIV/0! | #DIV/0!
[7 empty] | 0 | 13.7238 | #DIV/0! | 0.94258 | #DIV/0! | 0 | 0 | #DIV/0! | #DIV/0!
[7 empty] | 0 | 13.7238 | #DIV/0! | 0.94258 | #DIV/0! | 0 | 0 | #DIV/0! | #DIV/0!
[7 empty] | 0 | 13.7238 | #DIV/0! | 0.94258 | #DIV/0! | 0 | 0 | #DIV/0! | #DIV/0!
[7 empty] | 0 | 13.7238 | #DIV/0! | 0.94258 | #DIV/0! | 0 | 0 | #DIV/0! | #DIV/0!
[7 empty] | 0 | 13.7238 | #DIV/0! | 0.94258 | #DIV/0! | 0 | 0 | #DIV/0! | #DIV/0!
[7 empty] | 0 | 13.7238 | #DIV/0! | 0.94258 | #DIV/0! | 0 | 0 | #DIV/0! | #DIV/0!
[7 empty] | 0 | 13.7238 | #DIV/0! | 0.94258 | #DIV/0! | 0 | 0 | #DIV/0! | #DIV/0!
[7 empty] | 0 | 13.7238 | #DIV/0! | 0.94258 | #DIV/0! | 0 | 0 | #DIV/0! | #DIV/0!
[7 empty] | 0 | 13.7238 | #DIV/0! | 0.94258 | #DIV/0! | 0 | 0 | #DIV/0! | #DIV/0!
[7 empty] | 0 | 13.7238 | #DIV/0! | 0.94258 | #DIV/0! | 0 | 0 | #DIV/0! | #DIV/0!
[7 empty] | 0 | 13.7238 | #DIV/0! | 0.94258 | #DIV/0! | 0 | 0 | #DIV/0! | #DIV/0!
[7 empty] | 0 | 13.7238 | #DIV/0! | 0.94258 | #DIV/0! | 0 | 0 | #DIV/0! | #DIV/0!
[7 empty] | 0 | 13.7238 | #DIV/0! | 0.94258 | #DIV/0! | 0 | 0 | #DIV/0! | #DIV/0!
[7 empty] | 0 | 13.7238 | #DIV/0! | 0.94258 | #DIV/0! | 0 | 0 | #DIV/0! | #DIV/0!
[7 empty] | 0 | 13.7238 | #DIV/0! | 0.94258 | #DIV/0! | 0 | 0 | #DIV/0! | #DIV/0!
[7 empty] | 0 | 13.7238 | #DIV/0! | 0.94258 | #DIV/0! | 0 | 0 | #DIV/0! | #DIV/0!
[7 empty] | 0 | 13.7238 | #DIV/0! | 0.94258 | #DIV/0! | 0 | 0 | #DIV/0! | #DIV/0!
[7 empty] | 0 | 13.7238 | #DIV/0! | 0.94258 | #DIV/0! | 0 | 0 | #DIV/0! | #DIV/0!
[7 empty] | 0 | 13.7238 | #DIV/0! | 0.94258 | #DIV/0! | 0 | 0 | #DIV/0! | #DIV/0!
[7 empty] | 0 | 13.7238 | #DIV/0! | 0.94258 | #DIV/0! | 0 | 0 | #DIV/0! | #DIV/0!
[7 empty] | 0 | 13.7238 | #DIV/0! | 0.94258 | #DIV/0! | 0 | 0 | #DIV/0! | #DIV/0!
[7 empty] | 0 | 13.7238 | #DIV/0! | 0.94258 | #DIV/0! | 0 | 0 | #DIV/0! | #DIV/0!
[7 empty] | 0 | 13.7238 | #DIV/0! | 0.94258 | #DIV/0! | 0 | 0 | #DIV/0! | #DIV/0!
[7 empty] | 0 | 13.7238 | #DIV/0! | 0.94258 | #DIV/0! | 0 | 0 | #DIV/0! | #DIV/0!
[7 empty] | 0 | 13.7238 | #DIV/0! | 0.94258 | #DIV/0! | 0 | 0 | #DIV/0! | #DIV/0!
[7 empty] | 0 | 13.7238 | #DIV/0! | 0.94258 | #DIV/0! | 0 | 0 | #DIV/0! | #DIV/0!
[7 empty] | 0 | 13.7238 | #DIV/0! | 0.94258 | #DIV/0! | 0 | 0 | #DIV/0! | #DIV/0!
[7 empty] | 0 | 13.7238 | #DIV/0! | 0.94258 | #DIV/0! | 0 | 0 | #DIV/0! | #DIV/0!
[7 empty] | 0 | 13.7238 | #DIV/0! | 0.94258 | #DIV/0! | 0 | 0 | #DIV/0! | #DIV/0!
[7 empty] | 0 | 13.7238 | #DIV/0! | 0.94258 | #DIV/0! | 0 | 0 | #DIV/0! | #DIV/0!
[7 empty] | 0 | 13.7238 | #DIV/0! | 0.94258 | #DIV/0! | 0 | 0 | #DIV/0! | #DIV/0!
[7 empty] | 0 | 13.7238 | #DIV/0! | 0.94258 | #DIV/0! | 0 | 0 | #DIV/0! | #DIV/0!
[7 empty] | 0 | 13.7238 | #DIV/0! | 0.94258 | #DIV/0! | 0 | 0 | #DIV/0! | #DIV/0!
[7 empty] | 0 | 13.7238 | #DIV/0! | 0.94258 | #DIV/0! | 0 | 0 | #DIV/0! | #DIV/0!
[7 empty] | 0 | 13.7238 | #DIV/0! | 0.94258 | #DIV/0! | 0 | 0 | #DIV/0! | #DIV/0!
[7 empty] | 0 | 13.7238 | #DIV/0! | 0.94258 | #DIV/0! | 0 | 0 | #DIV/0! | #DIV/0!
[7 empty] | 0 | 13.7238 | #DIV/0! | 0.94258 | #DIV/0! | 0 | 0 | #DIV/0! | #DIV/0!
[7 empty] | 0 | 13.7238 | #DIV/0! | 0.94258 | #DIV/0! | 0 | 0 | #DIV/0! | #DIV/0!
[7 empty] | 0 | 13.7238 | #DIV/0! | 0.94258 | #DIV/0! | 0 | 0 | #DIV/0! | #DIV/0!
[7 empty] | 0 | 13.7238 | #DIV/0! | 0.94258 | #DIV/0! | 0 | 0 | #DIV/0! | #DIV/0!
[7 empty] | 0 | 13.7238 | #DIV/0! | 0.94258 | #DIV/0! | 0 | 0 | #DIV/0! | #DIV/0!
[7 empty] | 0 | 13.7238 | #DIV/0! | 0.94258 | #DIV/0! | 0 | 0 | #DIV/0! | #DIV/0!
[7 empty] | 0 | 13.7238 | #DIV/0! | 0.94258 | #DIV/0! | 0 | 0 | #DIV/0! | #DIV/0!
[7 empty] | 0 | 13.7238 | #DIV/0! | 0.94258 | #DIV/0! | 0 | 0 | #DIV/0! | #DIV/0!
[7 empty] | 0 | 13.7238 | #DIV/0! | 0.94258 | #DIV/0! | 0 | 0 | #DIV/0! | #DIV/0!
[7 empty] | 0 | 13.7238 | #DIV/0! | 0.94258 | #DIV/0! | 0 | 0 | #DIV/0! | #DIV/0!
[7 empty] | 0 | 13.7238 | #DIV/0! | 0.94258 | #DIV/0! | 0 | 0 | #DIV/0! | #DIV/0!
[7 empty] | 0 | 13.7238 | #DIV/0! | 0.94258 | #DIV/0! | 0 | 0 | #DIV/0! | #DIV/0!
[7 empty] | 0 | 13.7238 | #DIV/0! | 0.94258 | #DIV/0! | 0 | 0 | #DIV/0! | #DIV/0!
[7 empty] | 0 | 13.7238 | #DIV/0! | 0.94258 | #DIV/0! | 0 | 0 | #DIV/0! | #DIV/0!
[7 empty] | 0 | 13.7238 | #DIV/0! | 0.94258 | #DIV/0! | 0 | 0 | #DIV/0! | #DIV/0!
[7 empty] | 0 | 13.7238 | #DIV/0! | 0.94258 | #DIV/0! | 0 | 0 | #DIV/0! | #DIV/0!
[7 empty] | 0 | 13.7238 | #DIV/0! | 0.94258 | #DIV/0! | 0 | 0 | #DIV/0! | #DIV/0!
[7 empty] | 0 | 13.7238 | #DIV/0! | 0.94258 | #DIV/0! | 0 | 0 | #DIV/0! | #DIV/0!
[7 empty] | 0 | 13.7238 | #DIV/0! | 0.94258 | #DIV/0! | 0 | 0 | #DIV/0! | #DIV/0!
[7 empty] | 0 | 13.7238 | #DIV/0! | 0.94258 | #DIV/0! | 0 | 0 | #DIV/0! | #DIV/0!
[7 empty] | 0 | 13.7238 | #DIV/0! | 0.94258 | #DIV/0! | 0 | 0 | #DIV/0! | #DIV/0!
[7 empty] | 0 | 13.7238 | #DIV/0! | 0.94258 | #DIV/0! | 0 | 0 | #DIV/0! | #DIV/0!
[7 empty] | 0 | 13.7238 | #DIV/0! | 0.94258 | #DIV/0! | 0 | 0 | #DIV/0! | #DIV/0!
[7 empty] | 0 | 13.7238 | #DIV/0! | 0.94258 | #DIV/0! | 0 | 0 | #DIV/0! | #DIV/0!
[7 empty] | 0 | 13.7238 | #DIV/0! | 0.94258 | #DIV/0! | 0 | 0 | #DIV/0! | #DIV/0!
[7 empty] | 0 | 13.7238 | #DIV/0! | 0.94258 | #DIV/0! | 0 | 0 | #DIV/0! | #DIV/0!
[7 empty] | 0 | 13.7238 | #DIV/0! | 0.94258 | #DIV/0! | 0 | 0 | #DIV/0! | #DIV/0!
[7 empty] | 0 | 13.7238 | #DIV/0! | 0.94258 | #DIV/0! | 0 | 0 | #DIV/0! | #DIV/0!
[7 empty] | 0 | 13.7238 | #DIV/0! | 0.94258 | #DIV/0! | 0 | 0 | #DIV/0! | #DIV/0!
[7 empty] | 0 | 13.7238 | #DIV/0! | 0.94258 | #DIV/0! | 0 | 0 | #DIV/0! | #DIV/0!
[7 empty] | 0 | 13.7238 | #DIV/0! | 0.94258 | #DIV/0! | 0 | 0 | #DIV/0! | #DIV/0!
[7 empty] | 0 | 13.7238 | #DIV/0! | 0.94258 | #DIV/0! | 0 | 0 | #DIV/0! | #DIV/0!
[7 empty] | 0 | 13.7238 | #DIV/0! | 0.94258 | #DIV/0! | 0 | 0 | #DIV/0! | #DIV/0!
[7 empty] | 0 | 13.7238 | #DIV/0! | 0.94258 | #DIV/0! | 0 | 0 | #DIV/0! | #DIV/0!
[7 empty] | 0 | 13.7238 | #DIV/0! | 0.94258 | #DIV/0! | 0 | 0 | #DIV/0! | #DIV/0!
[7 empty] | 0 | 13.7238 | #DIV/0! | 0.94258 | #DIV/0! | 0 | 0 | #DIV/0! | #DIV/0!
[7 empty] | 0 | 13.7238 | #DIV/0! | 0.94258 | #DIV/0! | 0 | 0 | #DIV/0! | #DIV/0!
[7 empty] | 0 | 13.7238 | #DIV/0! | 0.94258 | #DIV/0! | 0 | 0 | #DIV/0! | #DIV/0!
[7 empty] | 0 | 13.7238 | #DIV/0! | 0.94258 | #DIV/0! | 0 | 0 | #DIV/0! | #DIV/0!
[7 empty] | 0 | 13.7238 | #DIV/0! | 0.94258 | #DIV/0! | 0 | 0 | #DIV/0! | #DIV/0!
[7 empty] | 0 | 13.7238 | #DIV/0! | 0.94258 | #DIV/0! | 0 | 0 | #DIV/0! | #DIV/0!
[7 empty] | 0 | 13.7238 | #DIV/0! | 0.94258 | #DIV/0! | 0 | 0 | #DIV/0! | #DIV/0!
[7 empty] | 0 | 13.7238 | #DIV/0! | 0.94258 | #DIV/0! | 0 | 0 | #DIV/0! | #DIV/0!
[7 empty] | 0 | 13.7238 | #DIV/0! | 0.94258 | #DIV/0! | 0 | 0 | #DIV/0! | #DIV/0!
[7 empty] | 0 | 13.7238 | #DIV/0! | 0.94258 | #DIV/0! | 0 | 0 | #DIV/0! | #DIV/0!
[7 empty] | 0 | 13.7238 | #DIV/0! | 0.94258 | #DIV/0! | 0 | 0 | #DIV/0! | #DIV/0!
[7 empty] | 0 | 13.7238 | #DIV/0! | 0.94258 | #DIV/0! | 0 | 0 | #DIV/0! | #DIV/0!
[7 empty] | 0 | 13.7238 | #DIV/0! | 0.94258 | #DIV/0! | 0 | 0 | #DIV/0! | #DIV/0!
[7 empty] | 0 | 13.7238 | #DIV/0! | 0.94258 | #DIV/0! | 0 | 0 | #DIV/0! | #DIV/0!
[7 empty] | 0 | 13.7238 | #DIV/0! | 0.94258 | #DIV/0! | 0 | 0 | #DIV/0! | #DIV/0!
[7 empty] | 0 | 13.7238 | #DIV/0! | 0.94258 | #DIV/0! | 0 | 0 | #DIV/0! | #DIV/0!
[7 empty] | 0 | 13.7238 | #DIV/0! | 0.94258 | #DIV/0! | 0 | 0 | #DIV/0! | #DIV/0!
[7 empty] | 0 | 13.7238 | #DIV/0! | 0.94258 | #DIV/0! | 0 | 0 | #DIV/0! | #DIV/0!
[7 empty] | 0 | 13.7238 | #DIV/0! | 0.94258 | #DIV/0! | 0 | 0 | #DIV/0! | #DIV/0!
[7 empty] | 0 | 13.7238 | #DIV/0! | 0.94258 | #DIV/0! | 0 | 0 | #DIV/0! | #DIV/0!
[7 empty] | 0 | 13.7238 | #DIV/0! | 0.94258 | #DIV/0! | 0 | 0 | #DIV/0! | #DIV/0!
[7 empty] | 0 | 13.7238 | #DIV/0! | 0.94258 | #DIV/0! | 0 | 0 | #DIV/0! | #DIV/0!
[7 empty] | 0 | 13.7238 | #DIV/0! | 0.94258 | #DIV/0! | 0 | 0 | #DIV/0! | #DIV/0!
[7 empty] | 0 | 13.7238 | #DIV/0! | 0.94258 | #DIV/0! | 0 | 0 | #DIV/0! | #DIV/0!
[7 empty] | 0 | 13.7238 | #DIV/0! | 0.94258 | #DIV/0! | 0 | 0 | #DIV/0! | #DIV/0!
[7 empty] | 0 | 13.7238 | #DIV/0! | 0.94258 | #DIV/0! | 0 | 0 | #DIV/0! | #DIV/0!
[7 empty] | 0 | 13.7238 | #DIV/0! | 0.94258 | #DIV/0! | 0 | 0 | #DIV/0! | #DIV/0!
[7 empty] | 0 | 13.7238 | #DIV/0! | 0.94258 | #DIV/0! | 0 | 0 | #DIV/0! | #DIV/0!
[7 empty] | 0 | 13.7238 | #DIV/0! | 0.94258 | #DIV/0! | 0 | 0 | #DIV/0! | #DIV/0!
[7 empty] | 0 | 13.7238 | #DIV/0! | 0.94258 | #DIV/0! | 0 | 0 | #DIV/0! | #DIV/0!
[7 empty] | 0 | 13.7238 | #DIV/0! | 0.94258 | #DIV/0! | 0 | 0 | #DIV/0! | #DIV/0!
[7 empty] | 0 | 13.7238 | #DIV/0! | 0.94258 | #DIV/0! | 0 | 0 | #DIV/0! | #DIV/0!
[7 empty] | 0 | 13.7238 | #DIV/0! | 0.94258 | #DIV/0! | 0 | 0 | #DIV/0! | #DIV/0!
[7 empty] | 0 | 13.7238 | #DIV/0! | 0.94258 | #DIV/0! | 0 | 0 | #DIV/0! | #DIV/0!
[7 empty] | 0 | 13.7238 | #DIV/0! | 0.94258 | #DIV/0! | 0 | 0 | #DIV/0! | #DIV/0!
[7 empty] | 0 | 13.7238 | #DIV/0! | 0.94258 | #DIV/0! | 0 | 0 | #DIV/0! | #DIV/0!
[7 empty] | 0 | 13.7238 | #DIV/0! | 0.94258 | #DIV/0! | 0 | 0 | #DIV/0! | #DIV/0!
[7 empty] | 0 | 13.7238 | #DIV/0! | 0.94258 | #DIV/0! | 0 | 0 | #DIV/0! | #DIV/0!
[7 empty] | 0 | 13.7238 | #DIV/0! | 0.94258 | #DIV/0! | 0 | 0 | #DIV/0! | #DIV/0!
[7 empty] | 0 | 13.7238 | #DIV/0! | 0.94258 | #DIV/0! | 0 | 0 | #DIV/0! | #DIV/0!
[7 empty] | 0 | 13.7238 | #DIV/0! | 0.94258 | #DIV/0! | 0 | 0 | #DIV/0! | #DIV/0!
[7 empty] | 0 | 13.7238 | #DIV/0! | 0.94258 | #DIV/0! | 0 | 0 | #DIV/0! | #DIV/0!
[7 empty] | 0 | 13.7238 | #DIV/0! | 0.94258 | #DIV/0! | 0 | 0 | #DIV/0! | #DIV/0!
[7 empty] | 0 | 13.7238 | #DIV/0! | 0.94258 | #DIV/0! | 0 | 0 | #DIV/0! | #DIV/0!
[7 empty] | 0 | 13.7238 | #DIV/0! | 0.94258 | #DIV/0! | 0 | 0 | #DIV/0! | #DIV/0!
[7 empty] | 0 | 13.7238 | #DIV/0! | 0.94258 | #DIV/0! | 0 | 0 | #DIV/0! | #DIV/0!
[7 empty] | 0 | 13.7238 | #DIV/0! | 0.94258 | #DIV/0! | 0 | 0 | #DIV/0! | #DIV/0!
[7 empty] | 0 | 13.7238 | #DIV/0! | 0.94258 | #DIV/0! | 0 | 0 | #DIV/0! | #DIV/0!
[7 empty] | 0 | 13.7238 | #DIV/0! | 0.94258 | #DIV/0! | 0 | 0 | #DIV/0! | #DIV/0!
[7 empty] | 0 | 13.7238 | #DIV/0! | 0.94258 | #DIV/0! | 0 | 0 | #DIV/0! | #DIV/0!
[7 empty] | 0 | 13.7238 | #DIV/0! | 0.94258 | #DIV/0! | 0 | 0 | #DIV/0! | #DIV/0!
[7 empty] | 0 | 13.7238 | #DIV/0! | 0.94258 | #DIV/0! | 0 | 0 | #DIV/0! | #DIV/0!
[7 empty] | 0 | 13.7238 | #DIV/0! | 0.94258 | #DIV/0! | 0 | 0 | #DIV/0! | #DIV/0!
[7 empty] | 0 | 13.7238 | #DIV/0! | 0.94258 | #DIV/0! | 0 | 0 | #DIV/0! | #DIV/0!
[7 empty] | 0 | 13.7238 | #DIV/0! | 0.94258 | #DIV/0! | 0 | 0 | #DIV/0! | #DIV/0!
[7 empty] | 0 | 13.7238 | #DIV/0! | 0.94258 | #DIV/0! | 0 | 0 | #DIV/0! | #DIV/0!
[7 empty] | 0 | 13.7238 | #DIV/0! | 0.94258 | #DIV/0! | 0 | 0 | #DIV/0! | #DIV/0!
[7 empty] | 0 | 13.7238 | #DIV/0! | 0.94258 | #DIV/0! | 0 | 0 | #DIV/0! | #DIV/0!
[7 empty] | 0 | 13.7238 | #DIV/0! | 0.94258 | #DIV/0! | 0 | 0 | #DIV/0! | #DIV/0!
[7 empty] | 0 | 13.7238 | #DIV/0! | 0.94258 | #DIV/0! | 0 | 0 | #DIV/0! | #DIV/0!
[7 empty] | 0 | 13.7238 | #DIV/0! | 0.94258 | #DIV/0! | 0 | 0 | #DIV/0! | #DIV/0!
[7 empty] | 0 | 13.7238 | #DIV/0! | 0.94258 | #DIV/0! | 0 | 0 | #DIV/0! | #DIV/0!
[7 empty] | 0 | 13.7238 | #DIV/0! | 0.94258 | #DIV/0! | 0 | 0 | #DIV/0! | #DIV/0!
[7 empty] | 0 | 13.7238 | #DIV/0! | 0.94258 | #DIV/0! | 0 | 0 | #DIV/0! | #DIV/0!
[7 empty] | 0 | 13.7238 | #DIV/0! | 0.94258 | #DIV/0! | 0 | 0 | #DIV/0! | #DIV/0!
[7 empty] | 0 | 13.7238 | #DIV/0! | 0.94258 | #DIV/0! | 0 | 0 | #DIV/0! | #DIV/0!
[7 empty] | 0 | 13.7238 | #DIV/0! | 0.94258 | #DIV/0! | 0 | 0 | #DIV/0! | #DIV/0!
[7 empty] | 0 | 13.7238 | #DIV/0! | 0.94258 | #DIV/0! | 0 | 0 | #DIV/0! | #DIV/0!
[7 empty] | 0 | 13.7238 | #DIV/0! | 0.94258 | #DIV/0! | 0 | 0 | #DIV/0! | #DIV/0!
[7 empty] | 0 | 13.7238 | #DIV/0! | 0.94258 | #DIV/0! | 0 | 0 | #DIV/0! | #DIV/0!
[7 empty] | 0 | 13.7238 | #DIV/0! | 0.94258 | #DIV/0! | 0 | 0 | #DIV/0! | #DIV/0!
[7 empty] | 0 | 13.7238 | #DIV/0! | 0.94258 | #DIV/0! | 0 | 0 | #DIV/0! | #DIV/0!
[7 empty] | 0 | 13.7238 | #DIV/0! | 0.94258 | #DIV/0! | 0 | 0 | #DIV/0! | #DIV/0!
[7 empty] | 0 | 13.7238 | #DIV/0! | 0.94258 | #DIV/0! | 0 | 0 | #DIV/0! | #DIV/0!
[7 empty] | 0 | 13.7238 | #DIV/0! | 0.94258 | #DIV/0! | 0 | 0 | #DIV/0! | #DIV/0!
[7 empty] | 0 | 13.7238 | #DIV/0! | 0.94258 | #DIV/0! | 0 | 0 | #DIV/0! | #DIV/0!
[7 empty] | 0 | 13.7238 | #DIV/0! | 0.94258 | #DIV/0! | 0 | 0 | #DIV/0! | #DIV/0!
[7 empty] | 0 | 13.7238 | #DIV/0! | 0.94258 | #DIV/0! | 0 | 0 | #DIV/0! | #DIV/0!
[7 empty] | 0 | 13.7238 | #DIV/0! | 0.94258 | #DIV/0! | 0 | 0 | #DIV/0! | #DIV/0!
[7 empty] | 0 | 13.7238 | #DIV/0! | 0.94258 | #DIV/0! | 0 | 0 | #DIV/0! | #DIV/0!
[7 empty] | 0 | 13.7238 | #DIV/0! | 0.94258 | #DIV/0! | 0 | 0 | #DIV/0! | #DIV/0!
[7 empty] | 0 | 13.7238 | #DIV/0! | 0.94258 | #DIV/0! | 0 | 0 | #DIV/0! | #DIV/0!
[7 empty] | 0 | 13.7238 | #DIV/0! | 0.94258 | #DIV/0! | 0 | 0 | #DIV/0! | #DIV/0!
[7 empty] | 0 | 13.7238 | #DIV/0! | 0.94258 | #DIV/0! | 0 | 0 | #DIV/0! | #DIV/0!
[7 empty] | 0 | 13.7238 | #DIV/0! | 0.94258 | #DIV/0! | 0 | 0 | #DIV/0! | #DIV/0!
[7 empty] | 0 | 13.7238 | #DIV/0! | 0.94258 | #DIV/0! | 0 | 0 | #DIV/0! | #DIV/0!
[7 empty] | 0 | 13.7238 | #DIV/0! | 0.94258 | #DIV/0! | 0 | 0 | #DIV/0! | #DIV/0!
[7 empty] | 0 | 13.7238 | #DIV/0! | 0.94258 | #DIV/0! | 0 | 0 | #DIV/0! | #DIV/0!
[7 empty] | 0 | 13.7238 | #DIV/0! | 0.94258 | #DIV/0! | 0 | 0 | #DIV/0! | #DIV/0!
[7 empty] | 0 | 13.7238 | #DIV/0! | 0.94258 | #DIV/0! | 0 | 0 | #DIV/0! | #DIV/0!
[7 empty] | 0 | 13.7238 | #DIV/0! | 0.94258 | #DIV/0! | 0 | 0 | #DIV/0! | #DIV/0!
[7 empty] | 0 | 13.7238 | #DIV/0! | 0.94258 | #DIV/0! | 0 | 0 | #DIV/0! | #DIV/0!
[7 empty] | 0 | 13.7238 | #DIV/0! | 0.94258 | #DIV/0! | 0 | 0 | #DIV/0! | #DIV/0!
[7 empty] | 0 | 13.7238 | #DIV/0! | 0.94258 | #DIV/0! | 0 | 0 | #DIV/0! | #DIV/0!
[7 empty] | 0 | 13.7238 | #DIV/0! | 0.94258 | #DIV/0! | 0 | 0 | #DIV/0! | #DIV/0!
[7 empty] | 0 | 13.7238 | #DIV/0! | 0.94258 | #DIV/0! | 0 | 0 | #DIV/0! | #DIV/0!
[7 empty] | 0 | 13.7238 | #DIV/0! | 0.94258 | #DIV/0! | 0 | 0 | #DIV/0! | #DIV/0!
[7 empty] | 0 | 13.7238 | #DIV/0! | 0.94258 | #DIV/0! | 0 | 0 | #DIV/0! | #DIV/0!
[7 empty] | 0 | 13.7238 | #DIV/0! | 0.94258 | #DIV/0! | 0 | 0 | #DIV/0! | #DIV/0!
[7 empty] | 0 | 13.7238 | #DIV/0! | 0.94258 | #DIV/0! | 0 | 0 | #DIV/0! | #DIV/0!
[7 empty] | 0 | 13.7238 | #DIV/0! | 0.94258 | #DIV/0! | 0 | 0 | #DIV/0! | #DIV/0!
[7 empty] | 0 | 13.7238 | #DIV/0! | 0.94258 | #DIV/0! | 0 | 0 | #DIV/0! | #DIV/0!
[7 empty] | 0 | 13.7238 | #DIV/0! | 0.94258 | #DIV/0! | 0 | 0 | #DIV/0! | #DIV/0!
[7 empty] | 0 | 13.7238 | #DIV/0! | 0.94258 | #DIV/0! | 0 | 0 | #DIV/0! | #DIV/0!
[7 empty] | 0 | 13.7238 | #DIV/0! | 0.94258 | #DIV/0! | 0 | 0 | #DIV/0! | #DIV/0!
[7 empty] | 0 | 13.7238 | #DIV/0! | 0.94258 | #DIV/0! | 0 | 0 | #DIV/0! | #DIV/0!
[7 empty] | 0 | 13.7238 | #DIV/0! | 0.94258 | #DIV/0! | 0 | 0 | #DIV/0! | #DIV/0!
[7 empty] | 0 | 13.7238 | #DIV/0! | 0.94258 | #DIV/0! | 0 | 0 | #DIV/0! | #DIV/0!
[7 empty] | 0 | 13.7238 | #DIV/0! | 0.94258 | #DIV/0! | 0 | 0 | #DIV/0! | #DIV/0!
[7 empty] | 0 | 13.7238 | #DIV/0! | 0.94258 | #DIV/0! | 0 | 0 | #DIV/0! | #DIV/0!
[7 empty] | 0 | 13.7238 | #DIV/0! | 0.94258 | #DIV/0! | 0 | 0 | #DIV/0! | #DIV/0!
[7 empty] | 0 | 13.7238 | #DIV/0! | 0.94258 | #DIV/0! | 0 | 0 | #DIV/0! | #DIV/0!
[7 empty] | 0 | 13.7238 | #DIV/0! | 0.94258 | #DIV/0! | 0 | 0 | #DIV/0! | #DIV/0!
[7 empty] | 0 | 13.7238 | #DIV/0! | 0.94258 | #DIV/0! | 0 | 0 | #DIV/0! | #DIV/0!
[7 empty] | 0 | 13.7238 | #DIV/0! | 0.94258 | #DIV/0! | 0 | 0 | #DIV/0! | #DIV/0!
[7 empty] | 0 | 13.7238 | #DIV/0! | 0.94258 | #DIV/0! | 0 | 0 | #DIV/0! | #DIV/0!
[7 empty] | 0 | 13.7238 | #DIV/0! | 0.94258 | #DIV/0! | 0 | 0 | #DIV/0! | #DIV/0!
[7 empty] | 0 | 13.7238 | #DIV/0! | 0.94258 | #DIV/0! | 0 | 0 | #DIV/0! | #DIV/0!
[7 empty] | 0 | 13.7238 | #DIV/0! | 0.94258 | #DIV/0! | 0 | 0 | #DIV/0! | #DIV/0!
[7 empty] | 0 | 13.7238 | #DIV/0! | 0.94258 | #DIV/0! | 0 | 0 | #DIV/0! | #DIV/0!
[7 empty] | 0 | 13.7238 | #DIV/0! | 0.94258 | #DIV/0! | 0 | 0 | #DIV/0! | #DIV/0!
[7 empty] | 0 | 13.7238 | #DIV/0! | 0.94258 | #DIV/0! | 0 | 0 | #DIV/0! | #DIV/0!
[7 empty] | 0 | 13.7238 | #DIV/0! | 0.94258 | #DIV/0! | 0 | 0 | #DIV/0! | #DIV/0!
[7 empty] | 0 | 13.7238 | #DIV/0! | 0.94258 | #DIV/0! | 0 | 0 | #DIV/0! | #DIV/0!
[7 empty] | 0 | 13.7238 | #DIV/0! | 0.94258 | #DIV/0! | 0 | 0 | #DIV/0! | #DIV/0!
[7 empty] | 0 | 13.7238 | #DIV/0! | 0.94258 | #DIV/0! | 0 | 0 | #DIV/0! | #DIV/0!
[7 empty] | 0 | 13.7238 | #DIV/0! | 0.94258 | #DIV/0! | 0 | 0 | #DIV/0! | #DIV/0!
[7 empty] | 0 | 13.7238 | #DIV/0! | 0.94258 | #DIV/0! | 0 | 0 | #DIV/0! | #DIV/0!
[7 empty] | 0 | 13.7238 | #DIV/0! | 0.94258 | #DIV/0! | 0 | 0 | #DIV/0! | #DIV/0!
[7 empty] | 0 | 13.7238 | #DIV/0! | 0.94258 | #DIV/0! | 0 | 0 | #DIV/0! | #DIV/0!
[7 empty] | 0 | 13.7238 | #DIV/0! | 0.94258 | #DIV/0! | 0 | 0 | #DIV/0! | #DIV/0!
[7 empty] | 0 | 13.7238 | #DIV/0! | 0.94258 | #DIV/0! | 0 | 0 | #DIV/0! | #DIV/0!
[7 empty] | 0 | 13.7238 | #DIV/0! | 0.94258 | #DIV/0! | 0 | 0 | #DIV/0! | #DIV/0!
[7 empty] | 0 | 13.7238 | #DIV/0! | 0.94258 | #DIV/0! | 0 | 0 | #DIV/0! | #DIV/0!
[7 empty] | 0 | 13.7238 | #DIV/0! | 0.94258 | #DIV/0! | 0 | 0 | #DIV/0! | #DIV/0!
[7 empty] | 0 | 13.7238 | #DIV/0! | 0.94258 | #DIV/0! | 0 | 0 | #DIV/0! | #DIV/0!
[7 empty] | 0 | 13.7238 | #DIV/0! | 0.94258 | #DIV/0! | 0 | 0 | #DIV/0! | #DIV/0!
[7 empty] | 0 | 13.7238 | #DIV/0! | 0.94258 | #DIV/0! | 0 | 0 | #DIV/0! | #DIV/0!
[7 empty] | 0 | 13.7238 | #DIV/0! | 0.94258 | #DIV/0! | 0 | 0 | #DIV/0! | #DIV/0!
[7 empty] | 0 | 13.7238 | #DIV/0! | 0.94258 | #DIV/0! | 0 | 0 | #DIV/0! | #DIV/0!
[7 empty] | 0 | 13.7238 | #DIV/0! | 0.94258 | #DIV/0! | 0 | 0 | #DIV/0! | #DIV/0!
[7 empty] | 0 | 13.7238 | #DIV/0! | 0.94258 | #DIV/0! | 0 | 0 | #DIV/0! | #DIV/0!
[7 empty] | 0 | 13.7238 | #DIV/0! | 0.94258 | #DIV/0! | 0 | 0 | #DIV/0! | #DIV/0!
[7 empty] | 0 | 13.7238 | #DIV/0! | 0.94258 | #DIV/0! | 0 | 0 | #DIV/0! | #DIV/0!
[7 empty] | 0 | 13.7238 | #DIV/0! | 0.94258 | #DIV/0! | 0 | 0 | #DIV/0! | #DIV/0!
[7 empty] | 0 | 13.7238 | #DIV/0! | 0.94258 | #DIV/0! | 0 | 0 | #DIV/0! | #DIV/0!
[7 empty] | 0 | 13.7238 | #DIV/0! | 0.94258 | #DIV/0! | 0 | 0 | #DIV/0! | #DIV/0!
[7 empty] | 0 | 13.7238 | #DIV/0! | 0.94258 | #DIV/0! | 0 | 0 | #DIV/0! | #DIV/0!
[7 empty] | 0 | 13.7238 | #DIV/0! | 0.94258 | #DIV/0! | 0 | 0 | #DIV/0! | #DIV/0!
[7 empty] | 0 | 13.7238 | #DIV/0! | 0.94258 | #DIV/0! | 0 | 0 | #DIV/0! | #DIV/0!
[7 empty] | 0 | 13.7238 | #DIV/0! | 0.94258 | #DIV/0! | 0 | 0 | #DIV/0! | #DIV/0!
[7 empty] | 0 | 13.7238 | #DIV/0! | 0.94258 | #DIV/0! | 0 | 0 | #DIV/0! | #DIV/0!
[7 empty] | 0 | 13.7238 | #DIV/0! | 0.94258 | #DIV/0! | 0 | 0 | #DIV/0! | #DIV/0!
[7 empty] | 0 | 13.7238 | #DIV/0! | 0.94258 | #DIV/0! | 0 | 0 | #DIV/0! | #DIV/0!
[7 empty] | 0 | 13.7238 | #DIV/0! | 0.94258 | #DIV/0! | 0 | 0 | #DIV/0! | #DIV/0!
[7 empty] | 0 | 13.7238 | #DIV/0! | 0.94258 | #DIV/0! | 0 | 0 | #DIV/0! | #DIV/0!
[7 empty] | 0 | 13.7238 | #DIV/0! | 0.94258 | #DIV/0! | 0 | 0 | #DIV/0! | #DIV/0!
[7 empty] | 0 | 13.7238 | #DIV/0! | 0.94258 | #DIV/0! | 0 | 0 | #DIV/0! | #DIV/0!
[7 empty] | 0 | 13.7238 | #DIV/0! | 0.94258 | #DIV/0! | 0 | 0 | #DIV/0! | #DIV/0!
[7 empty] | 0 | 13.7238 | #DIV/0! | 0.94258 | #DIV/0! | 0 | 0 | #DIV/0! | #DIV/0!
[7 empty] | 0 | 13.7238 | #DIV/0! | 0.94258 | #DIV/0! | 0 | 0 | #DIV/0! | #DIV/0!
[7 empty] | 0 | 13.7238 | #DIV/0! | 0.94258 | #DIV/0! | 0 | 0 | #DIV/0! | #DIV/0!
[7 empty] | 0 | 13.7238 | #DIV/0! | 0.94258 | #DIV/0! | 0 | 0 | #DIV/0! | #DIV/0!
[7 empty] | 0 | 13.7238 | #DIV/0! | 0.94258 | #DIV/0! | 0 | 0 | #DIV/0! | #DIV/0!
[7 empty] | 0 | 13.7238 | #DIV/0! | 0.94258 | #DIV/0! | 0 | 0 | #DIV/0! | #DIV/0!
[7 empty] | 0 | 13.7238 | #DIV/0! | 0.94258 | #DIV/0! | 0 | 0 | #DIV/0! | #DIV/0!
[7 empty] | 0 | 13.7238 | #DIV/0! | 0.94258 | #DIV/0! | 0 | 0 | #DIV/0! | #DIV/0!
[7 empty] | 0 | 13.7238 | #DIV/0! | 0.94258 | #DIV/0! | 0 | 0 | #DIV/0! | #DIV/0!
[7 empty] | 0 | 13.7238 | #DIV/0! | 0.94258 | #DIV/0! | 0 | 0 | #DIV/0! | #DIV/0!
[7 empty] | 0 | 13.7238 | #DIV/0! | 0.94258 | #DIV/0! | 0 | 0 | #DIV/0! | #DIV/0!
[7 empty] | 0 | 13.7238 | #DIV/0! | 0.94258 | #DIV/0! | 0 | 0 | #DIV/0! | #DIV/0!
[7 empty] | 0 | 13.7238 | #DIV/0! | 0.94258 | #DIV/0! | 0 | 0 | #DIV/0! | #DIV/0!
[7 empty] | 0 | 13.7238 | #DIV/0! | 0.94258 | #DIV/0! | 0 | 0 | #DIV/0! | #DIV/0!
[7 empty] | 0 | 13.7238 | #DIV/0! | 0.94258 | #DIV/0! | 0 | 0 | #DIV/0! | #DIV/0!
[7 empty] | 0 | 13.7238 | #DIV/0! | 0.94258 | #DIV/0! | 0 | 0 | #DIV/0! | #DIV/0!
[7 empty] | 0 | 13.7238 | #DIV/0! | 0.94258 | #DIV/0! | 0 | 0 | #DIV/0! | #DIV/0!
[7 empty] | 0 | 13.7238 | #DIV/0! | 0.94258 | #DIV/0! | 0 | 0 | #DIV/0! | #DIV/0!
[7 empty] | 0 | 13.7238 | #DIV/0! | 0.94258 | #DIV/0! | 0 | 0 | #DIV/0! | #DIV/0!
[7 empty] | 0 | 13.7238 | #DIV/0! | 0.94258 | #DIV/0! | 0 | 0 | #DIV/0! | #DIV/0!
[7 empty] | 0 | 13.7238 | #DIV/0! | 0.94258 | #DIV/0! | 0 | 0 | #DIV/0! | #DIV/0!
[7 empty] | 0 | 13.7238 | #DIV/0! | 0.94258 | #DIV/0! | 0 | 0 | #DIV/0! | #DIV/0!
[7 empty] | 0 | 13.7238 | #DIV/0! | 0.94258 | #DIV/0! | 0 | 0 | #DIV/0! | #DIV/0!
[7 empty] | 0 | 13.7238 | #DIV/0! | 0.94258 | #DIV/0! | 0 | 0 | #DIV/0! | #DIV/0!
[7 empty] | 0 | 13.7238 | #DIV/0! | 0.94258 | #DIV/0! | 0 | 0 | #DIV/0! | #DIV/0!
[7 empty] | 0 | 13.7238 | #DIV/0! | 0.94258 | #DIV/0! | 0 | 0 | #DIV/0! | #DIV/0!
[7 empty] | 0 | 13.7238 | #DIV/0! | 0.94258 | #DIV/0! | 0 | 0 | #DIV/0! | #DIV/0!
[7 empty] | 0 | 13.7238 | #DIV/0! | 0.94258 | #DIV/0! | 0 | 0 | #DIV/0! | #DIV/0!
[7 empty] | 0 | 13.7238 | #DIV/0! | 0.94258 | #DIV/0! | 0 | 0 | #DIV/0! | #DIV/0!
[7 empty] | 0 | 13.7238 | #DIV/0! | 0.94258 | #DIV/0! | 0 | 0 | #DIV/0! | #DIV/0!
[7 empty] | 0 | 13.7238 | #DIV/0! | 0.94258 | #DIV/0! | 0 | 0 | #DIV/0! | #DIV/0!
[7 empty] | 0 | 13.7238 | #DIV/0! | 0.94258 | #DIV/0! | 0 | 0 | #DIV/0! | #DIV/0!
[7 empty] | 0 | 13.7238 | #DIV/0! | 0.94258 | #DIV/0! | 0 | 0 | #DIV/0! | #DIV/0!
[7 empty] | 0 | 13.7238 | #DIV/0! | 0.94258 | #DIV/0! | 0 | 0 | #DIV/0! | #DIV/0!
[7 empty] | 0 | 13.7238 | #DIV/0! | 0.94258 | #DIV/0! | 0 | 0 | #DIV/0! | #DIV/0!
[7 empty] | 0 | 13.7238 | #DIV/0! | 0.94258 | #DIV/0! | 0 | 0 | #DIV/0! | #DIV/0!
[7 empty] | 0 | 13.7238 | #DIV/0! | 0.94258 | #DIV/0! | 0 | 0 | #DIV/0! | #DIV/0!
[7 empty] | 0 | 13.7238 | #DIV/0! | 0.94258 | #DIV/0! | 0 | 0 | #DIV/0! | #DIV/0!
[7 empty] | 0 | 13.7238 | #DIV/0! | 0.94258 | #DIV/0! | 0 | 0 | #DIV/0! | #DIV/0!
[7 empty] | 0 | 13.7238 | #DIV/0! | 0.94258 | #DIV/0! | 0 | 0 | #DIV/0! | #DIV/0!
[7 empty] | 0 | 13.7238 | #DIV/0! | 0.94258 | #DIV/0! | 0 | 0 | #DIV/0! | #DIV/0!
[7 empty] | 0 | 13.7238 | #DIV/0! | 0.94258 | #DIV/0! | 0 | 0 | #DIV/0! | #DIV/0!
[7 empty] | 0 | 13.7238 | #DIV/0! | 0.94258 | #DIV/0! | 0 | 0 | #DIV/0! | #DIV/0!
[7 empty] | 0 | 13.7238 | #DIV/0! | 0.94258 | #DIV/0! | 0 | 0 | #DIV/0! | #DIV/0!
[7 empty] | 0 | 13.7238 | #DIV/0! | 0.94258 | #DIV/0! | 0 | 0 | #DIV/0! | #DIV/0!
[7 empty] | 0 | 13.7238 | #DIV/0! | 0.94258 | #DIV/0! | 0 | 0 | #DIV/0! | #DIV/0!
[7 empty] | 0 | 13.7238 | #DIV/0! | 0.94258 | #DIV/0! | 0 | 0 | #DIV/0! | #DIV/0!
[7 empty] | 0 | 13.7238 | #DIV/0! | 0.94258 | #DIV/0! | 0 | 0 | #DIV/0! | #DIV/0!
[7 empty] | 0 | 13.7238 | #DIV/0! | 0.94258 | #DIV/0! | 0 | 0 | #DIV/0! | #DIV/0!
[7 empty] | 0 | 13.7238 | #DIV/0! | 0.94258 | #DIV/0! | 0 | 0 | #DIV/0! | #DIV/0!
[7 empty] | 0 | 13.7238 | #DIV/0! | 0.94258 | #DIV/0! | 0 | 0 | #DIV/0! | #DIV/0!
[7 empty] | 0 | 13.7238 | #DIV/0! | 0.94258 | #DIV/0! | 0 | 0 | #DIV/0! | #DIV/0!
[7 empty] | 0 | 13.7238 | #DIV/0! | 0.94258 | #DIV/0! | 0 | 0 | #DIV/0! | #DIV/0!
[7 empty] | 0 | 13.7238 | #DIV/0! | 0.94258 | #DIV/0! | 0 | 0 | #DIV/0! | #DIV/0!
[7 empty] | 0 | 13.7238 | #DIV/0! | 0.94258 | #DIV/0! | 0 | 0 | #DIV/0! | #DIV/0!
[7 empty] | 0 | 13.7238 | #DIV/0! | 0.94258 | #DIV/0! | 0 | 0 | #DIV/0! | #DIV/0!
[7 empty] | 0 | 13.7238 | #DIV/0! | 0.94258 | #DIV/0! | 0 | 0 | #DIV/0! | #DIV/0!
[7 empty] | 0 | 13.7238 | #DIV/0! | 0.94258 | #DIV/0! | 0 | 0 | #DIV/0! | #DIV/0!
[7 empty] | 0 | 13.7238 | #DIV/0! | 0.94258 | #DIV/0! | 0 | 0 | #DIV/0! | #DIV/0!
[7 empty] | 0 | 13.7238 | #DIV/0! | 0.94258 | #DIV/0! | 0 | 0 | #DIV/0! | #DIV/0!
[7 empty] | 0 | 13.7238 | #DIV/0! | 0.94258 | #DIV/0! | 0 | 0 | #DIV/0! | #DIV/0!
[7 empty] | 0 | 13.7238 | #DIV/0! | 0.94258 | #DIV/0! | 0 | 0 | #DIV/0! | #DIV/0!
[7 empty] | 0 | 13.7238 | #DIV/0! | 0.94258 | #DIV/0! | 0 | 0 | #DIV/0! | #DIV/0!
[7 empty] | 0 | 13.7238 | #DIV/0! | 0.94258 | #DIV/0! | 0 | 0 | #DIV/0! | #DIV/0!
[7 empty] | 0 | 13.7238 | #DIV/0! | 0.94258 | #DIV/0! | 0 | 0 | #DIV/0! | #DIV/0!
[7 empty] | 0 | 13.7238 | #DIV/0! | 0.94258 | #DIV/0! | 0 | 0 | #DIV/0! | #DIV/0!
[7 empty] | 0 | 13.7238 | #DIV/0! | 0.94258 | #DIV/0! | 0 | 0 | #DIV/0! | #DIV/0!
[7 empty] | 0 | 13.7238 | #DIV/0! | 0.94258 | #DIV/0! | 0 | 0 | #DIV/0! | #DIV/0!
[7 empty] | 0 | 13.7238 | #DIV/0! | 0.94258 | #DIV/0! | 0 | 0 | #DIV/0! | #DIV/0!
[7 empty] | 0 | 13.7238 | #DIV/0! | 0.94258 | #DIV/0! | 0 | 0 | #DIV/0! | #DIV/0!
[7 empty] | 0 | 13.7238 | #DIV/0! | 0.94258 | #DIV/0! | 0 | 0 | #DIV/0! | #DIV/0!
[7 empty] | 0 | 13.7238 | #DIV/0! | 0.94258 | #DIV/0! | 0 | 0 | #DIV/0! | #DIV/0!
[7 empty] | 0 | 13.7238 | #DIV/0! | 0.94258 | #DIV/0! | 0 | 0 | #DIV/0! | #DIV/0!
[7 empty] | 0 | 13.7238 | #DIV/0! | 0.94258 | #DIV/0! | 0 | 0 | #DIV/0! | #DIV/0!
[7 empty] | 0 | 13.7238 | #DIV/0! | 0.94258 | #DIV/0! | 0 | 0 | #DIV/0! | #DIV/0!
[7 empty] | 0 | 13.7238 | #DIV/0! | 0.94258 | #DIV/0! | 0 | 0 | #DIV/0! | #DIV/0!
[7 empty] | 0 | 13.7238 | #DIV/0! | 0.94258 | #DIV/0! | 0 | 0 | #DIV/0! | #DIV/0!
[7 empty] | 0 | 13.7238 | #DIV/0! | 0.94258 | #DIV/0! | 0 | 0 | #DIV/0! | #DIV/0!
[7 empty] | 0 | 13.7238 | #DIV/0! | 0.94258 | #DIV/0! | 0 | 0 | #DIV/0! | #DIV/0!
[7 empty] | 0 | 13.7238 | #DIV/0! | 0.94258 | #DIV/0! | 0 | 0 | #DIV/0! | #DIV/0!
[7 empty] | 0 | 13.7238 | #DIV/0! | 0.94258 | #DIV/0! | 0 | 0 | #DIV/0! | #DIV/0!
[7 empty] | 0 | 13.7238 | #DIV/0! | 0.94258 | #DIV/0! | 0 | 0 | #DIV/0! | #DIV/0!
[7 empty] | 0 | 13.7238 | #DIV/0! | 0.94258 | #DIV/0! | 0 | 0 | #DIV/0! | #DIV/0!
[7 empty] | 0 | 13.7238 | #DIV/0! | 0.94258 | #DIV/0! | 0 | 0 | #DIV/0! | #DIV/0!
[7 empty] | 0 | 13.7238 | #DIV/0! | 0.94258 | #DIV/0! | 0 | 0 | #DIV/0! | #DIV/0!
[7 empty] | 0 | 13.7238 | #DIV/0! | 0.94258 | #DIV/0! | 0 | 0 | #DIV/0! | #DIV/0!
[7 empty] | 0 | 13.7238 | #DIV/0! | 0.94258 | #DIV/0! | 0 | 0 | #DIV/0! | #DIV/0!
[7 empty] | 0 | 13.7238 | #DIV/0! | 0.94258 | #DIV/0! | 0 | 0 | #DIV/0! | #DIV/0!
[7 empty] | 0 | 13.7238 | #DIV/0! | 0.94258 | #DIV/0! | 0 | 0 | #DIV/0! | #DIV/0!
[7 empty] | 0 | 13.7238 | #DIV/0! | 0.94258 | #DIV/0! | 0 | 0 | #DIV/0! | #DIV/0!
[7 empty] | 0 | 13.7238 | #DIV/0! | 0.94258 | #DIV/0! | 0 | 0 | #DIV/0! | #DIV/0!
[7 empty] | 0 | 13.7238 | #DIV/0! | 0.94258 | #DIV/0! | 0 | 0 | #DIV/0! | #DIV/0!
[7 empty] | 0 | 13.7238 | #DIV/0! | 0.94258 | #DIV/0! | 0 | 0 | #DIV/0! | #DIV/0!
[7 empty] | 0 | 13.7238 | #DIV/0! | 0.94258 | #DIV/0! | 0 | 0 | #DIV/0! | #DIV/0!
[7 empty] | 0 | 13.7238 | #DIV/0! | 0.94258 | #DIV/0! | 0 | 0 | #DIV/0! | #DIV/0!
[7 empty] | 0 | 13.7238 | #DIV/0! | 0.94258 | #DIV/0! | 0 | 0 | #DIV/0! | #DIV/0!
[7 empty] | 0 | 13.7238 | #DIV/0! | 0.94258 | #DIV/0! | 0 | 0 | #DIV/0! | #DIV/0!
[7 empty] | 0 | 13.7238 | #DIV/0! | 0.94258 | #DIV/0! | 0 | 0 | #DIV/0! | #DIV/0!
[7 empty] | 0 | 13.7238 | #DIV/0! | 0.94258 | #DIV/0! | 0 | 0 | #DIV/0! | #DIV/0!
[7 empty] | 0 | 13.7238 | #DIV/0! | 0.94258 | #DIV/0! | 0 | 0 | #DIV/0! | #DIV/0!
[7 empty] | 0 | 13.7238 | #DIV/0! | 0.94258 | #DIV/0! | 0 | 0 | #DIV/0! | #DIV/0!
[7 empty] | 0 | 13.7238 | #DIV/0! | 0.94258 | #DIV/0! | 0 | 0 | #DIV/0! | #DIV/0!
[7 empty] | 0 | 13.7238 | #DIV/0! | 0.94258 | #DIV/0! | 0 | 0 | #DIV/0! | #DIV/0!
[7 empty] | 0 | 13.7238 | #DIV/0! | 0.94258 | #DIV/0! | 0 | 0 | #DIV/0! | #DIV/0!
[7 empty] | 0 | 13.7238 | #DIV/0! | 0.94258 | #DIV/0! | 0 | 0 | #DIV/0! | #DIV/0!
[7 empty] | 0 | 13.7238 | #DIV/0! | 0.94258 | #DIV/0! | 0 | 0 | #DIV/0! | #DIV/0!
[7 empty] | 0 | 13.7238 | #DIV/0! | 0.94258 | #DIV/0! | 0 | 0 | #DIV/0! | #DIV/0!
[7 empty] | 0 | 13.7238 | #DIV/0! | 0.94258 | #DIV/0! | 0 | 0 | #DIV/0! | #DIV/0!
[7 empty] | 0 | 13.7238 | #DIV/0! | 0.94258 | #DIV/0! | 0 | 0 | #DIV/0! | #DIV/0!
[7 empty] | 0 | 13.7238 | #DIV/0! | 0.94258 | #DIV/0! | 0 | 0 | #DIV/0! | #DIV/0!
[7 empty] | 0 | 13.7238 | #DIV/0! | 0.94258 | #DIV/0! | 0 | 0 | #DIV/0! | #DIV/0!
[7 empty] | 0 | 13.7238 | #DIV/0! | 0.94258 | #DIV/0! | 0 | 0 | #DIV/0! | #DIV/0!
[7 empty] | 0 | 13.7238 | #DIV/0! | 0.94258 | #DIV/0! | 0 | 0 | #DIV/0! | #DIV/0!
[7 empty] | 0 | 13.7238 | #DIV/0! | 0.94258 | #DIV/0! | 0 | 0 | #DIV/0! | #DIV/0!
[7 empty] | 0 | 13.7238 | #DIV/0! | 0.94258 | #DIV/0! | 0 | 0 | #DIV/0! | #DIV/0!
[7 empty] | 0 | 13.7238 | #DIV/0! | 0.94258 | #DIV/0! | 0 | 0 | #DIV/0! | #DIV/0!
[7 empty] | 0 | 13.7238 | #DIV/0! | 0.94258 | #DIV/0! | 0 | 0 | #DIV/0! | #DIV/0!
[7 empty] | 0 | 13.7238 | #DIV/0! | 0.94258 | #DIV/0! | 0 | 0 | #DIV/0! | #DIV/0!
[7 empty] | 0 | 13.7238 | #DIV/0! | 0.94258 | #DIV/0! | 0 | 0 | #DIV/0! | #DIV/0!
[7 empty] | 0 | 13.7238 | #DIV/0! | 0.94258 | #DIV/0! | 0 | 0 | #DIV/0! | #DIV/0!
[7 empty] | 0 | 13.7238 | #DIV/0! | 0.94258 | #DIV/0! | 0 | 0 | #DIV/0! | #DIV/0!
[7 empty] | 0 | 13.7238 | #DIV/0! | 0.94258 | #DIV/0! | 0 | 0 | #DIV/0! | #DIV/0!
[7 empty] | 0 | 13.7238 | #DIV/0! | 0.94258 | #DIV/0! | 0 | 0 | #DIV/0! | #DIV/0!
[7 empty] | 0 | 13.7238 | #DIV/0! | 0.94258 | #DIV/0! | 0 | 0 | #DIV/0! | #DIV/0!
[7 empty] | 0 | 13.7238 | #DIV/0! | 0.94258 | #DIV/0! | 0 | 0 | #DIV/0! | #DIV/0!
[7 empty] | 0 | 13.7238 | #DIV/0! | 0.94258 | #DIV/0! | 0 | 0 | #DIV/0! | #DIV/0!
[7 empty] | 0 | 13.7238 | #DIV/0! | 0.94258 | #DIV/0! | 0 | 0 | #DIV/0! | #DIV/0!
[7 empty] | 0 | 13.7238 | #DIV/0! | 0.94258 | #DIV/0! | 0 | 0 | #DIV/0! | #DIV/0!
[7 empty] | 0 | 13.7238 | #DIV/0! | 0.94258 | #DIV/0! | 0 | 0 | #DIV/0! | #DIV/0!
[7 empty] | 0 | 13.7238 | #DIV/0! | 0.94258 | #DIV/0! | 0 | 0 | #DIV/0! | #DIV/0!
[7 empty] | 0 | 13.7238 | #DIV/0! | 0.94258 | #DIV/0! | 0 | 0 | #DIV/0! | #DIV/0!
[7 empty] | 0 | 13.7238 | #DIV/0! | 0.94258 | #DIV/0! | 0 | 0 | #DIV/0! | #DIV/0!
[7 empty] | 0 | 13.7238 | #DIV/0! | 0.94258 | #DIV/0! | 0 | 0 | #DIV/0! | #DIV/0!
[7 empty] | 0 | 13.7238 | #DIV/0! | 0.94258 | #DIV/0! | 0 | 0 | #DIV/0! | #DIV/0!
[7 empty] | 0 | 13.7238 | #DIV/0! | 0.94258 | #DIV/0! | 0 | 0 | #DIV/0! | #DIV/0!
[7 empty] | 0 | 13.7238 | #DIV/0! | 0.94258 | #DIV/0! | 0 | 0 | #DIV/0! | #DIV/0!
[7 empty] | 0 | 13.7238 | #DIV/0! | 0.94258 | #DIV/0! | 0 | 0 | #DIV/0! | #DIV/0!
[7 empty] | 0 | 13.7238 | #DIV/0! | 0.94258 | #DIV/0! | 0 | 0 | #DIV/0! | #DIV/0!
[7 empty] | 0 | 13.7238 | #DIV/0! | 0.94258 | #DIV/0! | 0 | 0 | #DIV/0! | #DIV/0!
[7 empty] | 0 | 13.7238 | #DIV/0! | 0.94258 | #DIV/0! | 0 | 0 | #DIV/0! | #DIV/0!
[7 empty] | 0 | 13.7238 | #DIV/0! | 0.94258 | #DIV/0! | 0 | 0 | #DIV/0! | #DIV/0!
[7 empty] | 0 | 13.7238 | #DIV/0! | 0.94258 | #DIV/0! | 0 | 0 | #DIV/0! | #DIV/0!
[7 empty] | 0 | 13.7238 | #DIV/0! | 0.94258 | #DIV/0! | 0 | 0 | #DIV/0! | #DIV/0!
[7 empty] | 0 | 13.7238 | #DIV/0! | 0.94258 | #DIV/0! | 0 | 0 | #DIV/0! | #DIV/0!
[7 empty] | 0 | 13.7238 | #DIV/0! | 0.94258 | #DIV/0! | 0 | 0 | #DIV/0! | #DIV/0!
[7 empty] | 0 | 13.7238 | #DIV/0! | 0.94258 | #DIV/0! | 0 | 0 | #DIV/0! | #DIV/0!
[7 empty] | 0 | 13.7238 | #DIV/0! | 0.94258 | #DIV/0! | 0 | 0 | #DIV/0! | #DIV/0!
[7 empty] | 0 | 13.7238 | #DIV/0! | 0.94258 | #DIV/0! | 0 | 0 | #DIV/0! | #DIV/0!
[7 empty] | 0 | 13.7238 | #DIV/0! | 0.94258 | #DIV/0! | 0 | 0 | #DIV/0! | #DIV/0!
[7 empty] | 0 | 13.7238 | #DIV/0! | 0.94258 | #DIV/0! | 0 | 0 | #DIV/0! | #DIV/0!
[7 empty] | 0 | 13.7238 | #DIV/0! | 0.94258 | #DIV/0! | 0 | 0 | #DIV/0! | #DIV/0!
[7 empty] | 0 | 13.7238 | #DIV/0! | 0.94258 | #DIV/0! | 0 | 0 | #DIV/0! | #DIV/0!
[7 empty] | 0 | 13.7238 | #DIV/0! | 0.94258 | #DIV/0! | 0 | 0 | #DIV/0! | #DIV/0!
[7 empty] | 0 | 13.7238 | #DIV/0! | 0.94258 | #DIV/0! | 0 | 0 | #DIV/0! | #DIV/0!
[7 empty] | 0 | 13.7238 | #DIV/0! | 0.94258 | #DIV/0! | 0 | 0 | #DIV/0! | #DIV/0!
[7 empty] | 0 | 13.7238 | #DIV/0! | 0.94258 | #DIV/0! | 0 | 0 | #DIV/0! | #DIV/0!
[7 empty] | 0 | 13.7238 | #DIV/0! | 0.94258 | #DIV/0! | 0 | 0 | #DIV/0! | #DIV/0!
[7 empty] | 0 | 13.7238 | #DIV/0! | 0.94258 | #DIV/0! | 0 | 0 | #DIV/0! | #DIV/0!
[7 empty] | 0 | 13.7238 | #DIV/0! | 0.94258 | #DIV/0! | 0 | 0 | #DIV/0! | #DIV/0!
[7 empty] | 0 | 13.7238 | #DIV/0! | 0.94258 | #DIV/0! | 0 | 0 | #DIV/0! | #DIV/0!
[7 empty] | 0 | 13.7238 | #DIV/0! | 0.94258 | #DIV/0! | 0 | 0 | #DIV/0! | #DIV/0!
[7 empty] | 0 | 13.7238 | #DIV/0! | 0.94258 | #DIV/0! | 0 | 0 | #DIV/0! | #DIV/0!
[7 empty] | 0 | 13.7238 | #DIV/0! | 0.94258 | #DIV/0! | 0 | 0 | #DIV/0! | #DIV/0!
[7 empty] | 0 | 13.7238 | #DIV/0! | 0.94258 | #DIV/0! | 0 | 0 | #DIV/0! | #DIV/0!
[7 empty] | 0 | 13.7238 | #DIV/0! | 0.94258 | #DIV/0! | 0 | 0 | #DIV/0! | #DIV/0!
[7 empty] | 0 | 13.7238 | #DIV/0! | 0.94258 | #DIV/0! | 0 | 0 | #DIV/0! | #DIV/0!
[7 empty] | 0 | 13.7238 | #DIV/0! | 0.94258 | #DIV/0! | 0 | 0 | #DIV/0! | #DIV/0!
[7 empty] | 0 | 13.7238 | #DIV/0! | 0.94258 | #DIV/0! | 0 | 0 | #DIV/0! | #DIV/0!
[7 empty] | 0 | 13.7238 | #DIV/0! | 0.94258 | #DIV/0! | 0 | 0 | #DIV/0! | #DIV/0!
[7 empty] | 0 | 13.7238 | #DIV/0! | 0.94258 | #DIV/0! | 0 | 0 | #DIV/0! | #DIV/0!
[7 empty] | 0 | 13.7238 | #DIV/0! | 0.94258 | #DIV/0! | 0 | 0 | #DIV/0! | #DIV/0!
[7 empty] | 0 | 13.7238 | #DIV/0! | 0.94258 | #DIV/0! | 0 | 0 | #DIV/0! | #DIV/0!
[7 empty] | 0 | 13.7238 | #DIV/0! | 0.94258 | #DIV/0! | 0 | 0 | #DIV/0! | #DIV/0!
[7 empty] | 0 | 13.7238 | #DIV/0! | 0.94258 | #DIV/0! | 0 | 0 | #DIV/0! | #DIV/0!
[7 empty] | 0 | 13.7238 | #DIV/0! | 0.94258 | #DIV/0! | 0 | 0 | #DIV/0! | #DIV/0!
[7 empty] | 0 | 13.7238 | #DIV/0! | 0.94258 | #DIV/0! | 0 | 0 | #DIV/0! | #DIV/0!
[7 empty] | 0 | 13.7238 | #DIV/0! | 0.94258 | #DIV/0! | 0 | 0 | #DIV/0! | #DIV/0!
[7 empty] | 0 | 13.7238 | #DIV/0! | 0.94258 | #DIV/0! | 0 | 0 | #DIV/0! | #DIV/0!
[7 empty] | 0 | 13.7238 | #DIV/0! | 0.94258 | #DIV/0! | 0 | 0 | #DIV/0! | #DIV/0!
[7 empty] | 0 | 13.7238 | #DIV/0! | 0.94258 | #DIV/0! | 0 | 0 | #DIV/0! | #DIV/0!
[7 empty] | 0 | 13.7238 | #DIV/0! | 0.94258 | #DIV/0! | 0 | 0 | #DIV/0! | #DIV/0!
[7 empty] | 0 | 13.7238 | #DIV/0! | 0.94258 | #DIV/0! | 0 | 0 | #DIV/0! | #DIV/0!
[7 empty] | 0 | 13.7238 | #DIV/0! | 0.94258 | #DIV/0! | 0 | 0 | #DIV/0! | #DIV/0!
[7 empty] | 0 | 13.7238 | #DIV/0! | 0.94258 | #DIV/0! | 0 | 0 | #DIV/0! | #DIV/0!
[7 empty] | 0 | 13.7238 | #DIV/0! | 0.94258 | #DIV/0! | 0 | 0 | #DIV/0! | #DIV/0!
[7 empty] | 0 | 13.7238 | #DIV/0! | 0.94258 | #DIV/0! | 0 | 0 | #DIV/0! | #DIV/0!
[7 empty] | 0 | 13.7238 | #DIV/0! | 0.94258 | #DIV/0! | 0 | 0 | #DIV/0! | #DIV/0!
[7 empty] | 0 | 13.7238 | #DIV/0! | 0.94258 | #DIV/0! | 0 | 0 | #DIV/0! | #DIV/0!
[7 empty] | 0 | 13.7238 | #DIV/0! | 0.94258 | #DIV/0! | 0 | 0 | #DIV/0! | #DIV/0!
[7 empty] | 0 | 13.7238 | #DIV/0! | 0.94258 | #DIV/0! | 0 | 0 | #DIV/0! | #DIV/0!
[7 empty] | 0 | 13.7238 | #DIV/0! | 0.94258 | #DIV/0! | 0 | 0 | #DIV/0! | #DIV/0!
[7 empty] | 0 | 13.7238 | #DIV/0! | 0.94258 | #DIV/0! | 0 | 0 | #DIV/0! | #DIV/0!
[7 empty] | 0 | 13.7238 | #DIV/0! | 0.94258 | #DIV/0! | 0 | 0 | #DIV/0! | #DIV/0!
[7 empty] | 0 | 13.7238 | #DIV/0! | 0.94258 | #DIV/0! | 0 | 0 | #DIV/0! | #DIV/0!
[7 empty] | 0 | 13.7238 | #DIV/0! | 0.94258 | #DIV/0! | 0 | 0 | #DIV/0! | #DIV/0!
[7 empty] | 0 | 13.7238 | #DIV/0! | 0.94258 | #DIV/0! | 0 | 0 | #DIV/0! | #DIV/0!
[7 empty] | 0 | 13.7238 | #DIV/0! | 0.94258 | #DIV/0! | 0 | 0 | #DIV/0! | #DIV/0!
[7 empty] | 0 | 13.7238 | #DIV/0! | 0.94258 | #DIV/0! | 0 | 0 | #DIV/0! | #DIV/0!
[7 empty] | 0 | 13.7238 | #DIV/0! | 0.94258 | #DIV/0! | 0 | 0 | #DIV/0! | #DIV/0!
[7 empty] | 0 | 13.7238 | #DIV/0! | 0.94258 | #DIV/0! | 0 | 0 | #DIV/0! | #DIV/0!
[7 empty] | 0 | 13.7238 | #DIV/0! | 0.94258 | #DIV/0! | 0 | 0 | #DIV/0! | #DIV/0!
[7 empty] | 0 | 13.7238 | #DIV/0! | 0.94258 | #DIV/0! | 0 | 0 | #DIV/0! | #DIV/0!
[7 empty] | 0 | 13.7238 | #DIV/0! | 0.94258 | #DIV/0! | 0 | 0 | #DIV/0! | #DIV/0!
[7 empty] | 0 | 13.7238 | #DIV/0! | 0.94258 | #DIV/0! | 0 | 0 | #DIV/0! | #DIV/0!
[7 empty] | 0 | 13.7238 | #DIV/0! | 0.94258 | #DIV/0! | 0 | 0 | #DIV/0! | #DIV/0!
[7 empty] | 0 | 13.7238 | #DIV/0! | 0.94258 | #DIV/0! | 0 | 0 | #DIV/0! | #DIV/0!
[7 empty] | 0 | 13.7238 | #DIV/0! | 0.94258 | #DIV/0! | 0 | 0 | #DIV/0! | #DIV/0!
[7 empty] | 0 | 13.7238 | #DIV/0! | 0.94258 | #DIV/0! | 0 | 0 | #DIV/0! | #DIV/0!
[7 empty] | 0 | 13.7238 | #DIV/0! | 0.94258 | #DIV/0! | 0 | 0 | #DIV/0! | #DIV/0!
[7 empty] | 0 | 13.7238 | #DIV/0! | 0.94258 | #DIV/0! | 0 | 0 | #DIV/0! | #DIV/0!
[7 empty] | 0 | 13.7238 | #DIV/0! | 0.94258 | #DIV/0! | 0 | 0 | #DIV/0! | #DIV/0!
[7 empty] | 0 | 13.7238 | #DIV/0! | 0.94258 | #DIV/0! | 0 | 0 | #DIV/0! | #DIV/0!
[7 empty] | 0 | 13.7238 | #DIV/0! | 0.94258 | #DIV/0! | 0 | 0 | #DIV/0! | #DIV/0!
[7 empty] | 0 | 13.7238 | #DIV/0! | 0.94258 | #DIV/0! | 0 | 0 | #DIV/0! | #DIV/0!
[7 empty] | 0 | 13.7238 | #DIV/0! | 0.94258 | #DIV/0! | 0 | 0 | #DIV/0! | #DIV/0!
[7 empty] | 0 | 13.7238 | #DIV/0! | 0.94258 | #DIV/0! | 0 | 0 | #DIV/0! | #DIV/0!
[7 empty] | 0 | 13.7238 | #DIV/0! | 0.94258 | #DIV/0! | 0 | 0 | #DIV/0! | #DIV/0!
[7 empty] | 0 | 13.7238 | #DIV/0! | 0.94258 | #DIV/0! | 0 | 0 | #DIV/0! | #DIV/0!
[7 empty] | 0 | 13.7238 | #DIV/0! | 0.94258 | #DIV/0! | 0 | 0 | #DIV/0! | #DIV/0!
[7 empty] | 0 | 13.7238 | #DIV/0! | 0.94258 | #DIV/0! | 0 | 0 | #DIV/0! | #DIV/0!
[7 empty] | 0 | 13.7238 | #DIV/0! | 0.94258 | #DIV/0! | 0 | 0 | #DIV/0! | #DIV/0!
[7 empty] | 0 | 13.7238 | #DIV/0! | 0.94258 | #DIV/0! | 0 | 0 | #DIV/0! | #DIV/0!
[7 empty] | 0 | 13.7238 | #DIV/0! | 0.94258 | #DIV/0! | 0 | 0 | #DIV/0! | #DIV/0!
[7 empty] | 0 | 13.7238 | #DIV/0! | 0.94258 | #DIV/0! | 0 | 0 | #DIV/0! | #DIV/0!
[7 empty] | 0 | 13.7238 | #DIV/0! | 0.94258 | #DIV/0! | 0 | 0 | #DIV/0! | #DIV/0!
[7 empty] | 0 | 13.7238 | #DIV/0! | 0.94258 | #DIV/0! | 0 | 0 | #DIV/0! | #DIV/0!
[7 empty] | 0 | 13.7238 | #DIV/0! | 0.94258 | #DIV/0! | 0 | 0 | #DIV/0! | #DIV/0!
[7 empty] | 0 | 13.7238 | #DIV/0! | 0.94258 | #DIV/0! | 0 | 0 | #DIV/0! | #DIV/0!
[7 empty] | 0 | 13.7238 | #DIV/0! | 0.94258 | #DIV/0! | 0 | 0 | #DIV/0! | #DIV/0!
[7 empty] | 0 | 13.7238 | #DIV/0! | 0.94258 | #DIV/0! | 0 | 0 | #DIV/0! | #DIV/0!
[7 empty] | 0 | 13.7238 | #DIV/0! | 0.94258 | #DIV/0! | 0 | 0 | #DIV/0! | #DIV/0!
[7 empty] | 0 | 13.7238 | #DIV/0! | 0.94258 | #DIV/0! | 0 | 0 | #DIV/0! | #DIV/0!
[7 empty] | 0 | 13.7238 | #DIV/0! | 0.94258 | #DIV/0! | 0 | 0 | #DIV/0! | #DIV/0!
[7 empty] | 0 | 13.7238 | #DIV/0! | 0.94258 | #DIV/0! | 0 | 0 | #DIV/0! | #DIV/0!
[7 empty] | 0 | 13.7238 | #DIV/0! | 0.94258 | #DIV/0! | 0 | 0 | #DIV/0! | #DIV/0!
[7 empty] | 0 | 13.7238 | #DIV/0! | 0.94258 | #DIV/0! | 0 | 0 | #DIV/0! | #DIV/0!
[7 empty] | 0 | 13.7238 | #DIV/0! | 0.94258 | #DIV/0! | 0 | 0 | #DIV/0! | #DIV/0!
[7 empty] | 0 | 13.7238 | #DIV/0! | 0.94258 | #DIV/0! | 0 | 0 | #DIV/0! | #DIV/0!
[7 empty] | 0 | 13.7238 | #DIV/0! | 0.94258 | #DIV/0! | 0 | 0 | #DIV/0! | #DIV/0!
[7 empty] | 0 | 13.7238 | #DIV/0! | 0.94258 | #DIV/0! | 0 | 0 | #DIV/0! | #DIV/0!
[7 empty] | 0 | 13.7238 | #DIV/0! | 0.94258 | #DIV/0! | 0 | 0 | #DIV/0! | #DIV/0!
[7 empty] | 0 | 13.7238 | #DIV/0! | 0.94258 | #DIV/0! | 0 | 0 | #DIV/0! | #DIV/0!
[7 empty] | 0 | 13.7238 | #DIV/0! | 0.94258 | #DIV/0! | 0 | 0 | #DIV/0! | #DIV/0!
[7 empty] | 0 | 13.7238 | #DIV/0! | 0.94258 | #DIV/0! | 0 | 0 | #DIV/0! | #DIV/0!
[7 empty] | 0 | 13.7238 | #DIV/0! | 0.94258 | #DIV/0! | 0 | 0 | #DIV/0! | #DIV/0!
[7 empty] | 0 | 13.7238 | #DIV/0! | 0.94258 | #DIV/0! | 0 | 0 | #DIV/0! | #DIV/0!
[7 empty] | 0 | 13.7238 | #DIV/0! | 0.94258 | #DIV/0! | 0 | 0 | #DIV/0! | #DIV/0!
[7 empty] | 0 | 13.7238 | #DIV/0! | 0.94258 | #DIV/0! | 0 | 0 | #DIV/0! | #DIV/0!
[7 empty] | 0 | 13.7238 | #DIV/0! | 0.94258 | #DIV/0! | 0 | 0 | #DIV/0! | #DIV/0!
[7 empty] | 0 | 13.7238 | #DIV/0! | 0.94258 | #DIV/0! | 0 | 0 | #DIV/0! | #DIV/0!
[7 empty] | 0 | 13.7238 | #DIV/0! | 0.94258 | #DIV/0! | 0 | 0 | #DIV/0! | #DIV/0!
[7 empty] | 0 | 13.7238 | #DIV/0! | 0.94258 | #DIV/0! | 0 | 0 | #DIV/0! | #DIV/0!
[7 empty] | 0 | 13.7238 | #DIV/0! | 0.94258 | #DIV/0! | 0 | 0 | #DIV/0! | #DIV/0!
[7 empty] | 0 | 13.7238 | #DIV/0! | 0.94258 | #DIV/0! | 0 | 0 | #DIV/0! | #DIV/0!
[7 empty] | 0 | 13.7238 | #DIV/0! | 0.94258 | #DIV/0! | 0 | 0 | #DIV/0! | #DIV/0!
[7 empty] | 0 | 13.7238 | #DIV/0! | 0.94258 | #DIV/0! | 0 | 0 | #DIV/0! | #DIV/0!
[7 empty] | 0 | 13.7238 | #DIV/0! | 0.94258 | #DIV/0! | 0 | 0 | #DIV/0! | #DIV/0!
[7 empty] | 0 | 13.7238 | #DIV/0! | 0.94258 | #DIV/0! | 0 | 0 | #DIV/0! | #DIV/0!
[7 empty] | 0 | 13.7238 | #DIV/0! | 0.94258 | #DIV/0! | 0 | 0 | #DIV/0! | #DIV/0!
[7 empty] | 0 | 13.7238 | #DIV/0! | 0.94258 | #DIV/0! | 0 | 0 | #DIV/0! | #DIV/0!
[7 empty] | 0 | 13.7238 | #DIV/0! | 0.94258 | #DIV/0! | 0 | 0 | #DIV/0! | #DIV/0!
[7 empty] | 0 | 13.7238 | #DIV/0! | 0.94258 | #DIV/0! | 0 | 0 | #DIV/0! | #DIV/0!
[7 empty] | 0 | 13.7238 | #DIV/0! | 0.94258 | #DIV/0! | 0 | 0 | #DIV/0! | #DIV/0!
[7 empty] | 0 | 13.7238 | #DIV/0! | 0.94258 | #DIV/0! | 0 | 0 | #DIV/0! | #DIV/0!
[7 empty] | 0 | 13.7238 | #DIV/0! | 0.94258 | #DIV/0! | 0 | 0 | #DIV/0! | #DIV/0!
[7 empty] | 0 | 13.7238 | #DIV/0! | 0.94258 | #DIV/0! | 0 | 0 | #DIV/0! | #DIV/0!
[7 empty] | 0 | 13.7238 | #DIV/0! | 0.94258 | #DIV/0! | 0 | 0 | #DIV/0! | #DIV/0!
[7 empty] | 0 | 13.7238 | #DIV/0! | 0.94258 | #DIV/0! | 0 | 0 | #DIV/0! | #DIV/0!
[7 empty] | 0 | 13.7238 | #DIV/0! | 0.94258 | #DIV/0! | 0 | 0 | #DIV/0! | #DIV/0!
[7 empty] | 0 | 13.7238 | #DIV/0! | 0.94258 | #DIV/0! | 0 | 0 | #DIV/0! | #DIV/0!
[7 empty] | 0 | 13.7238 | #DIV/0! | 0.94258 | #DIV/0! | 0 | 0 | #DIV/0! | #DIV/0!
[7 empty] | 0 | 13.7238 | #DIV/0! | 0.94258 | #DIV/0! | 0 | 0 | #DIV/0! | #DIV/0!
[7 empty] | 0 | 13.7238 | #DIV/0! | 0.94258 | #DIV/0! | 0 | 0 | #DIV/0! | #DIV/0!
[7 empty] | 0 | 13.7238 | #DIV/0! | 0.94258 | #DIV/0! | 0 | 0 | #DIV/0! | #DIV/0!
[7 empty] | 0 | 13.7238 | #DIV/0! | 0.94258 | #DIV/0! | 0 | 0 | #DIV/0! | #DIV/0!
[7 empty] | 0 | 13.7238 | #DIV/0! | 0.94258 | #DIV/0! | 0 | 0 | #DIV/0! | #DIV/0!
[7 empty] | 0 | 13.7238 | #DIV/0! | 0.94258 | #DIV/0! | 0 | 0 | #DIV/0! | #DIV/0!
[7 empty] | 0 | 13.7238 | #DIV/0! | 0.94258 | #DIV/0! | 0 | 0 | #DIV/0! | #DIV/0!
[7 empty] | 0 | 13.7238 | #DIV/0! | 0.94258 | #DIV/0! | 0 | 0 | #DIV/0! | #DIV/0!
[7 empty] | 0 | 13.7238 | #DIV/0! | 0.94258 | #DIV/0! | 0 | 0 | #DIV/0! | #DIV/0!
[7 empty] | 0 | 13.7238 | #DIV/0! | 0.94258 | #DIV/0! | 0 | 0 | #DIV/0! | #DIV/0!
[7 empty] | 0 | 13.7238 | #DIV/0! | 0.94258 | #DIV/0! | 0 | 0 | #DIV/0! | #DIV/0!
[7 empty] | 0 | 13.7238 | #DIV/0! | 0.94258 | #DIV/0! | 0 | 0 | #DIV/0! | #DIV/0!
[7 empty] | 0 | 13.7238 | #DIV/0! | 0.94258 | #DIV/0! | 0 | 0 | #DIV/0! | #DIV/0!
[7 empty] | 0 | 13.7238 | #DIV/0! | 0.94258 | #DIV/0! | 0 | 0 | #DIV/0! | #DIV/0!
[7 empty] | 0 | 13.7238 | #DIV/0! | 0.94258 | #DIV/0! | 0 | 0 | #DIV/0! | #DIV/0!
[7 empty] | 0 | 13.7238 | #DIV/0! | 0.94258 | #DIV/0! | 0 | 0 | #DIV/0! | #DIV/0!
[7 empty] | 0 | 13.7238 | #DIV/0! | 0.94258 | #DIV/0! | 0 | 0 | #DIV/0! | #DIV/0!
[7 empty] | 0 | 13.7238 | #DIV/0! | 0.94258 | #DIV/0! | 0 | 0 | #DIV/0! | #DIV/0!
[7 empty] | 0 | 13.7238 | #DIV/0! | 0.94258 | #DIV/0! | 0 | 0 | #DIV/0! | #DIV/0!
[7 empty] | 0 | 13.7238 | #DIV/0! | 0.94258 | #DIV/0! | 0 | 0 | #DIV/0! | #DIV/0!
[7 empty] | 0 | 13.7238 | #DIV/0! | 0.94258 | #DIV/0! | 0 | 0 | #DIV/0! | #DIV/0!
[7 empty] | 0 | 13.7238 | #DIV/0! | 0.94258 | #DIV/0! | 0 | 0 | #DIV/0! | #DIV/0!
[7 empty] | 0 | 13.7238 | #DIV/0! | 0.94258 | #DIV/0! | 0 | 0 | #DIV/0! | #DIV/0!
[7 empty] | 0 | 13.7238 | #DIV/0! | 0.94258 | #DIV/0! | 0 | 0 | #DIV/0! | #DIV/0!
[7 empty] | 0 | 13.7238 | #DIV/0! | 0.94258 | #DIV/0! | 0 | 0 | #DIV/0! | #DIV/0!
[7 empty] | 0 | 13.7238 | #DIV/0! | 0.94258 | #DIV/0! | 0 | 0 | #DIV/0! | #DIV/0!
[7 empty] | 0 | 13.7238 | #DIV/0! | 0.94258 | #DIV/0! | 0 | 0 | #DIV/0! | #DIV/0!
[7 empty] | 0 | 13.7238 | #DIV/0! | 0.94258 | #DIV/0! | 0 | 0 | #DIV/0! | #DIV/0!
[7 empty] | 0 | 13.7238 | #DIV/0! | 0.94258 | #DIV/0! | 0 | 0 | #DIV/0! | #DIV/0!
[7 empty] | 0 | 13.7238 | #DIV/0! | 0.94258 | #DIV/0! | 0 | 0 | #DIV/0! | #DIV/0!
[7 empty] | 0 | 13.7238 | #DIV/0! | 0.94258 | #DIV/0! | 0 | 0 | #DIV/0! | #DIV/0!
[7 empty] | 0 | 13.7238 | #DIV/0! | 0.94258 | #DIV/0! | 0 | 0 | #DIV/0! | #DIV/0!
[7 empty] | 0 | 13.7238 | #DIV/0! | 0.94258 | #DIV/0! | 0 | 0 | #DIV/0! | #DIV/0!
[7 empty] | 0 | 13.7238 | #DIV/0! | 0.94258 | #DIV/0! | 0 | 0 | #DIV/0! | #DIV/0!
[7 empty] | 0 | 13.7238 | #DIV/0! | 0.94258 | #DIV/0! | 0 | 0 | #DIV/0! | #DIV/0!
[7 empty] | 0 | 13.7238 | #DIV/0! | 0.94258 | #DIV/0! | 0 | 0 | #DIV/0! | #DIV/0!
[7 empty] | 0 | 13.7238 | #DIV/0! | 0.94258 | #DIV/0! | 0 | 0 | #DIV/0! | #DIV/0!
[7 empty] | 0 | 13.7238 | #DIV/0! | 0.94258 | #DIV/0! | 0 | 0 | #DIV/0! | #DIV/0!
[7 empty] | 0 | 13.7238 | #DIV/0! | 0.94258 | #DIV/0! | 0 | 0 | #DIV/0! | #DIV/0!
[7 empty] | 0 | 13.7238 | #DIV/0! | 0.94258 | #DIV/0! | 0 | 0 | #DIV/0! | #DIV/0!
[7 empty] | 0 | 13.7238 | #DIV/0! | 0.94258 | #DIV/0! | 0 | 0 | #DIV/0! | #DIV/0!
[7 empty] | 0 | 13.7238 | #DIV/0! | 0.94258 | #DIV/0! | 0 | 0 | #DIV/0! | #DIV/0!
[7 empty] | 0 | 13.7238 | #DIV/0! | 0.94258 | #DIV/0! | 0 | 0 | #DIV/0! | #DIV/0!
[7 empty] | 0 | 13.7238 | #DIV/0! | 0.94258 | #DIV/0! | 0 | 0 | #DIV/0! | #DIV/0!
[7 empty] | 0 | 13.7238 | #DIV/0! | 0.94258 | #DIV/0! | 0 | 0 | #DIV/0! | #DIV/0!
[7 empty] | 0 | 13.7238 | #DIV/0! | 0.94258 | #DIV/0! | 0 | 0 | #DIV/0! | #DIV/0!
[7 empty] | 0 | 13.7238 | #DIV/0! | 0.94258 | #DIV/0! | 0 | 0 | #DIV/0! | #DIV/0!
[7 empty] | 0 | 13.7238 | #DIV/0! | 0.94258 | #DIV/0! | 0 | 0 | #DIV/0! | #DIV/0!
[7 empty] | 0 | 13.7238 | #DIV/0! | 0.94258 | #DIV/0! | 0 | 0 | #DIV/0! | #DIV/0!
[7 empty] | 0 | 13.7238 | #DIV/0! | 0.94258 | #DIV/0! | 0 | 0 | #DIV/0! | #DIV/0!
[7 empty] | 0 | 13.7238 | #DIV/0! | 0.94258 | #DIV/0! | 0 | 0 | #DIV/0! | #DIV/0!
[7 empty] | 0 | 13.7238 | #DIV/0! | 0.94258 | #DIV/0! | 0 | 0 | #DIV/0! | #DIV/0!
[7 empty] | 0 | 13.7238 | #DIV/0! | 0.94258 | #DIV/0! | 0 | 0 | #DIV/0! | #DIV/0!
[7 empty] | 0 | 13.7238 | #DIV/0! | 0.94258 | #DIV/0! | 0 | 0 | #DIV/0! | #DIV/0!
[7 empty] | 0 | 13.7238 | #DIV/0! | 0.94258 | #DIV/0! | 0 | 0 | #DIV/0! | #DIV/0!
[7 empty] | 0 | 13.7238 | #DIV/0! | 0.94258 | #DIV/0! | 0 | 0 | #DIV/0! | #DIV/0!
[7 empty] | 0 | 13.7238 | #DIV/0! | 0.94258 | #DIV/0! | 0 | 0 | #DIV/0! | #DIV/0!
[7 empty] | 0 | 13.7238 | #DIV/0! | 0.94258 | #DIV/0! | 0 | 0 | #DIV/0! | #DIV/0!
[7 empty] | 0 | 13.7238 | #DIV/0! | 0.94258 | #DIV/0! | 0 | 0 | #DIV/0! | #DIV/0!
[7 empty] | 0 | 13.7238 | #DIV/0! | 0.94258 | #DIV/0! | 0 | 0 | #DIV/0! | #DIV/0!
[7 empty] | 0 | 13.7238 | #DIV/0! | 0.94258 | #DIV/0! | 0 | 0 | #DIV/0! | #DIV/0!
[7 empty] | 0 | 13.7238 | #DIV/0! | 0.94258 | #DIV/0! | 0 | 0 | #DIV/0! | #DIV/0!
[7 empty] | 0 | 13.7238 | #DIV/0! | 0.94258 | #DIV/0! | 0 | 0 | #DIV/0! | #DIV/0!
[7 empty] | 0 | 13.7238 | #DIV/0! | 0.94258 | #DIV/0! | 0 | 0 | #DIV/0! | #DIV/0!
[7 empty] | 0 | 13.7238 | #DIV/0! | 0.94258 | #DIV/0! | 0 | 0 | #DIV/0! | #DIV/0!
[7 empty] | 0 | 13.7238 | #DIV/0! | 0.94258 | #DIV/0! | 0 | 0 | #DIV/0! | #DIV/0!
[7 empty] | 0 | 13.7238 | #DIV/0! | 0.94258 | #DIV/0! | 0 | 0 | #DIV/0! | #DIV/0!
[7 empty] | 0 | 13.7238 | #DIV/0! | 0.94258 | #DIV/0! | 0 | 0 | #DIV/0! | #DIV/0!
[7 empty] | 0 | 13.7238 | #DIV/0! | 0.94258 | #DIV/0! | 0 | 0 | #DIV/0! | #DIV/0!
[7 empty] | 0 | 13.7238 | #DIV/0! | 0.94258 | #DIV/0! | 0 | 0 | #DIV/0! | #DIV/0!
[7 empty] | 0 | 13.7238 | #DIV/0! | 0.94258 | #DIV/0! | 0 | 0 | #DIV/0! | #DIV/0!
[7 empty] | 0 | 13.7238 | #DIV/0! | 0.94258 | #DIV/0! | 0 | 0 | #DIV/0! | #DIV/0!
[7 empty] | 0 | 13.7238 | #DIV/0! | 0.94258 | #DIV/0! | 0 | 0 | #DIV/0! | #DIV/0!
[7 empty] | 0 | 13.7238 | #DIV/0! | 0.94258 | #DIV/0! | 0 | 0 | #DIV/0! | #DIV/0!
[7 empty] | 0 | 13.7238 | #DIV/0! | 0.94258 | #DIV/0! | 0 | 0 | #DIV/0! | #DIV/0!
[7 empty] | 0 | 13.7238 | #DIV/0! | 0.94258 | #DIV/0! | 0 | 0 | #DIV/0! | #DIV/0!
[7 empty] | 0 | 13.7238 | #DIV/0! | 0.94258 | #DIV/0! | 0 | 0 | #DIV/0! | #DIV/0!
[7 empty] | 0 | 13.7238 | #DIV/0! | 0.94258 | #DIV/0! | 0 | 0 | #DIV/0! | #DIV/0!
[7 empty] | 0 | 13.7238 | #DIV/0! | 0.94258 | #DIV/0! | 0 | 0 | #DIV/0! | #DIV/0!
[7 empty] | 0 | 13.7238 | #DIV/0! | 0.94258 | #DIV/0! | 0 | 0 | #DIV/0! | #DIV/0!
[7 empty] | 0 | 13.7238 | #DIV/0! | 0.94258 | #DIV/0! | 0 | 0 | #DIV/0! | #DIV/0!
[7 empty] | 0 | 13.7238 | #DIV/0! | 0.94258 | #DIV/0! | 0 | 0 | #DIV/0! | #DIV/0!
[7 empty] | 0 | 13.7238 | #DIV/0! | 0.94258 | #DIV/0! | 0 | 0 | #DIV/0! | #DIV/0!
[7 empty] | 0 | 13.7238 | #DIV/0! | 0.94258 | #DIV/0! | 0 | 0 | #DIV/0! | #DIV/0!
[7 empty] | 0 | 13.7238 | #DIV/0! | 0.94258 | #DIV/0! | 0 | 0 | #DIV/0! | #DIV/0!
[7 empty] | 0 | 13.7238 | #DIV/0! | 0.94258 | #DIV/0! | 0 | 0 | #DIV/0! | #DIV/0!
[7 empty] | 0 | 13.7238 | #DIV/0! | 0.94258 | #DIV/0! | 0 | 0 | #DIV/0! | #DIV/0!
[7 empty] | 0 | 13.7238 | #DIV/0! | 0.94258 | #DIV/0! | 0 | 0 | #DIV/0! | #DIV/0!
[7 empty] | 0 | 13.7238 | #DIV/0! | 0.94258 | #DIV/0! | 0 | 0 | #DIV/0! | #DIV/0!
[7 empty] | 0 | 13.7238 | #DIV/0! | 0.94258 | #DIV/0! | 0 | 0 | #DIV/0! | #DIV/0!
[7 empty] | 0 | 13.7238 | #DIV/0! | 0.94258 | #DIV/0! | 0 | 0 | #DIV/0! | #DIV/0!
[7 empty] | 0 | 13.7238 | #DIV/0! | 0.94258 | #DIV/0! | 0 | 0 | #DIV/0! | #DIV/0!
[7 empty] | 0 | 13.7238 | #DIV/0! | 0.94258 | #DIV/0! | 0 | 0 | #DIV/0! | #DIV/0!
[7 empty] | 0 | 13.7238 | #DIV/0! | 0.94258 | #DIV/0! | 0 | 0 | #DIV/0! | #DIV/0!
[7 empty] | 0 | 13.7238 | #DIV/0! | 0.94258 | #DIV/0! | 0 | 0 | #DIV/0! | #DIV/0!
[7 empty] | 0 | 13.7238 | #DIV/0! | 0.94258 | #DIV/0! | 0 | 0 | #DIV/0! | #DIV/0!
[7 empty] | 0 | 13.7238 | #DIV/0! | 0.94258 | #DIV/0! | 0 | 0 | #DIV/0! | #DIV/0!
[7 empty] | 0 | 13.7238 | #DIV/0! | 0.94258 | #DIV/0! | 0 | 0 | #DIV/0! | #DIV/0!
[7 empty] | 0 | 13.7238 | #DIV/0! | 0.94258 | #DIV/0! | 0 | 0 | #DIV/0! | #DIV/0!
[7 empty] | 0 | 13.7238 | #DIV/0! | 0.94258 | #DIV/0! | 0 | 0 | #DIV/0! | #DIV/0!
[7 empty] | 0 | 13.7238 | #DIV/0! | 0.94258 | #DIV/0! | 0 | 0 | #DIV/0! | #DIV/0!
[7 empty] | 0 | 13.7238 | #DIV/0! | 0.94258 | #DIV/0! | 0 | 0 | #DIV/0! | #DIV/0!
[7 empty] | 0 | 13.7238 | #DIV/0! | 0.94258 | #DIV/0! | 0 | 0 | #DIV/0! | #DIV/0!
[7 empty] | 0 | 13.7238 | #DIV/0! | 0.94258 | #DIV/0! | 0 | 0 | #DIV/0! | #DIV/0!
[7 empty] | 0 | 13.7238 | #DIV/0! | 0.94258 | #DIV/0! | 0 | 0 | #DIV/0! | #DIV/0!
[7 empty] | 0 | 13.7238 | #DIV/0! | 0.94258 | #DIV/0! | 0 | 0 | #DIV/0! | #DIV/0!
[7 empty] | 0 | 13.7238 | #DIV/0! | 0.94258 | #DIV/0! | 0 | 0 | #DIV/0! | #DIV/0!
[7 empty] | 0 | 13.7238 | #DIV/0! | 0.94258 | #DIV/0! | 0 | 0 | #DIV/0! | #DIV/0!
[7 empty] | 0 | 13.7238 | #DIV/0! | 0.94258 | #DIV/0! | 0 | 0 | #DIV/0! | #DIV/0!
[7 empty] | 0 | 13.7238 | #DIV/0! | 0.94258 | #DIV/0! | 0 | 0 | #DIV/0! | #DIV/0!
[7 empty] | 0 | 13.7238 | #DIV/0! | 0.94258 | #DIV/0! | 0 | 0 | #DIV/0! | #DIV/0!
[7 empty] | 0 | 13.7238 | #DIV/0! | 0.94258 | #DIV/0! | 0 | 0 | #DIV/0! | #DIV/0!
[7 empty] | 0 | 13.7238 | #DIV/0! | 0.94258 | #DIV/0! | 0 | 0 | #DIV/0! | #DIV/0!
[7 empty] | 0 | 13.7238 | #DIV/0! | 0.94258 | #DIV/0! | 0 | 0 | #DIV/0! | #DIV/0!
[7 empty] | 0 | 13.7238 | #DIV/0! | 0.94258 | #DIV/0! | 0 | 0 | #DIV/0! | #DIV/0!
[7 empty] | 0 | 13.7238 | #DIV/0! | 0.94258 | #DIV/0! | 0 | 0 | #DIV/0! | #DIV/0!
[7 empty] | 0 | 13.7238 | #DIV/0! | 0.94258 | #DIV/0! | 0 | 0 | #DIV/0! | #DIV/0!
[7 empty] | 0 | 13.7238 | #DIV/0! | 0.94258 | #DIV/0! | 0 | 0 | #DIV/0! | #DIV/0!
[7 empty] | 0 | 13.7238 | #DIV/0! | 0.94258 | #DIV/0! | 0 | 0 | #DIV/0! | #DIV/0!
[7 empty] | 0 | 13.7238 | #DIV/0! | 0.94258 | #DIV/0! | 0 | 0 | #DIV/0! | #DIV/0!
[7 empty] | 0 | 13.7238 | #DIV/0! | 0.94258 | #DIV/0! | 0 | 0 | #DIV/0! | #DIV/0!
[7 empty] | 0 | 13.7238 | #DIV/0! | 0.94258 | #DIV/0! | 0 | 0 | #DIV/0! | #DIV/0!
[7 empty] | 0 | 13.7238 | #DIV/0! | 0.94258 | #DIV/0! | 0 | 0 | #DIV/0! | #DIV/0!
[7 empty] | 0 | 13.7238 | #DIV/0! | 0.94258 | #DIV/0! | 0 | 0 | #DIV/0! | #DIV/0!
[7 empty] | 0 | 13.7238 | #DIV/0! | 0.94258 | #DIV/0! | 0 | 0 | #DIV/0! | #DIV/0!
[7 empty] | 0 | 13.7238 | #DIV/0! | 0.94258 | #DIV/0! | 0 | 0 | #DIV/0! | #DIV/0!
[7 empty] | 0 | 13.7238 | #DIV/0! | 0.94258 | #DIV/0! | 0 | 0 | #DIV/0! | #DIV/0!
[7 empty] | 0 | 13.7238 | #DIV/0! | 0.94258 | #DIV/0! | 0 | 0 | #DIV/0! | #DIV/0!
[7 empty] | 0 | 13.7238 | #DIV/0! | 0.94258 | #DIV/0! | 0 | 0 | #DIV/0! | #DIV/0!
[7 empty] | 0 | 13.7238 | #DIV/0! | 0.94258 | #DIV/0! | 0 | 0 | #DIV/0! | #DIV/0!
[7 empty] | 0 | 13.7238 | #DIV/0! | 0.94258 | #DIV/0! | 0 | 0 | #DIV/0! | #DIV/0!
[7 empty] | 0 | 13.7238 | #DIV/0! | 0.94258 | #DIV/0! | 0 | 0 | #DIV/0! | #DIV/0!
[7 empty] | 0 | 13.7238 | #DIV/0! | 0.94258 | #DIV/0! | 0 | 0 | #DIV/0! | #DIV/0!
[7 empty] | 0 | 13.7238 | #DIV/0! | 0.94258 | #DIV/0! | 0 | 0 | #DIV/0! | #DIV/0!
[7 empty] | 0 | 13.7238 | #DIV/0! | 0.94258 | #DIV/0! | 0 | 0 | #DIV/0! | #DIV/0!
[7 empty] | 0 | 13.7238 | #DIV/0! | 0.94258 | #DIV/0! | 0 | 0 | #DIV/0! | #DIV/0!
[7 empty] | 0 | 13.7238 | #DIV/0! | 0.94258 | #DIV/0! | 0 | 0 | #DIV/0! | #DIV/0!
[7 empty] | 0 | 13.7238 | #DIV/0! | 0.94258 | #DIV/0! | 0 | 0 | #DIV/0! | #DIV/0!
[7 empty] | 0 | 13.7238 | #DIV/0! | 0.94258 | #DIV/0! | 0 | 0 | #DIV/0! | #DIV/0!
[7 empty] | 0 | 13.7238 | #DIV/0! | 0.94258 | #DIV/0! | 0 | 0 | #DIV/0! | #DIV/0!
[7 empty] | 0 | 13.7238 | #DIV/0! | 0.94258 | #DIV/0! | 0 | 0 | #DIV/0! | #DIV/0!
[7 empty] | 0 | 13.7238 | #DIV/0! | 0.94258 | #DIV/0! | 0 | 0 | #DIV/0! | #DIV/0!
[7 empty] | 0 | 13.7238 | #DIV/0! | 0.94258 | #DIV/0! | 0 | 0 | #DIV/0! | #DIV/0!
[7 empty] | 0 | 13.7238 | #DIV/0! | 0.94258 | #DIV/0! | 0 | 0 | #DIV/0! | #DIV/0!
[7 empty] | 0 | 13.7238 | #DIV/0! | 0.94258 | #DIV/0! | 0 | 0 | #DIV/0! | #DIV/0!
[7 empty] | 0 | 13.7238 | #DIV/0! | 0.94258 | #DIV/0! | 0 | 0 | #DIV/0! | #DIV/0!
[7 empty] | 0 | 13.7238 | #DIV/0! | 0.94258 | #DIV/0! | 0 | 0 | #DIV/0! | #DIV/0!
[7 empty] | 0 | 13.7238 | #DIV/0! | 0.94258 | #DIV/0! | 0 | 0 | #DIV/0! | #DIV/0!
[7 empty] | 0 | 13.7238 | #DIV/0! | 0.94258 | #DIV/0! | 0 | 0 | #DIV/0! | #DIV/0!
[7 empty] | 0 | 13.7238 | #DIV/0! | 0.94258 | #DIV/0! | 0 | 0 | #DIV/0! | #DIV/0!
[7 empty] | 0 | 13.7238 | #DIV/0! | 0.94258 | #DIV/0! | 0 | 0 | #DIV/0! | #DIV/0!
[7 empty] | 0 | 13.7238 | #DIV/0! | 0.94258 | #DIV/0! | 0 | 0 | #DIV/0! | #DIV/0!
[7 empty] | 0 | 13.7238 | #DIV/0! | 0.94258 | #DIV/0! | 0 | 0 | #DIV/0! | #DIV/0!
[7 empty] | 0 | 13.7238 | #DIV/0! | 0.94258 | #DIV/0! | 0 | 0 | #DIV/0! | #DIV/0!
[7 empty] | 0 | 13.7238 | #DIV/0! | 0.94258 | #DIV/0! | 0 | 0 | #DIV/0! | #DIV/0!
[7 empty] | 0 | 13.7238 | #DIV/0! | 0.94258 | #DIV/0! | 0 | 0 | #DIV/0! | #DIV/0!
[7 empty] | 0 | 13.7238 | #DIV/0! | 0.94258 | #DIV/0! | 0 | 0 | #DIV/0! | #DIV/0!
[7 empty] | 0 | 13.7238 | #DIV/0! | 0.94258 | #DIV/0! | 0 | 0 | #DIV/0! | #DIV/0!
[7 empty] | 0 | 13.7238 | #DIV/0! | 0.94258 | #DIV/0! | 0 | 0 | #DIV/0! | #DIV/0!
[7 empty] | 0 | 13.7238 | #DIV/0! | 0.94258 | #DIV/0! | 0 | 0 | #DIV/0! | #DIV/0!
[7 empty] | 0 | 13.7238 | #DIV/0! | 0.94258 | #DIV/0! | 0 | 0 | #DIV/0! | #DIV/0!
[7 empty] | 0 | 13.7238 | #DIV/0! | 0.94258 | #DIV/0! | 0 | 0 | #DIV/0! | #DIV/0!
[7 empty] | 0 | 13.7238 | #DIV/0! | 0.94258 | #DIV/0! | 0 | 0 | #DIV/0! | #DIV/0!
[7 empty] | 0 | 13.7238 | #DIV/0! | 0.94258 | #DIV/0! | 0 | 0 | #DIV/0! | #DIV/0!
[7 empty] | 0 | 13.7238 | #DIV/0! | 0.94258 | #DIV/0! | 0 | 0 | #DIV/0! | #DIV/0!
[7 empty] | 0 | 13.7238 | #DIV/0! | 0.94258 | #DIV/0! | 0 | 0 | #DIV/0! | #DIV/0!
[7 empty] | 0 | 13.7238 | #DIV/0! | 0.94258 | #DIV/0! | 0 | 0 | #DIV/0! | #DIV/0!
[7 empty] | 0 | 13.7238 | #DIV/0! | 0.94258 | #DIV/0! | 0 | 0 | #DIV/0! | #DIV/0!
[7 empty] | 0 | 13.7238 | #DIV/0! | 0.94258 | #DIV/0! | 0 | 0 | #DIV/0! | #DIV/0!
[7 empty] | 0 | 13.7238 | #DIV/0! | 0.94258 | #DIV/0! | 0 | 0 | #DIV/0! | #DIV/0!
[7 empty] | 0 | 13.7238 | #DIV/0! | 0.94258 | #DIV/0! | 0 | 0 | #DIV/0! | #DIV/0!
[7 empty] | 0 | 13.7238 | #DIV/0! | 0.94258 | #DIV/0! | 0 | 0 | #DIV/0! | #DIV/0!
[7 empty] | 0 | 13.7238 | #DIV/0! | 0.94258 | #DIV/0! | 0 | 0 | #DIV/0! | #DIV/0!
[7 empty] | 0 | 13.7238 | #DIV/0! | 0.94258 | #DIV/0! | 0 | 0 | #DIV/0! | #DIV/0!
[7 empty] | 0 | 13.7238 | #DIV/0! | 0.94258 | #DIV/0! | 0 | 0 | #DIV/0! | #DIV/0!
[7 empty] | 0 | 13.7238 | #DIV/0! | 0.94258 | #DIV/0! | 0 | 0 | #DIV/0! | #DIV/0!
[7 empty] | 0 | 13.7238 | #DIV/0! | 0.94258 | #DIV/0! | 0 | 0 | #DIV/0! | #DIV/0!
[7 empty] | 0 | 13.7238 | #DIV/0! | 0.94258 | #DIV/0! | 0 | 0 | #DIV/0! | #DIV/0!
[7 empty] | 0 | 13.7238 | #DIV/0! | 0.94258 | #DIV/0! | 0 | 0 | #DIV/0! | #DIV/0!
[7 empty] | 0 | 13.7238 | #DIV/0! | 0.94258 | #DIV/0! | 0 | 0 | #DIV/0! | #DIV/0!
[7 empty] | 0 | 13.7238 | #DIV/0! | 0.94258 | #DIV/0! | 0 | 0 | #DIV/0! | #DIV/0!
[7 empty] | 0 | 13.7238 | #DIV/0! | 0.94258 | #DIV/0! | 0 | 0 | #DIV/0! | #DIV/0!
[7 empty] | 0 | 13.7238 | #DIV/0! | 0.94258 | #DIV/0! | 0 | 0 | #DIV/0! | #DIV/0!
[7 empty] | 0 | 13.7238 | #DIV/0! | 0.94258 | #DIV/0! | 0 | 0 | #DIV/0! | #DIV/0!
[7 empty] | 0 | 13.7238 | #DIV/0! | 0.94258 | #DIV/0! | 0 | 0 | #DIV/0! | #DIV/0!
[7 empty] | 0 | 13.7238 | #DIV/0! | 0.94258 | #DIV/0! | 0 | 0 | #DIV/0! | #DIV/0!
[7 empty] | 0 | 13.7238 | #DIV/0! | 0.94258 | #DIV/0! | 0 | 0 | #DIV/0! | #DIV/0!
[7 empty] | 0 | 13.7238 | #DIV/0! | 0.94258 | #DIV/0! | 0 | 0 | #DIV/0! | #DIV/0!
[7 empty] | 0 | 13.7238 | #DIV/0! | 0.94258 | #DIV/0! | 0 | 0 | #DIV/0! | #DIV/0!
[7 empty] | 0 | 13.7238 | #DIV/0! | 0.94258 | #DIV/0! | 0 | 0 | #DIV/0! | #DIV/0!
[7 empty] | 0 | 13.7238 | #DIV/0! | 0.94258 | #DIV/0! | 0 | 0 | #DIV/0! | #DIV/0!
[7 empty] | 0 | 13.7238 | #DIV/0! | 0.94258 | #DIV/0! | 0 | 0 | #DIV/0! | #DIV/0!
[7 empty] | 0 | 13.7238 | #DIV/0! | 0.94258 | #DIV/0! | 0 | 0 | #DIV/0! | #DIV/0!
[7 empty] | 0 | 13.7238 | #DIV/0! | 0.94258 | #DIV/0! | 0 | 0 | #DIV/0! | #DIV/0!
[7 empty] | 0 | 13.7238 | #DIV/0! | 0.94258 | #DIV/0! | 0 | 0 | #DIV/0! | #DIV/0!
[7 empty] | 0 | 13.7238 | #DIV/0! | 0.94258 | #DIV/0! | 0 | 0 | #DIV/0! | #DIV/0!
[7 empty] | 0 | 13.7238 | #DIV/0! | 0.94258 | #DIV/0! | 0 | 0 | #DIV/0! | #DIV/0!
[7 empty] | 0 | 13.7238 | #DIV/0! | 0.94258 | #DIV/0! | 0 | 0 | #DIV/0! | #DIV/0!
[7 empty] | 0 | 13.7238 | #DIV/0! | 0.94258 | #DIV/0! | 0 | 0 | #DIV/0! | #DIV/0!
[7 empty] | 0 | 13.7238 | #DIV/0! | 0.94258 | #DIV/0! | 0 | 0 | #DIV/0! | #DIV/0!
[7 empty] | 0 | 13.7238 | #DIV/0! | 0.94258 | #DIV/0! | 0 | 0 | #DIV/0! | #DIV/0!
[7 empty] | 0 | 13.7238 | #DIV/0! | 0.94258 | #DIV/0! | 0 | 0 | #DIV/0! | #DIV/0!
[7 empty] | 0 | 13.7238 | #DIV/0! | 0.94258 | #DIV/0! | 0 | 0 | #DIV/0! | #DIV/0!
[7 empty] | 0 | 13.7238 | #DIV/0! | 0.94258 | #DIV/0! | 0 | 0 | #DIV/0! | #DIV/0!
[7 empty] | 0 | 13.7238 | #DIV/0! | 0.94258 | #DIV/0! | 0 | 0 | #DIV/0! | #DIV/0!
[7 empty] | 0 | 13.7238 | #DIV/0! | 0.94258 | #DIV/0! | 0 | 0 | #DIV/0! | #DIV/0!
[7 empty] | 0 | 13.7238 | #DIV/0! | 0.94258 | #DIV/0! | 0 | 0 | #DIV/0! | #DIV/0!
[7 empty] | 0 | 13.7238 | #DIV/0! | 0.94258 | #DIV/0! | 0 | 0 | #DIV/0! | #DIV/0!
[7 empty] | 0 | 13.7238 | #DIV/0! | 0.94258 | #DIV/0! | 0 | 0 | #DIV/0! | #DIV/0!
[7 empty] | 0 | 13.7238 | #DIV/0! | 0.94258 | #DIV/0! | 0 | 0 | #DIV/0! | #DIV/0!
[7 empty] | 0 | 13.7238 | #DIV/0! | 0.94258 | #DIV/0! | 0 | 0 | #DIV/0! | #DIV/0!
[7 empty] | 0 | 13.7238 | #DIV/0! | 0.94258 | #DIV/0! | 0 | 0 | #DIV/0! | #DIV/0!
[7 empty] | 0 | 13.7238 | #DIV/0! | 0.94258 | #DIV/0! | 0 | 0 | #DIV/0! | #DIV/0!
[7 empty] | 0 | 13.7238 | #DIV/0! | 0.94258 | #DIV/0! | 0 | 0 | #DIV/0! | #DIV/0!
[7 empty] | 0 | 13.7238 | #DIV/0! | 0.94258 | #DIV/0! | 0 | 0 | #DIV/0! | #DIV/0!
[7 empty] | 0 | 13.7238 | #DIV/0! | 0.94258 | #DIV/0! | 0 | 0 | #DIV/0! | #DIV/0!
[7 empty] | 0 | 13.7238 | #DIV/0! | 0.94258 | #DIV/0! | 0 | 0 | #DIV/0! | #DIV/0!
[7 empty] | 0 | 13.7238 | #DIV/0! | 0.94258 | #DIV/0! | 0 | 0 | #DIV/0! | #DIV/0!
[7 empty] | 0 | 13.7238 | #DIV/0! | 0.94258 | #DIV/0! | 0 | 0 | #DIV/0! | #DIV/0!
[7 empty] | 0 | 13.7238 | #DIV/0! | 0.94258 | #DIV/0! | 0 | 0 | #DIV/0! | #DIV/0!
[7 empty] | 0 | 13.7238 | #DIV/0! | 0.94258 | #DIV/0! | 0 | 0 | #DIV/0! | #DIV/0!
[7 empty] | 0 | 13.7238 | #DIV/0! | 0.94258 | #DIV/0! | 0 | 0 | #DIV/0! | #DIV/0!
[7 empty] | 0 | 13.7238 | #DIV/0! | 0.94258 | #DIV/0! | 0 | 0 | #DIV/0! | #DIV/0!
[7 empty] | 0 | 13.7238 | #DIV/0! | 0.94258 | #DIV/0! | 0 | 0 | #DIV/0! | #DIV/0!
[7 empty] | 0 | 13.7238 | #DIV/0! | 0.94258 | #DIV/0! | 0 | 0 | #DIV/0! | #DIV/0!
[7 empty] | 0 | 13.7238 | #DIV/0! | 0.94258 | #DIV/0! | 0 | 0 | #DIV/0! | #DIV/0!
[7 empty] | 0 | 13.7238 | #DIV/0! | 0.94258 | #DIV/0! | 0 | 0 | #DIV/0! | #DIV/0!
[7 empty] | 0 | 13.7238 | #DIV/0! | 0.94258 | #DIV/0! | 0 | 0 | #DIV/0! | #DIV/0!
[7 empty] | 0 | 13.7238 | #DIV/0! | 0.94258 | #DIV/0! | 0 | 0 | #DIV/0! | #DIV/0!
[7 empty] | 0 | 13.7238 | #DIV/0! | 0.94258 | #DIV/0! | 0 | 0 | #DIV/0! | #DIV/0!
[7 empty] | 0 | 13.7238 | #DIV/0! | 0.94258 | #DIV/0! | 0 | 0 | #DIV/0! | #DIV/0!
[7 empty] | 0 | 13.7238 | #DIV/0! | 0.94258 | #DIV/0! | 0 | 0 | #DIV/0! | #DIV/0!
[7 empty] | 0 | 13.7238 | #DIV/0! | 0.94258 | #DIV/0! | 0 | 0 | #DIV/0! | #DIV/0!
[7 empty] | 0 | 13.7238 | #DIV/0! | 0.94258 | #DIV/0! | 0 | 0 | #DIV/0! | #DIV/0!
[7 empty] | 0 | 13.7238 | #DIV/0! | 0.94258 | #DIV/0! | 0 | 0 | #DIV/0! | #DIV/0!
[7 empty] | 0 | 13.7238 | #DIV/0! | 0.94258 | #DIV/0! | 0 | 0 | #DIV/0! | #DIV/0!
[7 empty] | 0 | 13.7238 | #DIV/0! | 0.94258 | #DIV/0! | 0 | 0 | #DIV/0! | #DIV/0!
[7 empty] | 0 | 13.7238 | #DIV/0! | 0.94258 | #DIV/0! | 0 | 0 | #DIV/0! | #DIV/0!
[7 empty] | 0 | 13.7238 | #DIV/0! | 0.94258 | #DIV/0! | 0 | 0 | #DIV/0! | #DIV/0!
[7 empty] | 0 | 13.7238 | #DIV/0! | 0.94258 | #DIV/0! | 0 | 0 | #DIV/0! | #DIV/0!
[7 empty] | 0 | 13.7238 | #DIV/0! | 0.94258 | #DIV/0! | 0 | 0 | #DIV/0! | #DIV/0!
[7 empty] | 0 | 13.7238 | #DIV/0! | 0.94258 | #DIV/0! | 0 | 0 | #DIV/0! | #DIV/0!
[7 empty] | 0 | 13.7238 | #DIV/0! | 0.94258 | #DIV/0! | 0 | 0 | #DIV/0! | #DIV/0!
[7 empty] | 0 | 13.7238 | #DIV/0! | 0.94258 | #DIV/0! | 0 | 0 | #DIV/0! | #DIV/0!
[7 empty] | 0 | 13.7238 | #DIV/0! | 0.94258 | #DIV/0! | 0 | 0 | #DIV/0! | #DIV/0!
[7 empty] | 0 | 13.7238 | #DIV/0! | 0.94258 | #DIV/0! | 0 | 0 | #DIV/0! | #DIV/0!
[7 empty] | 0 | 13.7238 | #DIV/0! | 0.94258 | #DIV/0! | 0 | 0 | #DIV/0! | #DIV/0!
[7 empty] | 0 | 13.7238 | #DIV/0! | 0.94258 | #DIV/0! | 0 | 0 | #DIV/0! | #DIV/0!
[7 empty] | 0 | 13.7238 | #DIV/0! | 0.94258 | #DIV/0! | 0 | 0 | #DIV/0! | #DIV/0!
[7 empty] | 0 | 13.7238 | #DIV/0! | 0.94258 | #DIV/0! | 0 | 0 | #DIV/0! | #DIV/0!
[7 empty] | 0 | 13.7238 | #DIV/0! | 0.94258 | #DIV/0! | 0 | 0 | #DIV/0! | #DIV/0!
[7 empty] | 0 | 13.7238 | #DIV/0! | 0.94258 | #DIV/0! | 0 | 0 | #DIV/0! | #DIV/0!
[7 empty] | 0 | 13.7238 | #DIV/0! | 0.94258 | #DIV/0! | 0 | 0 | #DIV/0! | #DIV/0!
[7 empty] | 0 | 13.7238 | #DIV/0! | 0.94258 | #DIV/0! | 0 | 0 | #DIV/0! | #DIV/0!
[7 empty] | 0 | 13.7238 | #DIV/0! | 0.94258 | #DIV/0! | 0 | 0 | #DIV/0! | #DIV/0!
[7 empty] | 0 | 13.7238 | #DIV/0! | 0.94258 | #DIV/0! | 0 | 0 | #DIV/0! | #DIV/0!
[7 empty] | 0 | 13.7238 | #DIV/0! | 0.94258 | #DIV/0! | 0 | 0 | #DIV/0! | #DIV/0!
[7 empty] | 0 | 13.7238 | #DIV/0! | 0.94258 | #DIV/0! | 0 | 0 | #DIV/0! | #DIV/0!
[7 empty] | 0 | 13.7238 | #DIV/0! | 0.94258 | #DIV/0! | 0 | 0 | #DIV/0! | #DIV/0!
[7 empty] | 0 | 13.7238 | #DIV/0! | 0.94258 | #DIV/0! | 0 | 0 | #DIV/0! | #DIV/0!
[7 empty] | 0 | 13.7238 | #DIV/0! | 0.94258 | #DIV/0! | 0 | 0 | #DIV/0! | #DIV/0!
[7 empty] | 0 | 13.7238 | #DIV/0! | 0.94258 | #DIV/0! | 0 | 0 | #DIV/0! | #DIV/0!
[7 empty] | 0 | 13.7238 | #DIV/0! | 0.94258 | #DIV/0! | 0 | 0 | #DIV/0! | #DIV/0!
[7 empty] | 0 | 13.7238 | #DIV/0! | 0.94258 | #DIV/0! | 0 | 0 | #DIV/0! | #DIV/0!
[7 empty] | 0 | 13.7238 | #DIV/0! | 0.94258 | #DIV/0! | 0 | 0 | #DIV/0! | #DIV/0!
[7 empty] | 0 | 13.7238 | #DIV/0! | 0.94258 | #DIV/0! | 0 | 0 | #DIV/0! | #DIV/0!
[7 empty] | 0 | 13.7238 | #DIV/0! | 0.94258 | #DIV/0! | 0 | 0 | #DIV/0! | #DIV/0!
[7 empty] | 0 | 13.7238 | #DIV/0! | 0.94258 | #DIV/0! | 0 | 0 | #DIV/0! | #DIV/0!
[7 empty] | 0 | 13.7238 | #DIV/0! | 0.94258 | #DIV/0! | 0 | 0 | #DIV/0! | #DIV/0!
[7 empty] | 0 | 13.7238 | #DIV/0! | 0.94258 | #DIV/0! | 0 | 0 | #DIV/0! | #DIV/0!
[7 empty] | 0 | 13.7238 | #DIV/0! | 0.94258 | #DIV/0! | 0 | 0 | #DIV/0! | #DIV/0!
[7 empty] | 0 | 13.7238 | #DIV/0! | 0.94258 | #DIV/0! | 0 | 0 | #DIV/0! | #DIV/0!
[7 empty] | 0 | 13.7238 | #DIV/0! | 0.94258 | #DIV/0! | 0 | 0 | #DIV/0! | #DIV/0!
[7 empty] | 0 | 13.7238 | #DIV/0! | 0.94258 | #DIV/0! | 0 | 0 | #DIV/0! | #DIV/0!
[7 empty] | 0 | 13.7238 | #DIV/0! | 0.94258 | #DIV/0! | 0 | 0 | #DIV/0! | #DIV/0!
[7 empty] | 0 | 13.7238 | #DIV/0! | 0.94258 | #DIV/0! | 0 | 0 | #DIV/0! | #DIV/0!
[7 empty] | 0 | 13.7238 | #DIV/0! | 0.94258 | #DIV/0! | 0 | 0 | #DIV/0! | #DIV/0!
[7 empty] | 0 | 13.7238 | #DIV/0! | 0.94258 | #DIV/0! | 0 | 0 | #DIV/0! | #DIV/0!
[7 empty] | 0 | 13.7238 | #DIV/0! | 0.94258 | #DIV/0! | 0 | 0 | #DIV/0! | #DIV/0!
[7 empty] | 0 | 13.7238 | #DIV/0! | 0.94258 | #DIV/0! | 0 | 0 | #DIV/0! | #DIV/0!
[7 empty] | 0 | 13.7238 | #DIV/0! | 0.94258 | #DIV/0! | 0 | 0 | #DIV/0! | #DIV/0!
[7 empty] | 0 | 13.7238 | #DIV/0! | 0.94258 | #DIV/0! | 0 | 0 | #DIV/0! | #DIV/0!
[7 empty] | 0 | 13.7238 | #DIV/0! | 0.94258 | #DIV/0! | 0 | 0 | #DIV/0! | #DIV/0!
[7 empty] | 0 | 13.7238 | #DIV/0! | 0.94258 | #DIV/0! | 0 | 0 | #DIV/0! | #DIV/0!
[7 empty] | 0 | 13.7238 | #DIV/0! | 0.94258 | #DIV/0! | 0 | 0 | #DIV/0! | #DIV/0!
[7 empty] | 0 | 13.7238 | #DIV/0! | 0.94258 | #DIV/0! | 0 | 0 | #DIV/0! | #DIV/0!
[7 empty] | 0 | 13.7238 | #DIV/0! | 0.94258 | #DIV/0! | 0 | 0 | #DIV/0! | #DIV/0!
[7 empty] | 0 | 13.7238 | #DIV/0! | 0.94258 | #DIV/0! | 0 | 0 | #DIV/0! | #DIV/0!
[7 empty] | 0 | 13.7238 | #DIV/0! | 0.94258 | #DIV/0! | 0 | 0 | #DIV/0! | #DIV/0!
[7 empty] | 0 | 13.7238 | #DIV/0! | 0.94258 | #DIV/0! | 0 | 0 | #DIV/0! | #DIV/0!
[7 empty] | 0 | 13.7238 | #DIV/0! | 0.94258 | #DIV/0! | 0 | 0 | #DIV/0! | #DIV/0!
[7 empty] | 0 | 13.7238 | #DIV/0! | 0.94258 | #DIV/0! | 0 | 0 | #DIV/0! | #DIV/0!
[7 empty] | 0 | 13.7238 | #DIV/0! | 0.94258 | #DIV/0! | 0 | 0 | #DIV/0! | #DIV/0!
[7 empty] | 0 | 13.7238 | #DIV/0! | 0.94258 | #DIV/0! | 0 | 0 | #DIV/0! | #DIV/0!
[7 empty] | 0 | 13.7238 | #DIV/0! | 0.94258 | #DIV/0! | 0 | 0 | #DIV/0! | #DIV/0!
[7 empty] | 0 | 13.7238 | #DIV/0! | 0.94258 | #DIV/0! | 0 | 0 | #DIV/0! | #DIV/0!
[7 empty] | 0 | 13.7238 | #DIV/0! | 0.94258 | #DIV/0! | 0 | 0 | #DIV/0! | #DIV/0!
[7 empty] | 0 | 13.7238 | #DIV/0! | 0.94258 | #DIV/0! | 0 | 0 | #DIV/0! | #DIV/0!
[7 empty] | 0 | 13.7238 | #DIV/0! | 0.94258 | #DIV/0! | 0 | 0 | #DIV/0! | #DIV/0!
[7 empty] | 0 | 13.7238 | #DIV/0! | 0.94258 | #DIV/0! | 0 | 0 | #DIV/0! | #DIV/0!
[7 empty] | 0 | 13.7238 | #DIV/0! | 0.94258 | #DIV/0! | 0 | 0 | #DIV/0! | #DIV/0!
[7 empty] | 0 | 13.7238 | #DIV/0! | 0.94258 | #DIV/0! | 0 | 0 | #DIV/0! | #DIV/0!
[7 empty] | 0 | 13.7238 | #DIV/0! | 0.94258 | #DIV/0! | 0 | 0 | #DIV/0! | #DIV/0!
[7 empty] | 0 | 13.7238 | #DIV/0! | 0.94258 | #DIV/0! | 0 | 0 | #DIV/0! | #DIV/0!
[7 empty] | 0 | 13.7238 | #DIV/0! | 0.94258 | #DIV/0! | 0 | 0 | #DIV/0! | #DIV/0!
[7 empty] | 0 | 13.7238 | #DIV/0! | 0.94258 | #DIV/0! | 0 | 0 | #DIV/0! | #DIV/0!
[7 empty] | 0 | 13.7238 | #DIV/0! | 0.94258 | #DIV/0! | 0 | 0 | #DIV/0! | #DIV/0!
[7 empty] | 0 | 13.7238 | #DIV/0! | 0.94258 | #DIV/0! | 0 | 0 | #DIV/0! | #DIV/0!
[7 empty] | 0 | 13.7238 | #DIV/0! | 0.94258 | #DIV/0! | 0 | 0 | #DIV/0! | #DIV/0!
[7 empty] | 0 | 13.7238 | #DIV/0! | 0.94258 | #DIV/0! | 0 | 0 | #DIV/0! | #DIV/0!
[7 empty] | 0 | 13.7238 | #DIV/0! | 0.94258 | #DIV/0! | 0 | 0 | #DIV/0! | #DIV/0!
[7 empty] | 0 | 13.7238 | #DIV/0! | 0.94258 | #DIV/0! | 0 | 0 | #DIV/0! | #DIV/0!
[7 empty] | 0 | 13.7238 | #DIV/0! | 0.94258 | #DIV/0! | 0 | 0 | #DIV/0! | #DIV/0!
[7 empty] | 0 | 13.7238 | #DIV/0! | 0.94258 | #DIV/0! | 0 | 0 | #DIV/0! | #DIV/0!
[7 empty] | 0 | 13.7238 | #DIV/0! | 0.94258 | #DIV/0! | 0 | 0 | #DIV/0! | #DIV/0!
[7 empty] | 0 | 13.7238 | #DIV/0! | 0.94258 | #DIV/0! | 0 | 0 | #DIV/0! | #DIV/0!
[7 empty] | 0 | 13.7238 | #DIV/0! | 0.94258 | #DIV/0! | 0 | 0 | #DIV/0! | #DIV/0!
[7 empty] | 0 | 13.7238 | #DIV/0! | 0.94258 | #DIV/0! | 0 | 0 | #DIV/0! | #DIV/0!
[7 empty] | 0 | 13.7238 | #DIV/0! | 0.94258 | #DIV/0! | 0 | 0 | #DIV/0! | #DIV/0!
[7 empty] | 0 | 13.7238 | #DIV/0! | 0.94258 | #DIV/0! | 0 | 0 | #DIV/0! | #DIV/0!
[7 empty] | 0 | 13.7238 | #DIV/0! | 0.94258 | #DIV/0! | 0 | 0 | #DIV/0! | #DIV/0!
[7 empty] | 0 | 13.7238 | #DIV/0! | 0.94258 | #DIV/0! | 0 | 0 | #DIV/0! | #DIV/0!
[7 empty] | 0 | 13.7238 | #DIV/0! | 0.94258 | #DIV/0! | 0 | 0 | #DIV/0! | #DIV/0!
[7 empty] | 0 | 13.7238 | #DIV/0! | 0.94258 | #DIV/0! | 0 | 0 | #DIV/0! | #DIV/0!
[7 empty] | 0 | 13.7238 | #DIV/0! | 0.94258 | #DIV/0! | 0 | 0 | #DIV/0! | #DIV/0!
[7 empty] | 0 | 13.7238 | #DIV/0! | 0.94258 | #DIV/0! | 0 | 0 | #DIV/0! | #DIV/0!
[7 empty] | 0 | 13.7238 | #DIV/0! | 0.94258 | #DIV/0! | 0 | 0 | #DIV/0! | #DIV/0!
[7 empty] | 0 | 13.7238 | #DIV/0! | 0.94258 | #DIV/0! | 0 | 0 | #DIV/0! | #DIV/0!
[7 empty] | 0 | 13.7238 | #DIV/0! | 0.94258 | #DIV/0! | 0 | 0 | #DIV/0! | #DIV/0!
[7 empty] | 0 | 13.7238 | #DIV/0! | 0.94258 | #DIV/0! | 0 | 0 | #DIV/0! | #DIV/0!
[7 empty] | 0 | 13.7238 | #DIV/0! | 0.94258 | #DIV/0! | 0 | 0 | #DIV/0! | #DIV/0!
[7 empty] | 0 | 13.7238 | #DIV/0! | 0.94258 | #DIV/0! | 0 | 0 | #DIV/0! | #DIV/0!
[7 empty] | 0 | 13.7238 | #DIV/0! | 0.94258 | #DIV/0! | 0 | 0 | #DIV/0! | #DIV/0!
[7 empty] | 0 | 13.7238 | #DIV/0! | 0.94258 | #DIV/0! | 0 | 0 | #DIV/0! | #DIV/0!
[7 empty] | 0 | 13.7238 | #DIV/0! | 0.94258 | #DIV/0! | 0 | 0 | #DIV/0! | #DIV/0!
[7 empty] | 0 | 13.7238 | #DIV/0! | 0.94258 | #DIV/0! | 0 | 0 | #DIV/0! | #DIV/0!
[7 empty] | 0 | 13.7238 | #DIV/0! | 0.94258 | #DIV/0! | 0 | 0 | #DIV/0! | #DIV/0!
[7 empty] | 0 | 13.7238 | #DIV/0! | 0.94258 | #DIV/0! | 0 | 0 | #DIV/0! | #DIV/0!
[7 empty] | 0 | 13.7238 | #DIV/0! | 0.94258 | #DIV/0! | 0 | 0 | #DIV/0! | #DIV/0!
[7 empty] | 0 | 13.7238 | #DIV/0! | 0.94258 | #DIV/0! | 0 | 0 | #DIV/0! | #DIV/0!
[7 empty] | 0 | 13.7238 | #DIV/0! | 0.94258 | #DIV/0! | 0 | 0 | #DIV/0! | #DIV/0!
[7 empty] | 0 | 13.7238 | #DIV/0! | 0.94258 | #DIV/0! | 0 | 0 | #DIV/0! | #DIV/0!
[7 empty] | 0 | 13.7238 | #DIV/0! | 0.94258 | #DIV/0! | 0 | 0 | #DIV/0! | #DIV/0!
[7 empty] | 0 | 13.7238 | #DIV/0! | 0.94258 | #DIV/0! | 0 | 0 | #DIV/0! | #DIV/0!
[7 empty] | 0 | 13.7238 | #DIV/0! | 0.94258 | #DIV/0! | 0 | 0 | #DIV/0! | #DIV/0!
[7 empty] | 0 | 13.7238 | #DIV/0! | 0.94258 | #DIV/0! | 0 | 0 | #DIV/0! | #DIV/0!
[7 empty] | 0 | 13.7238 | #DIV/0! | 0.94258 | #DIV/0! | 0 | 0 | #DIV/0! | #DIV/0!
[7 empty] | 0 | 13.7238 | #DIV/0! | 0.94258 | #DIV/0! | 0 | 0 | #DIV/0! | #DIV/0!
[7 empty] | 0 | 13.7238 | #DIV/0! | 0.94258 | #DIV/0! | 0 | 0 | #DIV/0! | #DIV/0!
[7 empty] | 0 | 13.7238 | #DIV/0! | 0.94258 | #DIV/0! | 0 | 0 | #DIV/0! | #DIV/0!
[7 empty] | 0 | 13.7238 | #DIV/0! | 0.94258 | #DIV/0! | 0 | 0 | #DIV/0! | #DIV/0!
[7 empty] | 0 | 13.7238 | #DIV/0! | 0.94258 | #DIV/0! | 0 | 0 | #DIV/0! | #DIV/0!
[7 empty] | 0 | 13.7238 | #DIV/0! | 0.94258 | #DIV/0! | 0 | 0 | #DIV/0! | #DIV/0!
[7 empty] | 0 | 13.7238 | #DIV/0! | 0.94258 | #DIV/0! | 0 | 0 | #DIV/0! | #DIV/0!
[7 empty] | 0 | 13.7238 | #DIV/0! | 0.94258 | #DIV/0! | 0 | 0 | #DIV/0! | #DIV/0!
[7 empty] | 0 | 13.7238 | #DIV/0! | 0.94258 | #DIV/0! | 0 | 0 | #DIV/0! | #DIV/0!
[7 empty] | 0 | 13.7238 | #DIV/0! | 0.94258 | #DIV/0! | 0 | 0 | #DIV/0! | #DIV/0!
[7 empty] | 0 | 13.7238 | #DIV/0! | 0.94258 | #DIV/0! | 0 | 0 | #DIV/0! | #DIV/0!
[7 empty] | 0 | 13.7238 | #DIV/0! | 0.94258 | #DIV/0! | 0 | 0 | #DIV/0! | #DIV/0!
[7 empty] | 0 | 13.7238 | #DIV/0! | 0.94258 | #DIV/0! | 0 | 0 | #DIV/0! | #DIV/0!
[7 empty] | 0 | 13.7238 | #DIV/0! | 0.94258 | #DIV/0! | 0 | 0 | #DIV/0! | #DIV/0!
[7 empty] | 0 | 13.7238 | #DIV/0! | 0.94258 | #DIV/0! | 0 | 0 | #DIV/0! | #DIV/0!
[7 empty] | 0 | 13.7238 | #DIV/0! | 0.94258 | #DIV/0! | 0 | 0 | #DIV/0! | #DIV/0!
[7 empty] | 0 | 13.7238 | #DIV/0! | 0.94258 | #DIV/0! | 0 | 0 | #DIV/0! | #DIV/0!
[7 empty] | 0 | 13.7238 | #DIV/0! | 0.94258 | #DIV/0! | 0 | 0 | #DIV/0! | #DIV/0!
[7 empty] | 0 | 13.7238 | #DIV/0! | 0.94258 | #DIV/0! | 0 | 0 | #DIV/0! | #DIV/0!
[7 empty] | 0 | 13.7238 | #DIV/0! | 0.94258 | #DIV/0! | 0 | 0 | #DIV/0! | #DIV/0!
[7 empty] | 0 | 13.7238 | #DIV/0! | 0.94258 | #DIV/0! | 0 | 0 | #DIV/0! | #DIV/0!
[7 empty] | 0 | 13.7238 | #DIV/0! | 0.94258 | #DIV/0! | 0 | 0 | #DIV/0! | #DIV/0!
[7 empty] | 0 | 13.7238 | #DIV/0! | 0.94258 | #DIV/0! | 0 | 0 | #DIV/0! | #DIV/0!
[7 empty] | 0 | 13.7238 | #DIV/0! | 0.94258 | #DIV/0! | 0 | 0 | #DIV/0! | #DIV/0!
[7 empty] | 0 | 13.7238 | #DIV/0! | 0.94258 | #DIV/0! | 0 | 0 | #DIV/0! | #DIV/0!
[7 empty] | 0 | 13.7238 | #DIV/0! | 0.94258 | #DIV/0! | 0 | 0 | #DIV/0! | #DIV/0!
[7 empty] | 0 | 13.7238 | #DIV/0! | 0.94258 | #DIV/0! | 0 | 0 | #DIV/0! | #DIV/0!
[7 empty] | 0 | 13.7238 | #DIV/0! | 0.94258 | #DIV/0! | 0 | 0 | #DIV/0! | #DIV/0!
[7 empty] | 0 | 13.7238 | #DIV/0! | 0.94258 | #DIV/0! | 0 | 0 | #DIV/0! | #DIV/0!
[7 empty] | 0 | 13.7238 | #DIV/0! | 0.94258 | #DIV/0! | 0 | 0 | #DIV/0! | #DIV/0!
[7 empty] | 0 | 13.7238 | #DIV/0! | 0.94258 | #DIV/0! | 0 | 0 | #DIV/0! | #DIV/0!
[7 empty] | 0 | 13.7238 | #DIV/0! | 0.94258 | #DIV/0! | 0 | 0 | #DIV/0! | #DIV/0!
[7 empty] | 0 | 13.7238 | #DIV/0! | 0.94258 | #DIV/0! | 0 | 0 | #DIV/0! | #DIV/0!
[7 empty] | 0 | 13.7238 | #DIV/0! | 0.94258 | #DIV/0! | 0 | 0 | #DIV/0! | #DIV/0!
[7 empty] | 0 | 13.7238 | #DIV/0! | 0.94258 | #DIV/0! | 0 | 0 | #DIV/0! | #DIV/0!
[7 empty] | 0 | 13.7238 | #DIV/0! | 0.94258 | #DIV/0! | 0 | 0 | #DIV/0! | #DIV/0!
[7 empty] | 0 | 13.7238 | #DIV/0! | 0.94258 | #DIV/0! | 0 | 0 | #DIV/0! | #DIV/0!
[7 empty] | 0 | 13.7238 | #DIV/0! | 0.94258 | #DIV/0! | 0 | 0 | #DIV/0! | #DIV/0!
[7 empty] | 0 | 13.7238 | #DIV/0! | 0.94258 | #DIV/0! | 0 | 0 | #DIV/0! | #DIV/0!
[7 empty] | 0 | 13.7238 | #DIV/0! | 0.94258 | #DIV/0! | 0 | 0 | #DIV/0! | #DIV/0!
[7 empty] | 0 | 13.7238 | #DIV/0! | 0.94258 | #DIV/0! | 0 | 0 | #DIV/0! | #DIV/0!
[7 empty] | 0 | 13.7238 | #DIV/0! | 0.94258 | #DIV/0! | 0 | 0 | #DIV/0! | #DIV/0!
[7 empty] | 0 | 13.7238 | #DIV/0! | 0.94258 | #DIV/0! | 0 | 0 | #DIV/0! | #DIV/0!
[7 empty] | 0 | 13.7238 | #DIV/0! | 0.94258 | #DIV/0! | 0 | 0 | #DIV/0! | #DIV/0!
[7 empty] | 0 | 13.7238 | #DIV/0! | 0.94258 | #DIV/0! | 0 | 0 | #DIV/0! | #DIV/0!
[7 empty] | 0 | 13.7238 | #DIV/0! | 0.94258 | #DIV/0! | 0 | 0 | #DIV/0! | #DIV/0!
[7 empty] | 0 | 13.7238 | #DIV/0! | 0.94258 | #DIV/0! | 0 | 0 | #DIV/0! | #DIV/0!
[7 empty] | 0 | 13.7238 | #DIV/0! | 0.94258 | #DIV/0! | 0 | 0 | #DIV/0! | #DIV/0!
[7 empty] | 0 | 13.7238 | #DIV/0! | 0.94258 | #DIV/0! | 0 | 0 | #DIV/0! | #DIV/0!
[7 empty] | 0 | 13.7238 | #DIV/0! | 0.94258 | #DIV/0! | 0 | 0 | #DIV/0! | #DIV/0!
[7 empty] | 0 | 13.7238 | #DIV/0! | 0.94258 | #DIV/0! | 0 | 0 | #DIV/0! | #DIV/0!
[7 empty] | 0 | 13.7238 | #DIV/0! | 0.94258 | #DIV/0! | 0 | 0 | #DIV/0! | #DIV/0!
[7 empty] | 0 | 13.7238 | #DIV/0! | 0.94258 | #DIV/0! | 0 | 0 | #DIV/0! | #DIV/0!
[7 empty] | 0 | 13.7238 | #DIV/0! | 0.94258 | #DIV/0! | 0 | 0 | #DIV/0! | #DIV/0!
[7 empty] | 0 | 13.7238 | #DIV/0! | 0.94258 | #DIV/0! | 0 | 0 | #DIV/0! | #DIV/0!
[7 empty] | 0 | 13.7238 | #DIV/0! | 0.94258 | #DIV/0! | 0 | 0 | #DIV/0! | #DIV/0!
[7 empty] | 0 | 13.7238 | #DIV/0! | 0.94258 | #DIV/0! | 0 | 0 | #DIV/0! | #DIV/0!
[7 empty] | 0 | 13.7238 | #DIV/0! | 0.94258 | #DIV/0! | 0 | 0 | #DIV/0! | #DIV/0!
[7 empty] | 0 | 13.7238 | #DIV/0! | 0.94258 | #DIV/0! | 0 | 0 | #DIV/0! | #DIV/0!
[7 empty] | 0 | 13.7238 | #DIV/0! | 0.94258 | #DIV/0! | 0 | 0 | #DIV/0! | #DIV/0!
[7 empty] | 0 | 13.7238 | #DIV/0! | 0.94258 | #DIV/0! | 0 | 0 | #DIV/0! | #DIV/0!
[7 empty] | 0 | 13.7238 | #DIV/0! | 0.94258 | #DIV/0! | 0 | 0 | #DIV/0! | #DIV/0!
[7 empty] | 0 | 13.7238 | #DIV/0! | 0.94258 | #DIV/0! | 0 | 0 | #DIV/0! | #DIV/0!
[7 empty] | 0 | 13.7238 | #DIV/0! | 0.94258 | #DIV/0! | 0 | 0 | #DIV/0! | #DIV/0!
[7 empty] | 0 | 13.7238 | #DIV/0! | 0.94258 | #DIV/0! | 0 | 0 | #DIV/0! | #DIV/0!
[7 empty] | 0 | 13.7238 | #DIV/0! | 0.94258 | #DIV/0! | 0 | 0 | #DIV/0! | #DIV/0!
[7 empty] | 0 | 13.7238 | #DIV/0! | 0.94258 | #DIV/0! | 0 | 0 | #DIV/0! | #DIV/0!
[7 empty] | 0 | 13.7238 | #DIV/0! | 0.94258 | #DIV/0! | 0 | 0 | #DIV/0! | #DIV/0!
[7 empty] | 0 | 13.7238 | #DIV/0! | 0.94258 | #DIV/0! | 0 | 0 | #DIV/0! | #DIV/0!
[7 empty] | 0 | 13.7238 | #DIV/0! | 0.94258 | #DIV/0! | 0 | 0 | #DIV/0! | #DIV/0!
[7 empty] | 0 | 13.7238 | #DIV/0! | 0.94258 | #DIV/0! | 0 | 0 | #DIV/0! | #DIV/0!
[7 empty] | 0 | 13.7238 | #DIV/0! | 0.94258 | #DIV/0! | 0 | 0 | #DIV/0! | #DIV/0!
[7 empty] | 0 | 13.7238 | #DIV/0! | 0.94258 | #DIV/0! | 0 | 0 | #DIV/0! | #DIV/0!
[7 empty] | 0 | 13.7238 | #DIV/0! | 0.94258 | #DIV/0! | 0 | 0 | #DIV/0! | #DIV/0!
[7 empty] | 0 | 13.7238 | #DIV/0! | 0.94258 | #DIV/0! | 0 | 0 | #DIV/0! | #DIV/0!
[7 empty] | 0 | 13.7238 | #DIV/0! | 0.94258 | #DIV/0! | 0 | 0 | #DIV/0! | #DIV/0!
[7 empty] | 0 | 13.7238 | #DIV/0! | 0.94258 | #DIV/0! | 0 | 0 | #DIV/0! | #DIV/0!
[7 empty] | 0 | 13.7238 | #DIV/0! | 0.94258 | #DIV/0! | 0 | 0 | #DIV/0! | #DIV/0!
[7 empty] | 0 | 13.7238 | #DIV/0! | 0.94258 | #DIV/0! | 0 | 0 | #DIV/0! | #DIV/0!
[7 empty] | 0 | 13.7238 | #DIV/0! | 0.94258 | #DIV/0! | 0 | 0 | #DIV/0! | #DIV/0!
[7 empty] | 0 | 13.7238 | #DIV/0! | 0.94258 | #DIV/0! | 0 | 0 | #DIV/0! | #DIV/0!
[7 empty] | 0 | 13.7238 | #DIV/0! | 0.94258 | #DIV/0! | 0 | 0 | #DIV/0! | #DIV/0!
[7 empty] | 0 | 13.7238 | #DIV/0! | 0.94258 | #DIV/0! | 0 | 0 | #DIV/0! | #DIV/0!
[7 empty] | 0 | 13.7238 | #DIV/0! | 0.94258 | #DIV/0! | 0 | 0 | #DIV/0! | #DIV/0!
[7 empty] | 0 | 13.7238 | #DIV/0! | 0.94258 | #DIV/0! | 0 | 0 | #DIV/0! | #DIV/0!
[7 empty] | 0 | 13.7238 | #DIV/0! | 0.94258 | #DIV/0! | 0 | 0 | #DIV/0! | #DIV/0!
[7 empty] | 0 | 13.7238 | #DIV/0! | 0.94258 | #DIV/0! | 0 | 0 | #DIV/0! | #DIV/0!
[7 empty] | 0 | 13.7238 | #DIV/0! | 0.94258 | #DIV/0! | 0 | 0 | #DIV/0! | #DIV/0!
[7 empty] | 0 | 13.7238 | #DIV/0! | 0.94258 | #DIV/0! | 0 | 0 | #DIV/0! | #DIV/0!
[7 empty] | 0 | 13.7238 | #DIV/0! | 0.94258 | #DIV/0! | 0 | 0 | #DIV/0! | #DIV/0!
[7 empty] | 0 | 13.7238 | #DIV/0! | 0.94258 | #DIV/0! | 0 | 0 | #DIV/0! | #DIV/0!
[7 empty] | 0 | 13.7238 | #DIV/0! | 0.94258 | #DIV/0! | 0 | 0 | #DIV/0! | #DIV/0!
[7 empty] | 0 | 13.7238 | #DIV/0! | 0.94258 | #DIV/0! | 0 | 0 | #DIV/0! | #DIV/0!
[7 empty] | 0 | 13.7238 | #DIV/0! | 0.94258 | #DIV/0! | 0 | 0 | #DIV/0! | #DIV/0!
[7 empty] | 0 | 13.7238 | #DIV/0! | 0.94258 | #DIV/0! | 0 | 0 | #DIV/0! | #DIV/0!
[7 empty] | 0 | 13.7238 | #DIV/0! | 0.94258 | #DIV/0! | 0 | 0 | #DIV/0! | #DIV/0!
[7 empty] | 0 | 13.7238 | #DIV/0! | 0.94258 | #DIV/0! | 0 | 0 | #DIV/0! | #DIV/0!
[7 empty] | 0 | 13.7238 | #DIV/0! | 0.94258 | #DIV/0! | 0 | 0 | #DIV/0! | #DIV/0!
[7 empty] | 0 | 13.7238 | #DIV/0! | 0.94258 | #DIV/0! | 0 | 0 | #DIV/0! | #DIV/0!
[7 empty] | 0 | 13.7238 | #DIV/0! | 0.94258 | #DIV/0! | 0 | 0 | #DIV/0! | #DIV/0!
[7 empty] | 0 | 13.7238 | #DIV/0! | 0.94258 | #DIV/0! | 0 | 0 | #DIV/0! | #DIV/0!
[7 empty] | 0 | 13.7238 | #DIV/0! | 0.94258 | #DIV/0! | 0 | 0 | #DIV/0! | #DIV/0!
[7 empty] | 0 | 13.7238 | #DIV/0! | 0.94258 | #DIV/0! | 0 | 0 | #DIV/0! | #DIV/0!
[7 empty] | 0 | 13.7238 | #DIV/0! | 0.94258 | #DIV/0! | 0 | 0 | #DIV/0! | #DIV/0!
[7 empty] | 0 | 13.7238 | #DIV/0! | 0.94258 | #DIV/0! | 0 | 0 | #DIV/0! | #DIV/0!
[7 empty] | 0 | 13.7238 | #DIV/0! | 0.94258 | #DIV/0! | 0 | 0 | #DIV/0! | #DIV/0!
[7 empty] | 0 | 13.7238 | #DIV/0! | 0.94258 | #DIV/0! | 0 | 0 | #DIV/0! | #DIV/0!
[7 empty] | 0 | 13.7238 | #DIV/0! | 0.94258 | #DIV/0! | 0 | 0 | #DIV/0! | #DIV/0!
[7 empty] | 0 | 13.7238 | #DIV/0! | 0.94258 | #DIV/0! | 0 | 0 | #DIV/0! | #DIV/0!
[7 empty] | 0 | 13.7238 | #DIV/0! | 0.94258 | #DIV/0! | 0 | 0 | #DIV/0! | #DIV/0!
[7 empty] | 0 | 13.7238 | #DIV/0! | 0.94258 | #DIV/0! | 0 | 0 | #DIV/0! | #DIV/0!
[7 empty] | 0 | 13.7238 | #DIV/0! | 0.94258 | #DIV/0! | 0 | 0 | #DIV/0! | #DIV/0!
[7 empty] | 0 | 13.7238 | #DIV/0! | 0.94258 | #DIV/0! | 0 | 0 | #DIV/0! | #DIV/0!
[7 empty] | 0 | 13.7238 | #DIV/0! | 0.94258 | #DIV/0! | 0 | 0 | #DIV/0! | #DIV/0!
[7 empty] | 0 | 13.7238 | #DIV/0! | 0.94258 | #DIV/0! | 0 | 0 | #DIV/0! | #DIV/0!
[7 empty] | 0 | 13.7238 | #DIV/0! | 0.94258 | #DIV/0! | 0 | 0 | #DIV/0! | #DIV/0!
[7 empty] | 0 | 13.7238 | #DIV/0! | 0.94258 | #DIV/0! | 0 | 0 | #DIV/0! | #DIV/0!
[7 empty] | 0 | 13.7238 | #DIV/0! | 0.94258 | #DIV/0! | 0 | 0 | #DIV/0! | #DIV/0!
[7 empty] | 0 | 13.7238 | #DIV/0! | 0.94258 | #DIV/0! | 0 | 0 | #DIV/0! | #DIV/0!
[7 empty] | 0 | 13.7238 | #DIV/0! | 0.94258 | #DIV/0! | 0 | 0 | #DIV/0! | #DIV/0!
[7 empty] | 0 | 13.7238 | #DIV/0! | 0.94258 | #DIV/0! | 0 | 0 | #DIV/0! | #DIV/0!
[7 empty] | 0 | 13.7238 | #DIV/0! | 0.94258 | #DIV/0! | 0 | 0 | #DIV/0! | #DIV/0!
[7 empty] | 0 | 13.7238 | #DIV/0! | 0.94258 | #DIV/0! | 0 | 0 | #DIV/0! | #DIV/0!
[7 empty] | 0 | 13.7238 | #DIV/0! | 0.94258 | #DIV/0! | 0 | 0 | #DIV/0! | #DIV/0!
[7 empty] | 0 | 13.7238 | #DIV/0! | 0.94258 | #DIV/0! | 0 | 0 | #DIV/0! | #DIV/0!
[7 empty] | 0 | 13.7238 | #DIV/0! | 0.94258 | #DIV/0! | 0 | 0 | #DIV/0! | #DIV/0!
[7 empty] | 0 | 13.7238 | #DIV/0! | 0.94258 | #DIV/0! | 0 | 0 | #DIV/0! | #DIV/0!
[7 empty] | 0 | 13.7238 | #DIV/0! | 0.94258 | #DIV/0! | 0 | 0 | #DIV/0! | #DIV/0!
[7 empty] | 0 | 13.7238 | #DIV/0! | 0.94258 | #DIV/0! | 0 | 0 | #DIV/0! | #DIV/0!
[7 empty] | 0 | 13.7238 | #DIV/0! | 0.94258 | #DIV/0! | 0 | 0 | #DIV/0! | #DIV/0!
[7 empty] | 0 | 13.7238 | #DIV/0! | 0.94258 | #DIV/0! | 0 | 0 | #DIV/0! | #DIV/0!
[7 empty] | 0 | 13.7238 | #DIV/0! | 0.94258 | #DIV/0! | 0 | 0 | #DIV/0! | #DIV/0!
[7 empty] | 0 | 13.7238 | #DIV/0! | 0.94258 | #DIV/0! | 0 | 0 | #DIV/0! | #DIV/0!
[7 empty] | 0 | 13.7238 | #DIV/0! | 0.94258 | #DIV/0! | 0 | 0 | #DIV/0! | #DIV/0!
[7 empty] | 0 | 13.7238 | #DIV/0! | 0.94258 | #DIV/0! | 0 | 0 | #DIV/0! | #DIV/0!
[7 empty] | 0 | 13.7238 | #DIV/0! | 0.94258 | #DIV/0! | 0 | 0 | #DIV/0! | #DIV/0!
[7 empty] | 0 | 13.7238 | #DIV/0! | 0.94258 | #DIV/0! | 0 | 0 | #DIV/0! | #DIV/0!
[7 empty] | 0 | 13.7238 | #DIV/0! | 0.94258 | #DIV/0! | 0 | 0 | #DIV/0! | #DIV/0!
[7 empty] | 0 | 13.7238 | #DIV/0! | 0.94258 | #DIV/0! | 0 | 0 | #DIV/0! | #DIV/0!
[7 empty] | 0 | 13.7238 | #DIV/0! | 0.94258 | #DIV/0! | 0 | 0 | #DIV/0! | #DIV/0!
[7 empty] | 0 | 13.7238 | #DIV/0! | 0.94258 | #DIV/0! | 0 | 0 | #DIV/0! | #DIV/0!
[7 empty] | 0 | 13.7238 | #DIV/0! | 0.94258 | #DIV/0! | 0 | 0 | #DIV/0! | #DIV/0!
[7 empty] | 0 | 13.7238 | #DIV/0! | 0.94258 | #DIV/0! | 0 | 0 | #DIV/0! | #DIV/0!
[7 empty] | 0 | 13.7238 | #DIV/0! | 0.94258 | #DIV/0! | 0 | 0 | #DIV/0! | #DIV/0!
[7 empty] | 0 | 13.7238 | #DIV/0! | 0.94258 | #DIV/0! | 0 | 0 | #DIV/0! | #DIV/0!
[7 empty] | 0 | 13.7238 | #DIV/0! | 0.94258 | #DIV/0! | 0 | 0 | #DIV/0! | #DIV/0!
[7 empty] | 0 | 13.7238 | #DIV/0! | 0.94258 | #DIV/0! | 0 | 0 | #DIV/0! | #DIV/0!
[7 empty] | 0 | 13.7238 | #DIV/0! | 0.94258 | #DIV/0! | 0 | 0 | #DIV/0! | #DIV/0!
[7 empty] | 0 | 13.7238 | #DIV/0! | 0.94258 | #DIV/0! | 0 | 0 | #DIV/0! | #DIV/0!
[7 empty] | 0 | 13.7238 | #DIV/0! | 0.94258 | #DIV/0! | 0 | 0 | #DIV/0! | #DIV/0!
[7 empty] | 0 | 13.7238 | #DIV/0! | 0.94258 | #DIV/0! | 0 | 0 | #DIV/0! | #DIV/0!
[7 empty] | 0 | 13.7238 | #DIV/0! | 0.94258 | #DIV/0! | 0 | 0 | #DIV/0! | #DIV/0!
[7 empty] | 0 | 13.7238 | #DIV/0! | 0.94258 | #DIV/0! | 0 | 0 | #DIV/0! | #DIV/0!
[7 empty] | 0 | 13.7238 | #DIV/0! | 0.94258 | #DIV/0! | 0 | 0 | #DIV/0! | #DIV/0!
[7 empty] | 0 | 13.7238 | #DIV/0! | 0.94258 | #DIV/0! | 0 | 0 | #DIV/0! | #DIV/0!
[7 empty] | 0 | 13.7238 | #DIV/0! | 0.94258 | #DIV/0! | 0 | 0 | #DIV/0! | #DIV/0!
[7 empty] | 0 | 13.7238 | #DIV/0! | 0.94258 | #DIV/0! | 0 | 0 | #DIV/0! | #DIV/0!
[7 empty] | 0 | 13.7238 | #DIV/0! | 0.94258 | #DIV/0! | 0 | 0 | #DIV/0! | #DIV/0!
[7 empty] | 0 | 13.7238 | #DIV/0! | 0.94258 | #DIV/0! | 0 | 0 | #DIV/0! | #DIV/0!
[7 empty] | 0 | 13.7238 | #DIV/0! | 0.94258 | #DIV/0! | 0 | 0 | #DIV/0! | #DIV/0!
[7 empty] | 0 | 13.7238 | #DIV/0! | 0.94258 | #DIV/0! | 0 | 0 | #DIV/0! | #DIV/0!
[7 empty] | 0 | 13.7238 | #DIV/0! | 0.94258 | #DIV/0! | 0 | 0 | #DIV/0! | #DIV/0!
[7 empty] | 0 | 13.7238 | #DIV/0! | 0.94258 | #DIV/0! | 0 | 0 | #DIV/0! | #DIV/0!
[7 empty] | 0 | 13.7238 | #DIV/0! | 0.94258 | #DIV/0! | 0 | 0 | #DIV/0! | #DIV/0!
[7 empty] | 0 | 13.7238 | #DIV/0! | 0.94258 | #DIV/0! | 0 | 0 | #DIV/0! | #DIV/0!
[7 empty] | 0 | 13.7238 | #DIV/0! | 0.94258 | #DIV/0! | 0 | 0 | #DIV/0! | #DIV/0!
[7 empty] | 0 | 13.7238 | #DIV/0! | 0.94258 | #DIV/0! | 0 | 0 | #DIV/0! | #DIV/0!
[7 empty] | 0 | 13.7238 | #DIV/0! | 0.94258 | #DIV/0! | 0 | 0 | #DIV/0! | #DIV/0!
[7 empty] | 0 | 13.7238 | #DIV/0! | 0.94258 | #DIV/0! | 0 | 0 | #DIV/0! | #DIV/0!
[7 empty] | 0 | 13.7238 | #DIV/0! | 0.94258 | #DIV/0! | 0 | 0 | #DIV/0! | #DIV/0!
[7 empty] | 0 | 13.7238 | #DIV/0! | 0.94258 | #DIV/0! | 0 | 0 | #DIV/0! | #DIV/0!
[7 empty] | 0 | 13.7238 | #DIV/0! | 0.94258 | #DIV/0! | 0 | 0 | #DIV/0! | #DIV/0!
[7 empty] | 0 | 13.7238 | #DIV/0! | 0.94258 | #DIV/0! | 0 | 0 | #DIV/0! | #DIV/0!
[7 empty] | 0 | 13.7238 | #DIV/0! | 0.94258 | #DIV/0! | 0 | 0 | #DIV/0! | #DIV/0!
[7 empty] | 0 | 13.7238 | #DIV/0! | 0.94258 | #DIV/0! | 0 | 0 | #DIV/0! | #DIV/0!
[7 empty] | 0 | 13.7238 | #DIV/0! | 0.94258 | #DIV/0! | 0 | 0 | #DIV/0! | #DIV/0!
[7 empty] | 0 | 13.7238 | #DIV/0! | 0.94258 | #DIV/0! | 0 | 0 | #DIV/0! | #DIV/0!
[7 empty] | 0 | 13.7238 | #DIV/0! | 0.94258 | #DIV/0! | 0 | 0 | #DIV/0! | #DIV/0!
[7 empty] | 0 | 13.7238 | #DIV/0! | 0.94258 | #DIV/0! | 0 | 0 | #DIV/0! | #DIV/0!
[7 empty] | 0 | 13.7238 | #DIV/0! | 0.94258 | #DIV/0! | 0 | 0 | #DIV/0! | #DIV/0!
[7 empty] | 0 | 13.7238 | #DIV/0! | 0.94258 | #DIV/0! | 0 | 0 | #DIV/0! | #DIV/0!
[7 empty] | 0 | 13.7238 | #DIV/0! | 0.94258 | #DIV/0! | 0 | 0 | #DIV/0! | #DIV/0!
[7 empty] | 0 | 13.7238 | #DIV/0! | 0.94258 | #DIV/0! | 0 | 0 | #DIV/0! | #DIV/0!
[7 empty] | 0 | 13.7238 | #DIV/0! | 0.94258 | #DIV/0! | 0 | 0 | #DIV/0! | #DIV/0!
[7 empty] | 0 | 13.7238 | #DIV/0! | 0.94258 | #DIV/0! | 0 | 0 | #DIV/0! | #DIV/0!
[7 empty] | 0 | 13.7238 | #DIV/0! | 0.94258 | #DIV/0! | 0 | 0 | #DIV/0! | #DIV/0!
[7 empty] | 0 | 13.7238 | #DIV/0! | 0.94258 | #DIV/0! | 0 | 0 | #DIV/0! | #DIV/0!
[7 empty] | 0 | 13.7238 | #DIV/0! | 0.94258 | #DIV/0! | 0 | 0 | #DIV/0! | #DIV/0!
[7 empty] | 0 | 13.7238 | #DIV/0! | 0.94258 | #DIV/0! | 0 | 0 | #DIV/0! | #DIV/0!
[7 empty] | 0 | 13.7238 | #DIV/0! | 0.94258 | #DIV/0! | 0 | 0 | #DIV/0! | #DIV/0!
[7 empty] | 0 | 13.7238 | #DIV/0! | 0.94258 | #DIV/0! | 0 | 0 | #DIV/0! | #DIV/0!
[7 empty] | 0 | 13.7238 | #DIV/0! | 0.94258 | #DIV/0! | 0 | 0 | #DIV/0! | #DIV/0!
[7 empty] | 0 | 13.7238 | #DIV/0! | 0.94258 | #DIV/0! | 0 | 0 | #DIV/0! | #DIV/0!
[7 empty] | 0 | 13.7238 | #DIV/0! | 0.94258 | #DIV/0! | 0 | 0 | #DIV/0! | #DIV/0!
[7 empty] | 0 | 13.7238 | #DIV/0! | 0.94258 | #DIV/0! | 0 | 0 | #DIV/0! | #DIV/0!
[7 empty] | 0 | 13.7238 | #DIV/0! | 0.94258 | #DIV/0! | 0 | 0 | #DIV/0! | #DIV/0!
[7 empty] | 0 | 13.7238 | #DIV/0! | 0.94258 | #DIV/0! | 0 | 0 | #DIV/0! | #DIV/0!
[7 empty] | 0 | 13.7238 | #DIV/0! | 0.94258 | #DIV/0! | 0 | 0 | #DIV/0! | #DIV/0!
[7 empty] | 0 | 13.7238 | #DIV/0! | 0.94258 | #DIV/0! | 0 | 0 | #DIV/0! | #DIV/0!
[7 empty] | 0 | 13.7238 | #DIV/0! | 0.94258 | #DIV/0! | 0 | 0 | #DIV/0! | #DIV/0!
[7 empty] | 0 | 13.7238 | #DIV/0! | 0.94258 | #DIV/0! | 0 | 0 | #DIV/0! | #DIV/0!
[7 empty] | 0 | 13.7238 | #DIV/0! | 0.94258 | #DIV/0! | 0 | 0 | #DIV/0! | #DIV/0!
[7 empty] | 0 | 13.7238 | #DIV/0! | 0.94258 | #DIV/0! | 0 | 0 | #DIV/0! | #DIV/0!
[7 empty] | 0 | 13.7238 | #DIV/0! | 0.94258 | #DIV/0! | 0 | 0 | #DIV/0! | #DIV/0!
[7 empty] | 0 | 13.7238 | #DIV/0! | 0.94258 | #DIV/0! | 0 | 0 | #DIV/0! | #DIV/0!
[7 empty] | 0 | 13.7238 | #DIV/0! | 0.94258 | #DIV/0! | 0 | 0 | #DIV/0! | #DIV/0!
[7 empty] | 0 | 13.7238 | #DIV/0! | 0.94258 | #DIV/0! | 0 | 0 | #DIV/0! | #DIV/0!
[7 empty] | 0 | 13.7238 | #DIV/0! | 0.94258 | #DIV/0! | 0 | 0 | #DIV/0! | #DIV/0!
[7 empty] | 0 | 13.7238 | #DIV/0! | 0.94258 | #DIV/0! | 0 | 0 | #DIV/0! | #DIV/0!
[7 empty] | 0 | 13.7238 | #DIV/0! | 0.94258 | #DIV/0! | 0 | 0 | #DIV/0! | #DIV/0!
[7 empty] | 0 | 13.7238 | #DIV/0! | 0.94258 | #DIV/0! | 0 | 0 | #DIV/0! | #DIV/0!
[7 empty] | 0 | 13.7238 | #DIV/0! | 0.94258 | #DIV/0! | 0 | 0 | #DIV/0! | #DIV/0!
[7 empty] | 0 | 13.7238 | #DIV/0! | 0.94258 | #DIV/0! | 0 | 0 | #DIV/0! | #DIV/0!
[7 empty] | 0 | 13.7238 | #DIV/0! | 0.94258 | #DIV/0! | 0 | 0 | #DIV/0! | #DIV/0!
[7 empty] | 0 | 13.7238 | #DIV/0! | 0.94258 | #DIV/0! | 0 | 0 | #DIV/0! | #DIV/0!
[7 empty] | 0 | 13.7238 | #DIV/0! | 0.94258 | #DIV/0! | 0 | 0 | #DIV/0! | #DIV/0!
[7 empty] | 0 | 13.7238 | #DIV/0! | 0.94258 | #DIV/0! | 0 | 0 | #DIV/0! | #DIV/0!
[7 empty] | 0 | 13.7238 | #DIV/0! | 0.94258 | #DIV/0! | 0 | 0 | #DIV/0! | #DIV/0!
[7 empty] | 0 | 13.7238 | #DIV/0! | 0.94258 | #DIV/0! | 0 | 0 | #DIV/0! | #DIV/0!
[7 empty] | 0 | 13.7238 | #DIV/0! | 0.94258 | #DIV/0! | 0 | 0 | #DIV/0! | #DIV/0!
[7 empty] | 0 | 13.7238 | #DIV/0! | 0.94258 | #DIV/0! | 0 | 0 | #DIV/0! | #DIV/0!
[7 empty] | 0 | 13.7238 | #DIV/0! | 0.94258 | #DIV/0! | 0 | 0 | #DIV/0! | #DIV/0!
[7 empty] | 0 | 13.7238 | #DIV/0! | 0.94258 | #DIV/0! | 0 | 0 | #DIV/0! | #DIV/0!
[7 empty] | 0 | 13.7238 | #DIV/0! | 0.94258 | #DIV/0! | 0 | 0 | #DIV/0! | #DIV/0!
[7 empty] | 0 | 13.7238 | #DIV/0! | 0.94258 | #DIV/0! | 0 | 0 | #DIV/0! | #DIV/0!
[7 empty] | 0 | 13.7238 | #DIV/0! | 0.94258 | #DIV/0! | 0 | 0 | #DIV/0! | #DIV/0!
[7 empty] | 0 | 13.7238 | #DIV/0! | 0.94258 | #DIV/0! | 0 | 0 | #DIV/0! | #DIV/0!
[7 empty] | 0 | 13.7238 | #DIV/0! | 0.94258 | #DIV/0! | 0 | 0 | #DIV/0! | #DIV/0!
[7 empty] | 0 | 13.7238 | #DIV/0! | 0.94258 | #DIV/0! | 0 | 0 | #DIV/0! | #DIV/0!
[7 empty] | 0 | 13.7238 | #DIV/0! | 0.94258 | #DIV/0! | 0 | 0 | #DIV/0! | #DIV/0!
[7 empty] | 0 | 13.7238 | #DIV/0! | 0.94258 | #DIV/0! | 0 | 0 | #DIV/0! | #DIV/0!
[7 empty] | 0 | 13.7238 | #DIV/0! | 0.94258 | #DIV/0! | 0 | 0 | #DIV/0! | #DIV/0!
[7 empty] | 0 | 13.7238 | #DIV/0! | 0.94258 | #DIV/0! | 0 | 0 | #DIV/0! | #DIV/0!
[7 empty] | 0 | 13.7238 | #DIV/0! | 0.94258 | #DIV/0! | 0 | 0 | #DIV/0! | #DIV/0!
[7 empty] | 0 | 13.7238 | #DIV/0! | 0.94258 | #DIV/0! | 0 | 0 | #DIV/0! | #DIV/0!
[7 empty] | 0 | 13.7238 | #DIV/0! | 0.94258 | #DIV/0! | 0 | 0 | #DIV/0! | #DIV/0!
[7 empty] | 0 | 13.7238 | #DIV/0! | 0.94258 | #DIV/0! | 0 | 0 | #DIV/0! | #DIV/0!
[7 empty] | 0 | 13.7238 | #DIV/0! | 0.94258 | #DIV/0! | 0 | 0 | #DIV/0! | #DIV/0!
[7 empty] | 0 | 13.7238 | #DIV/0! | 0.94258 | #DIV/0! | 0 | 0 | #DIV/0! | #DIV/0!
[7 empty] | 0 | 13.7238 | #DIV/0! | 0.94258 | #DIV/0! | 0 | 0 | #DIV/0! | #DIV/0!
[7 empty] | 0 | 13.7238 | #DIV/0! | 0.94258 | #DIV/0! | 0 | 0 | #DIV/0! | #DIV/0!
[7 empty] | 0 | 13.7238 | #DIV/0! | 0.94258 | #DIV/0! | 0 | 0 | #DIV/0! | #DIV/0!
[7 empty] | 0 | 13.7238 | #DIV/0! | 0.94258 | #DIV/0! | 0 | 0 | #DIV/0! | #DIV/0!
[7 empty] | 0 | 13.7238 | #DIV/0! | 0.94258 | #DIV/0! | 0 | 0 | #DIV/0! | #DIV/0!
[7 empty] | 0 | 13.7238 | #DIV/0! | 0.94258 | #DIV/0! | 0 | 0 | #DIV/0! | #DIV/0!
[7 empty] | 0 | 13.7238 | #DIV/0! | 0.94258 | #DIV/0! | 0 | 0 | #DIV/0! | #DIV/0!
[7 empty] | 0 | 13.7238 | #DIV/0! | 0.94258 | #DIV/0! | 0 | 0 | #DIV/0! | #DIV/0!
[7 empty] | 0 | 13.7238 | #DIV/0! | 0.94258 | #DIV/0! | 0 | 0 | #DIV/0! | #DIV/0!
[7 empty] | 0 | 13.7238 | #DIV/0! | 0.94258 | #DIV/0! | 0 | 0 | #DIV/0! | #DIV/0!
[7 empty] | 0 | 13.7238 | #DIV/0! | 0.94258 | #DIV/0! | 0 | 0 | #DIV/0! | #DIV/0!
[7 empty] | 0 | 13.7238 | #DIV/0! | 0.94258 | #DIV/0! | 0 | 0 | #DIV/0! | #DIV/0!
[7 empty] | 0 | 13.7238 | #DIV/0! | 0.94258 | #DIV/0! | 0 | 0 | #DIV/0! | #DIV/0!
[7 empty] | 0 | 13.7238 | #DIV/0! | 0.94258 | #DIV/0! | 0 | 0 | #DIV/0! | #DIV/0!
[7 empty] | 0 | 13.7238 | #DIV/0! | 0.94258 | #DIV/0! | 0 | 0 | #DIV/0! | #DIV/0!
[7 empty] | 0 | 13.7238 | #DIV/0! | 0.94258 | #DIV/0! | 0 | 0 | #DIV/0! | #DIV/0!
[7 empty] | 0 | 13.7238 | #DIV/0! | 0.94258 | #DIV/0! | 0 | 0 | #DIV/0! | #DIV/0!
[7 empty] | 0 | 13.7238 | #DIV/0! | 0.94258 | #DIV/0! | 0 | 0 | #DIV/0! | #DIV/0!
[7 empty] | 0 | 13.7238 | #DIV/0! | 0.94258 | #DIV/0! | 0 | 0 | #DIV/0! | #DIV/0!
[7 empty] | 0 | 13.7238 | #DIV/0! | 0.94258 | #DIV/0! | 0 | 0 | #DIV/0! | #DIV/0!
[7 empty] | 0 | 13.7238 | #DIV/0! | 0.94258 | #DIV/0! | 0 | 0 | #DIV/0! | #DIV/0!
[7 empty] | 0 | 13.7238 | #DIV/0! | 0.94258 | #DIV/0! | 0 | 0 | #DIV/0! | #DIV/0!
[7 empty] | 0 | 13.7238 | #DIV/0! | 0.94258 | #DIV/0! | 0 | 0 | #DIV/0! | #DIV/0!
[7 empty] | 0 | 13.7238 | #DIV/0! | 0.94258 | #DIV/0! | 0 | 0 | #DIV/0! | #DIV/0!
[7 empty] | 0 | 13.7238 | #DIV/0! | 0.94258 | #DIV/0! | 0 | 0 | #DIV/0! | #DIV/0!
[7 empty] | 0 | 13.7238 | #DIV/0! | 0.94258 | #DIV/0! | 0 | 0 | #DIV/0! | #DIV/0!
[7 empty] | 0 | 13.7238 | #DIV/0! | 0.94258 | #DIV/0! | 0 | 0 | #DIV/0! | #DIV/0!
[7 empty] | 0 | 13.7238 | #DIV/0! | 0.94258 | #DIV/0! | 0 | 0 | #DIV/0! | #DIV/0!
[7 empty] | 0 | 13.7238 | #DIV/0! | 0.94258 | #DIV/0! | 0 | 0 | #DIV/0! | #DIV/0!
[7 empty] | 0 | 13.7238 | #DIV/0! | 0.94258 | #DIV/0! | 0 | 0 | #DIV/0! | #DIV/0!
[7 empty] | 0 | 13.7238 | #DIV/0! | 0.94258 | #DIV/0! | 0 | 0 | #DIV/0! | #DIV/0!
[7 empty] | 0 | 13.7238 | #DIV/0! | 0.94258 | #DIV/0! | 0 | 0 | #DIV/0! | #DIV/0!
[7 empty] | 0 | 13.7238 | #DIV/0! | 0.94258 | #DIV/0! | 0 | 0 | #DIV/0! | #DIV/0!
[7 empty] | 0 | 13.7238 | #DIV/0! | 0.94258 | #DIV/0! | 0 | 0 | #DIV/0! | #DIV/0!
[7 empty] | 0 | 13.7238 | #DIV/0! | 0.94258 | #DIV/0! | 0 | 0 | #DIV/0! | #DIV/0!
[7 empty] | 0 | 13.7238 | #DIV/0! | 0.94258 | #DIV/0! | 0 | 0 | #DIV/0! | #DIV/0!
[7 empty] | 0 | 13.7238 | #DIV/0! | 0.94258 | #DIV/0! | 0 | 0 | #DIV/0! | #DIV/0!
[7 empty] | 0 | 13.7238 | #DIV/0! | 0.94258 | #DIV/0! | 0 | 0 | #DIV/0! | #DIV/0!
[7 empty] | 0 | 13.7238 | #DIV/0! | 0.94258 | #DIV/0! | 0 | 0 | #DIV/0! | #DIV/0!
[7 empty] | 0 | 13.7238 | #DIV/0! | 0.94258 | #DIV/0! | 0 | 0 | #DIV/0! | #DIV/0!
[7 empty] | 0 | 13.7238 | #DIV/0! | 0.94258 | #DIV/0! | 0 | 0 | #DIV/0! | #DIV/0!
[7 empty] | 0 | 13.7238 | #DIV/0! | 0.94258 | #DIV/0! | 0 | 0 | #DIV/0! | #DIV/0!
[7 empty] | 0 | 13.7238 | #DIV/0! | 0.94258 | #DIV/0! | 0 | 0 | #DIV/0! | #DIV/0!
[7 empty] | 0 | 13.7238 | #DIV/0! | 0.94258 | #DIV/0! | 0 | 0 | #DIV/0! | #DIV/0!
[7 empty] | 0 | 13.7238 | #DIV/0! | 0.94258 | #DIV/0! | 0 | 0 | #DIV/0! | #DIV/0!
[7 empty] | 0 | 13.7238 | #DIV/0! | 0.94258 | #DIV/0! | 0 | 0 | #DIV/0! | #DIV/0!
[7 empty] | 0 | 13.7238 | #DIV/0! | 0.94258 | #DIV/0! | 0 | 0 | #DIV/0! | #DIV/0!
[7 empty] | 0 | 13.7238 | #DIV/0! | 0.94258 | #DIV/0! | 0 | 0 | #DIV/0! | #DIV/0!
[7 empty] | 0 | 13.7238 | #DIV/0! | 0.94258 | #DIV/0! | 0 | 0 | #DIV/0! | #DIV/0!
[7 empty] | 0 | 13.7238 | #DIV/0! | 0.94258 | #DIV/0! | 0 | 0 | #DIV/0! | #DIV/0!
[7 empty] | 0 | 13.7238 | #DIV/0! | 0.94258 | #DIV/0! | 0 | 0 | #DIV/0! | #DIV/0!
[7 empty] | 0 | 13.7238 | #DIV/0! | 0.94258 | #DIV/0! | 0 | 0 | #DIV/0! | #DIV/0!
[7 empty] | 0 | 13.7238 | #DIV/0! | 0.94258 | #DIV/0! | 0 | 0 | #DIV/0! | #DIV/0!
[7 empty] | 0 | 13.7238 | #DIV/0! | 0.94258 | #DIV/0! | 0 | 0 | #DIV/0! | #DIV/0!
[7 empty] | 0 | 13.7238 | #DIV/0! | 0.94258 | #DIV/0! | 0 | 0 | #DIV/0! | #DIV/0!
[7 empty] | 0 | 13.7238 | #DIV/0! | 0.94258 | #DIV/0! | 0 | 0 | #DIV/0! | #DIV/0!
[7 empty] | 0 | 13.7238 | #DIV/0! | 0.94258 | #DIV/0! | 0 | 0 | #DIV/0! | #DIV/0!
[7 empty] | 0 | 13.7238 | #DIV/0! | 0.94258 | #DIV/0! | 0 | 0 | #DIV/0! | #DIV/0!
[7 empty] | 0 | 13.7238 | #DIV/0! | 0.94258 | #DIV/0! | 0 | 0 | #DIV/0! | #DIV/0!
[7 empty] | 0 | 13.7238 | #DIV/0! | 0.94258 | #DIV/0! | 0 | 0 | #DIV/0! | #DIV/0!
[7 empty] | 0 | 13.7238 | #DIV/0! | 0.94258 | #DIV/0! | 0 | 0 | #DIV/0! | #DIV/0!
[7 empty] | 0 | 13.7238 | #DIV/0! | 0.94258 | #DIV/0! | 0 | 0 | #DIV/0! | #DIV/0!
[7 empty] | 0 | 13.7238 | #DIV/0! | 0.94258 | #DIV/0! | 0 | 0 | #DIV/0! | #DIV/0!
[7 empty] | 0 | 13.7238 | #DIV/0! | 0.94258 | #DIV/0! | 0 | 0 | #DIV/0! | #DIV/0!
[7 empty] | 0 | 13.7238 | #DIV/0! | 0.94258 | #DIV/0! | 0 | 0 | #DIV/0! | #DIV/0!
[7 empty] | 0 | 13.7238 | #DIV/0! | 0.94258 | #DIV/0! | 0 | 0 | #DIV/0! | #DIV/0!
[7 empty] | 0 | 13.7238 | #DIV/0! | 0.94258 | #DIV/0! | 0 | 0 | #DIV/0! | #DIV/0!
[7 empty] | 0 | 13.7238 | #DIV/0! | 0.94258 | #DIV/0! | 0 | 0 | #DIV/0! | #DIV/0!
[7 empty] | 0 | 13.7238 | #DIV/0! | 0.94258 | #DIV/0! | 0 | 0 | #DIV/0! | #DIV/0!
[7 empty] | 0 | 13.7238 | #DIV/0! | 0.94258 | #DIV/0! | 0 | 0 | #DIV/0! | #DIV/0!
[7 empty] | 0 | 13.7238 | #DIV/0! | 0.94258 | #DIV/0! | 0 | 0 | #DIV/0! | #DIV/0!
[7 empty] | 0 | 13.7238 | #DIV/0! | 0.94258 | #DIV/0! | 0 | 0 | #DIV/0! | #DIV/0!
[7 empty] | 0 | 13.7238 | #DIV/0! | 0.94258 | #DIV/0! | 0 | 0 | #DIV/0! | #DIV/0!
[7 empty] | 0 | 13.7238 | #DIV/0! | 0.94258 | #DIV/0! | 0 | 0 | #DIV/0! | #DIV/0!
[7 empty] | 0 | 13.7238 | #DIV/0! | 0.94258 | #DIV/0! | 0 | 0 | #DIV/0! | #DIV/0!
[7 empty] | 0 | 13.7238 | #DIV/0! | 0.94258 | #DIV/0! | 0 | 0 | #DIV/0! | #DIV/0!
[7 empty] | 0 | 13.7238 | #DIV/0! | 0.94258 | #DIV/0! | 0 | 0 | #DIV/0! | #DIV/0!
[7 empty] | 0 | 13.7238 | #DIV/0! | 0.94258 | #DIV/0! | 0 | 0 | #DIV/0! | #DIV/0!
[7 empty] | 0 | 13.7238 | #DIV/0! | 0.94258 | #DIV/0! | 0 | 0 | #DIV/0! | #DIV/0!
[7 empty] | 0 | 13.7238 | #DIV/0! | 0.94258 | #DIV/0! | 0 | 0 | #DIV/0! | #DIV/0!
[7 empty] | 0 | 13.7238 | #DIV/0! | 0.94258 | #DIV/0! | 0 | 0 | #DIV/0! | #DIV/0!
[7 empty] | 0 | 13.7238 | #DIV/0! | 0.94258 | #DIV/0! | 0 | 0 | #DIV/0! | #DIV/0!
[7 empty] | 0 | 13.7238 | #DIV/0! | 0.94258 | #DIV/0! | 0 | 0 | #DIV/0! | #DIV/0!
[7 empty] | 0 | 13.7238 | #DIV/0! | 0.94258 | #DIV/0! | 0 | 0 | #DIV/0! | #DIV/0!
[7 empty] | 0 | 13.7238 | #DIV/0! | 0.94258 | #DIV/0! | 0 | 0 | #DIV/0! | #DIV/0!
[7 empty] | 0 | 13.7238 | #DIV/0! | 0.94258 | #DIV/0! | 0 | 0 | #DIV/0! | #DIV/0!
[7 empty] | 0 | 13.7238 | #DIV/0! | 0.94258 | #DIV/0! | 0 | 0 | #DIV/0! | #DIV/0!
[7 empty] | 0 | 13.7238 | #DIV/0! | 0.94258 | #DIV/0! | 0 | 0 | #DIV/0! | #DIV/0!
[7 empty] | 0 | 13.7238 | #DIV/0! | 0.94258 | #DIV/0! | 0 | 0 | #DIV/0! | #DIV/0!
[7 empty] | 0 | 13.7238 | #DIV/0! | 0.94258 | #DIV/0! | 0 | 0 | #DIV/0! | #DIV/0!
[7 empty] | 0 | 13.7238 | #DIV/0! | 0.94258 | #DIV/0! | 0 | 0 | #DIV/0! | #DIV/0!
[7 empty] | 0 | 13.7238 | #DIV/0! | 0.94258 | #DIV/0! | 0 | 0 | #DIV/0! | #DIV/0!
[7 empty] | 0 | 13.7238 | #DIV/0! | 0.94258 | #DIV/0! | 0 | 0 | #DIV/0! | #DIV/0!
[7 empty] | 0 | 13.7238 | #DIV/0! | 0.94258 | #DIV/0! | 0 | 0 | #DIV/0! | #DIV/0!
[7 empty] | 0 | 13.7238 | #DIV/0! | 0.94258 | #DIV/0! | 0 | 0 | #DIV/0! | #DIV/0!
[7 empty] | 0 | 13.7238 | #DIV/0! | 0.94258 | #DIV/0! | 0 | 0 | #DIV/0! | #DIV/0!
[7 empty] | 0 | 13.7238 | #DIV/0! | 0.94258 | #DIV/0! | 0 | 0 | #DIV/0! | #DIV/0!
[7 empty] | 0 | 13.7238 | #DIV/0! | 0.94258 | #DIV/0! | 0 | 0 | #DIV/0! | #DIV/0!
[7 empty] | 0 | 13.7238 | #DIV/0! | 0.94258 | #DIV/0! | 0 | 0 | #DIV/0! | #DIV/0!
[7 empty] | 0 | 13.7238 | #DIV/0! | 0.94258 | #DIV/0! | 0 | 0 | #DIV/0! | #DIV/0!
[7 empty] | 0 | 13.7238 | #DIV/0! | 0.94258 | #DIV/0! | 0 | 0 | #DIV/0! | #DIV/0!
[7 empty] | 0 | 13.7238 | #DIV/0! | 0.94258 | #DIV/0! | 0 | 0 | #DIV/0! | #DIV/0!
[7 empty] | 0 | 13.7238 | #DIV/0! | 0.94258 | #DIV/0! | 0 | 0 | #DIV/0! | #DIV/0!
[7 empty] | 0 | 13.7238 | #DIV/0! | 0.94258 | #DIV/0! | 0 | 0 | #DIV/0! | #DIV/0!
[7 empty] | 0 | 13.7238 | #DIV/0! | 0.94258 | #DIV/0! | 0 | 0 | #DIV/0! | #DIV/0!
[7 empty] | 0 | 13.7238 | #DIV/0! | 0.94258 | #DIV/0! | 0 | 0 | #DIV/0! | #DIV/0!
[7 empty] | 0 | 13.7238 | #DIV/0! | 0.94258 | #DIV/0! | 0 | 0 | #DIV/0! | #DIV/0!
[7 empty] | 0 | 13.7238 | #DIV/0! | 0.94258 | #DIV/0! | 0 | 0 | #DIV/0! | #DIV/0!
[7 empty] | 0 | 13.7238 | #DIV/0! | 0.94258 | #DIV/0! | 0 | 0 | #DIV/0! | #DIV/0!
[7 empty] | 0 | 13.7238 | #DIV/0! | 0.94258 | #DIV/0! | 0 | 0 | #DIV/0! | #DIV/0!
[7 empty] | 0 | 13.7238 | #DIV/0! | 0.94258 | #DIV/0! | 0 | 0 | #DIV/0! | #DIV/0!
[7 empty] | 0 | 13.7238 | #DIV/0! | 0.94258 | #DIV/0! | 0 | 0 | #DIV/0! | #DIV/0!
[7 empty] | 0 | 13.7238 | #DIV/0! | 0.94258 | #DIV/0! | 0 | 0 | #DIV/0! | #DIV/0!
[7 empty] | 0 | 13.7238 | #DIV/0! | 0.94258 | #DIV/0! | 0 | 0 | #DIV/0! | #DIV/0!
[7 empty] | 0 | 13.7238 | #DIV/0! | 0.94258 | #DIV/0! | 0 | 0 | #DIV/0! | #DIV/0!
[7 empty] | 0 | 13.7238 | #DIV/0! | 0.94258 | #DIV/0! | 0 | 0 | #DIV/0! | #DIV/0!
[7 empty] | 0 | 13.7238 | #DIV/0! | 0.94258 | #DIV/0! | 0 | 0 | #DIV/0! | #DIV/0!
[7 empty] | 0 | 13.7238 | #DIV/0! | 0.94258 | #DIV/0! | 0 | 0 | #DIV/0! | #DIV/0!
[7 empty] | 0 | 13.7238 | #DIV/0! | 0.94258 | #DIV/0! | 0 | 0 | #DIV/0! | #DIV/0!
[7 empty] | 0 | 13.7238 | #DIV/0! | 0.94258 | #DIV/0! | 0 | 0 | #DIV/0! | #DIV/0!
[7 empty] | 0 | 13.7238 | #DIV/0! | 0.94258 | #DIV/0! | 0 | 0 | #DIV/0! | #DIV/0!
[7 empty] | 0 | 13.7238 | #DIV/0! | 0.94258 | #DIV/0! | 0 | 0 | #DIV/0! | #DIV/0!
[7 empty] | 0 | 13.7238 | #DIV/0! | 0.94258 | #DIV/0! | 0 | 0 | #DIV/0! | #DIV/0!
[7 empty] | 0 | 13.7238 | #DIV/0! | 0.94258 | #DIV/0! | 0 | 0 | #DIV/0! | #DIV/0!
[7 empty] | 0 | 13.7238 | #DIV/0! | 0.94258 | #DIV/0! | 0 | 0 | #DIV/0! | #DIV/0!
[7 empty] | 0 | 13.7238 | #DIV/0! | 0.94258 | #DIV/0! | 0 | 0 | #DIV/0! | #DIV/0!
[7 empty] | 0 | 13.7238 | #DIV/0! | 0.94258 | #DIV/0! | 0 | 0 | #DIV/0! | #DIV/0!
[7 empty] | 0 | 13.7238 | #DIV/0! | 0.94258 | #DIV/0! | 0 | 0 | #DIV/0! | #DIV/0!
[7 empty] | 0 | 13.7238 | #DIV/0! | 0.94258 | #DIV/0! | 0 | 0 | #DIV/0! | #DIV/0!
[7 empty] | 0 | 13.7238 | #DIV/0! | 0.94258 | #DIV/0! | 0 | 0 | #DIV/0! | #DIV/0!
[7 empty] | 0 | 13.7238 | #DIV/0! | 0.94258 | #DIV/0! | 0 | 0 | #DIV/0! | #DIV/0!
[7 empty] | 0 | 13.7238 | #DIV/0! | 0.94258 | #DIV/0! | 0 | 0 | #DIV/0! | #DIV/0!
[7 empty] | 0 | 13.7238 | #DIV/0! | 0.94258 | #DIV/0! | 0 | 0 | #DIV/0! | #DIV/0!
[7 empty] | 0 | 13.7238 | #DIV/0! | 0.94258 | #DIV/0! | 0 | 0 | #DIV/0! | #DIV/0!
[7 empty] | 0 | 13.7238 | #DIV/0! | 0.94258 | #DIV/0! | 0 | 0 | #DIV/0! | #DIV/0!
[7 empty] | 0 | 13.7238 | #DIV/0! | 0.94258 | #DIV/0! | 0 | 0 | #DIV/0! | #DIV/0!
[7 empty] | 0 | 13.7238 | #DIV/0! | 0.94258 | #DIV/0! | 0 | 0 | #DIV/0! | #DIV/0!
[7 empty] | 0 | 13.7238 | #DIV/0! | 0.94258 | #DIV/0! | 0 | 0 | #DIV/0! | #DIV/0!
[7 empty] | 0 | 13.7238 | #DIV/0! | 0.94258 | #DIV/0! | 0 | 0 | #DIV/0! | #DIV/0!
[7 empty] | 0 | 13.7238 | #DIV/0! | 0.94258 | #DIV/0! | 0 | 0 | #DIV/0! | #DIV/0!
[7 empty] | 0 | 13.7238 | #DIV/0! | 0.94258 | #DIV/0! | 0 | 0 | #DIV/0! | #DIV/0!
[7 empty] | 0 | 13.7238 | #DIV/0! | 0.94258 | #DIV/0! | 0 | 0 | #DIV/0! | #DIV/0!
[7 empty] | 0 | 13.7238 | #DIV/0! | 0.94258 | #DIV/0! | 0 | 0 | #DIV/0! | #DIV/0!
[7 empty] | 0 | 13.7238 | #DIV/0! | 0.94258 | #DIV/0! | 0 | 0 | #DIV/0! | #DIV/0!
[7 empty] | 0 | 13.7238 | #DIV/0! | 0.94258 | #DIV/0! | 0 | 0 | #DIV/0! | #DIV/0!
[7 empty] | 0 | 13.7238 | #DIV/0! | 0.94258 | #DIV/0! | 0 | 0 | #DIV/0! | #DIV/0!
[7 empty] | 0 | 13.7238 | #DIV/0! | 0.94258 | #DIV/0! | 0 | 0 | #DIV/0! | #DIV/0!
[7 empty] | 0 | 13.7238 | #DIV/0! | 0.94258 | #DIV/0! | 0 | 0 | #DIV/0! | #DIV/0!
[7 empty] | 0 | 13.7238 | #DIV/0! | 0.94258 | #DIV/0! | 0 | 0 | #DIV/0! | #DIV/0!
[7 empty] | 0 | 13.7238 | #DIV/0! | 0.94258 | #DIV/0! | 0 | 0 | #DIV/0! | #DIV/0!
[7 empty] | 0 | 13.7238 | #DIV/0! | 0.94258 | #DIV/0! | 0 | 0 | #DIV/0! | #DIV/0!
[7 empty] | 0 | 13.7238 | #DIV/0! | 0.94258 | #DIV/0! | 0 | 0 | #DIV/0! | #DIV/0!
[7 empty] | 0 | 13.7238 | #DIV/0! | 0.94258 | #DIV/0! | 0 | 0 | #DIV/0! | #DIV/0!
[7 empty] | 0 | 13.7238 | #DIV/0! | 0.94258 | #DIV/0! | 0 | 0 | #DIV/0! | #DIV/0!
[7 empty] | 0 | 13.7238 | #DIV/0! | 0.94258 | #DIV/0! | 0 | 0 | #DIV/0! | #DIV/0!
[7 empty] | 0 | 13.7238 | #DIV/0! | 0.94258 | #DIV/0! | 0 | 0 | #DIV/0! | #DIV/0!
[7 empty] | 0 | 13.7238 | #DIV/0! | 0.94258 | #DIV/0! | 0 | 0 | #DIV/0! | #DIV/0!
[7 empty] | 0 | 13.7238 | #DIV/0! | 0.94258 | #DIV/0! | 0 | 0 | #DIV/0! | #DIV/0!
[7 empty] | 0 | 13.7238 | #DIV/0! | 0.94258 | #DIV/0! | 0 | 0 | #DIV/0! | #DIV/0!
[7 empty] | 0 | 13.7238 | #DIV/0! | 0.94258 | #DIV/0! | 0 | 0 | #DIV/0! | #DIV/0!
[7 empty] | 0 | 13.7238 | #DIV/0! | 0.94258 | #DIV/0! | 0 | 0 | #DIV/0! | #DIV/0!
[7 empty] | 0 | 13.7238 | #DIV/0! | 0.94258 | #DIV/0! | 0 | 0 | #DIV/0! | #DIV/0!
[7 empty] | 0 | 13.7238 | #DIV/0! | 0.94258 | #DIV/0! | 0 | 0 | #DIV/0! | #DIV/0!
[7 empty] | 0 | 13.7238 | #DIV/0! | 0.94258 | #DIV/0! | 0 | 0 | #DIV/0! | #DIV/0!
[7 empty] | 0 | 13.7238 | #DIV/0! | 0.94258 | #DIV/0! | 0 | 0 | #DIV/0! | #DIV/0!
[7 empty] | 0 | 13.7238 | #DIV/0! | 0.94258 | #DIV/0! | 0 | 0 | #DIV/0! | #DIV/0!
[7 empty] | 0 | 13.7238 | #DIV/0! | 0.94258 | #DIV/0! | 0 | 0 | #DIV/0! | #DIV/0!
[7 empty] | 0 | 13.7238 | #DIV/0! | 0.94258 | #DIV/0! | 0 | 0 | #DIV/0! | #DIV/0!
[7 empty] | 0 | 13.7238 | #DIV/0! | 0.94258 | #DIV/0! | 0 | 0 | #DIV/0! | #DIV/0!
[7 empty] | 0 | 13.7238 | #DIV/0! | 0.94258 | #DIV/0! | 0 | 0 | #DIV/0! | #DIV/0!
[7 empty] | 0 | 13.7238 | #DIV/0! | 0.94258 | #DIV/0! | 0 | 0 | #DIV/0! | #DIV/0!
[7 empty] | 0 | 13.7238 | #DIV/0! | 0.94258 | #DIV/0! | 0 | 0 | #DIV/0! | #DIV/0!
[7 empty] | 0 | 13.7238 | #DIV/0! | 0.94258 | #DIV/0! | 0 | 0 | #DIV/0! | #DIV/0!
[7 empty] | 0 | 13.7238 | #DIV/0! | 0.94258 | #DIV/0! | 0 | 0 | #DIV/0! | #DIV/0!
[7 empty] | 0 | 13.7238 | #DIV/0! | 0.94258 | #DIV/0! | 0 | 0 | #DIV/0! | #DIV/0!
[7 empty] | 0 | 13.7238 | #DIV/0! | 0.94258 | #DIV/0! | 0 | 0 | #DIV/0! | #DIV/0!
[7 empty] | 0 | 13.7238 | #DIV/0! | 0.94258 | #DIV/0! | 0 | 0 | #DIV/0! | #DIV/0!
[7 empty] | 0 | 13.7238 | #DIV/0! | 0.94258 | #DIV/0! | 0 | 0 | #DIV/0! | #DIV/0!
[7 empty] | 0 | 13.7238 | #DIV/0! | 0.94258 | #DIV/0! | 0 | 0 | #DIV/0! | #DIV/0!
[7 empty] | 0 | 13.7238 | #DIV/0! | 0.94258 | #DIV/0! | 0 | 0 | #DIV/0! | #DIV/0!
[7 empty] | 0 | 13.7238 | #DIV/0! | 0.94258 | #DIV/0! | 0 | 0 | #DIV/0! | #DIV/0!
[7 empty] | 0 | 13.7238 | #DIV/0! | 0.94258 | #DIV/0! | 0 | 0 | #DIV/0! | #DIV/0!
[7 empty] | 0 | 13.7238 | #DIV/0! | 0.94258 | #DIV/0! | 0 | 0 | #DIV/0! | #DIV/0!
[7 empty] | 0 | 13.7238 | #DIV/0! | 0.94258 | #DIV/0! | 0 | 0 | #DIV/0! | #DIV/0!
[7 empty] | 0 | 13.7238 | #DIV/0! | 0.94258 | #DIV/0! | 0 | 0 | #DIV/0! | #DIV/0!
[7 empty] | 0 | 13.7238 | #DIV/0! | 0.94258 | #DIV/0! | 0 | 0 | #DIV/0! | #DIV/0!
[7 empty] | 0 | 13.7238 | #DIV/0! | 0.94258 | #DIV/0! | 0 | 0 | #DIV/0! | #DIV/0!
[7 empty] | 0 | 13.7238 | #DIV/0! | 0.94258 | #DIV/0! | 0 | 0 | #DIV/0! | #DIV/0!
[7 empty] | 0 | 13.7238 | #DIV/0! | 0.94258 | #DIV/0! | 0 | 0 | #DIV/0! | #DIV/0!
[7 empty] | 0 | 13.7238 | #DIV/0! | 0.94258 | #DIV/0! | 0 | 0 | #DIV/0! | #DIV/0!
[7 empty] | 0 | 13.7238 | #DIV/0! | 0.94258 | #DIV/0! | 0 | 0 | #DIV/0! | #DIV/0!
[7 empty] | 0 | 13.7238 | #DIV/0! | 0.94258 | #DIV/0! | 0 | 0 | #DIV/0! | #DIV/0!
[7 empty] | 0 | 13.7238 | #DIV/0! | 0.94258 | #DIV/0! | 0 | 0 | #DIV/0! | #DIV/0!
[7 empty] | 0 | 13.7238 | #DIV/0! | 0.94258 | #DIV/0! | 0 | 0 | #DIV/0! | #DIV/0!
[7 empty] | 0 | 13.7238 | #DIV/0! | 0.94258 | #DIV/0! | 0 | 0 | #DIV/0! | #DIV/0!
[7 empty] | 0 | 13.7238 | #DIV/0! | 0.94258 | #DIV/0! | 0 | 0 | #DIV/0! | #DIV/0!
[7 empty] | 0 | 13.7238 | #DIV/0! | 0.94258 | #DIV/0! | 0 | 0 | #DIV/0! | #DIV/0!
[7 empty] | 0 | 13.7238 | #DIV/0! | 0.94258 | #DIV/0! | 0 | 0 | #DIV/0! | #DIV/0!
[7 empty] | 0 | 13.7238 | #DIV/0! | 0.94258 | #DIV/0! | 0 | 0 | #DIV/0! | #DIV/0!
[7 empty] | 0 | 13.7238 | #DIV/0! | 0.94258 | #DIV/0! | 0 | 0 | #DIV/0! | #DIV/0!
[7 empty] | 0 | 13.7238 | #DIV/0! | 0.94258 | #DIV/0! | 0 | 0 | #DIV/0! | #DIV/0!
[7 empty] | 0 | 13.7238 | #DIV/0! | 0.94258 | #DIV/0! | 0 | 0 | #DIV/0! | #DIV/0!
[7 empty] | 0 | 13.7238 | #DIV/0! | 0.94258 | #DIV/0! | 0 | 0 | #DIV/0! | #DIV/0!
[7 empty] | 0 | 13.7238 | #DIV/0! | 0.94258 | #DIV/0! | 0 | 0 | #DIV/0! | #DIV/0!
[7 empty] | 0 | 13.7238 | #DIV/0! | 0.94258 | #DIV/0! | 0 | 0 | #DIV/0! | #DIV/0!
[7 empty] | 0 | 13.7238 | #DIV/0! | 0.94258 | #DIV/0! | 0 | 0 | #DIV/0! | #DIV/0!
[7 empty] | 0 | 13.7238 | #DIV/0! | 0.94258 | #DIV/0! | 0 | 0 | #DIV/0! | #DIV/0!
[7 empty] | 0 | 13.7238 | #DIV/0! | 0.94258 | #DIV/0! | 0 | 0 | #DIV/0! | #DIV/0!
[7 empty] | 0 | 13.7238 | #DIV/0! | 0.94258 | #DIV/0! | 0 | 0 | #DIV/0! | #DIV/0!
[7 empty] | 0 | 13.7238 | #DIV/0! | 0.94258 | #DIV/0! | 0 | 0 | #DIV/0! | #DIV/0!
[7 empty] | 0 | 13.7238 | #DIV/0! | 0.94258 | #DIV/0! | 0 | 0 | #DIV/0! | #DIV/0!
[7 empty] | 0 | 13.7238 | #DIV/0! | 0.94258 | #DIV/0! | 0 | 0 | #DIV/0! | #DIV/0!
[7 empty] | 0 | 13.7238 | #DIV/0! | 0.94258 | #DIV/0! | 0 | 0 | #DIV/0! | #DIV/0!
[7 empty] | 0 | 13.7238 | #DIV/0! | 0.94258 | #DIV/0! | 0 | 0 | #DIV/0! | #DIV/0!
[7 empty] | 0 | 13.7238 | #DIV/0! | 0.94258 | #DIV/0! | 0 | 0 | #DIV/0! | #DIV/0!
[7 empty] | 0 | 13.7238 | #DIV/0! | 0.94258 | #DIV/0! | 0 | 0 | #DIV/0! | #DIV/0!
[7 empty] | 0 | 13.7238 | #DIV/0! | 0.94258 | #DIV/0! | 0 | 0 | #DIV/0! | #DIV/0!
[7 empty] | 0 | 13.7238 | #DIV/0! | 0.94258 | #DIV/0! | 0 | 0 | #DIV/0! | #DIV/0!
[7 empty] | 0 | 13.7238 | #DIV/0! | 0.94258 | #DIV/0! | 0 | 0 | #DIV/0! | #DIV/0!
[7 empty] | 0 | 13.7238 | #DIV/0! | 0.94258 | #DIV/0! | 0 | 0 | #DIV/0! | #DIV/0!
[7 empty] | 0 | 13.7238 | #DIV/0! | 0.94258 | #DIV/0! | 0 | 0 | #DIV/0! | #DIV/0!
[7 empty] | 0 | 13.7238 | #DIV/0! | 0.94258 | #DIV/0! | 0 | 0 | #DIV/0! | #DIV/0!
[7 empty] | 0 | 13.7238 | #DIV/0! | 0.94258 | #DIV/0! | 0 | 0 | #DIV/0! | #DIV/0!
[7 empty] | 0 | 13.7238 | #DIV/0! | 0.94258 | #DIV/0! | 0 | 0 | #DIV/0! | #DIV/0!
[7 empty] | 0 | 13.7238 | #DIV/0! | 0.94258 | #DIV/0! | 0 | 0 | #DIV/0! | #DIV/0!
[7 empty] | 0 | 13.7238 | #DIV/0! | 0.94258 | #DIV/0! | 0 | 0 | #DIV/0! | #DIV/0!
[7 empty] | 0 | 13.7238 | #DIV/0! | 0.94258 | #DIV/0! | 0 | 0 | #DIV/0! | #DIV/0!
[7 empty] | 0 | 13.7238 | #DIV/0! | 0.94258 | #DIV/0! | 0 | 0 | #DIV/0! | #DIV/0!
[7 empty] | 0 | 13.7238 | #DIV/0! | 0.94258 | #DIV/0! | 0 | 0 | #DIV/0! | #DIV/0!
[7 empty] | 0 | 13.7238 | #DIV/0! | 0.94258 | #DIV/0! | 0 | 0 | #DIV/0! | #DIV/0!
[7 empty] | 0 | 13.7238 | #DIV/0! | 0.94258 | #DIV/0! | 0 | 0 | #DIV/0! | #DIV/0!
[7 empty] | 0 | 13.7238 | #DIV/0! | 0.94258 | #DIV/0! | 0 | 0 | #DIV/0! | #DIV/0!
[7 empty] | 0 | 13.7238 | #DIV/0! | 0.94258 | #DIV/0! | 0 | 0 | #DIV/0! | #DIV/0!
[7 empty] | 0 | 13.7238 | #DIV/0! | 0.94258 | #DIV/0! | 0 | 0 | #DIV/0! | #DIV/0!
[7 empty] | 0 | 13.7238 | #DIV/0! | 0.94258 | #DIV/0! | 0 | 0 | #DIV/0! | #DIV/0!
[7 empty] | 0 | 13.7238 | #DIV/0! | 0.94258 | #DIV/0! | 0 | 0 | #DIV/0! | #DIV/0!
[7 empty] | 0 | 13.7238 | #DIV/0! | 0.94258 | #DIV/0! | 0 | 0 | #DIV/0! | #DIV/0!
[7 empty] | 0 | 13.7238 | #DIV/0! | 0.94258 | #DIV/0! | 0 | 0 | #DIV/0! | #DIV/0!
[7 empty] | 0 | 13.7238 | #DIV/0! | 0.94258 | #DIV/0! | 0 | 0 | #DIV/0! | #DIV/0!
[7 empty] | 0 | 13.7238 | #DIV/0! | 0.94258 | #DIV/0! | 0 | 0 | #DIV/0! | #DIV/0!
[7 empty] | 0 | 13.7238 | #DIV/0! | 0.94258 | #DIV/0! | 0 | 0 | #DIV/0! | #DIV/0!
[7 empty] | 0 | 13.7238 | #DIV/0! | 0.94258 | #DIV/0! | 0 | 0 | #DIV/0! | #DIV/0!
[7 empty] | 0 | 13.7238 | #DIV/0! | 0.94258 | #DIV/0! | 0 | 0 | #DIV/0! | #DIV/0!
[7 empty] | 0 | 13.7238 | #DIV/0! | 0.94258 | #DIV/0! | 0 | 0 | #DIV/0! | #DIV/0!
[7 empty] | 0 | 13.7238 | #DIV/0! | 0.94258 | #DIV/0! | 0 | 0 | #DIV/0! | #DIV/0!
[7 empty] | 0 | 13.7238 | #DIV/0! | 0.94258 | #DIV/0! | 0 | 0 | #DIV/0! | #DIV/0!
[7 empty] | 0 | 13.7238 | #DIV/0! | 0.94258 | #DIV/0! | 0 | 0 | #DIV/0! | #DIV/0!
[7 empty] | 0 | 13.7238 | #DIV/0! | 0.94258 | #DIV/0! | 0 | 0 | #DIV/0! | #DIV/0!
[7 empty] | 0 | 13.7238 | #DIV/0! | 0.94258 | #DIV/0! | 0 | 0 | #DIV/0! | #DIV/0!
[7 empty] | 0 | 13.7238 | #DIV/0! | 0.94258 | #DIV/0! | 0 | 0 | #DIV/0! | #DIV/0!
[7 empty] | 0 | 13.7238 | #DIV/0! | 0.94258 | #DIV/0! | 0 | 0 | #DIV/0! | #DIV/0!
[7 empty] | 0 | 13.7238 | #DIV/0! | 0.94258 | #DIV/0! | 0 | 0 | #DIV/0! | #DIV/0!
[7 empty] | 0 | 13.7238 | #DIV/0! | 0.94258 | #DIV/0! | 0 | 0 | #DIV/0! | #DIV/0!
[7 empty] | 0 | 13.7238 | #DIV/0! | 0.94258 | #DIV/0! | 0 | 0 | #DIV/0! | #DIV/0!
[7 empty] | 0 | 13.7238 | #DIV/0! | 0.94258 | #DIV/0! | 0 | 0 | #DIV/0! | #DIV/0!
[7 empty] | 0 | 13.7238 | #DIV/0! | 0.94258 | #DIV/0! | 0 | 0 | #DIV/0! | #DIV/0!
[7 empty] | 0 | 13.7238 | #DIV/0! | 0.94258 | #DIV/0! | 0 | 0 | #DIV/0! | #DIV/0!
[7 empty] | 0 | 13.7238 | #DIV/0! | 0.94258 | #DIV/0! | 0 | 0 | #DIV/0! | #DIV/0!
[7 empty] | 0 | 13.7238 | #DIV/0! | 0.94258 | #DIV/0! | 0 | 0 | #DIV/0! | #DIV/0!
[7 empty] | 0 | 13.7238 | #DIV/0! | 0.94258 | #DIV/0! | 0 | 0 | #DIV/0! | #DIV/0!
[7 empty] | 0 | 13.7238 | #DIV/0! | 0.94258 | #DIV/0! | 0 | 0 | #DIV/0! | #DIV/0!
[7 empty] | 0 | 13.7238 | #DIV/0! | 0.94258 | #DIV/0! | 0 | 0 | #DIV/0! | #DIV/0!
[7 empty] | 0 | 13.7238 | #DIV/0! | 0.94258 | #DIV/0! | 0 | 0 | #DIV/0! | #DIV/0!
[7 empty] | 0 | 13.7238 | #DIV/0! | 0.94258 | #DIV/0! | 0 | 0 | #DIV/0! | #DIV/0!
[7 empty] | 0 | 13.7238 | #DIV/0! | 0.94258 | #DIV/0! | 0 | 0 | #DIV/0! | #DIV/0!
[7 empty] | 0 | 13.7238 | #DIV/0! | 0.94258 | #DIV/0! | 0 | 0 | #DIV/0! | #DIV/0!
[7 empty] | 0 | 13.7238 | #DIV/0! | 0.94258 | #DIV/0! | 0 | 0 | #DIV/0! | #DIV/0!
[7 empty] | 0 | 13.7238 | #DIV/0! | 0.94258 | #DIV/0! | 0 | 0 | #DIV/0! | #DIV/0!
[7 empty] | 0 | 13.7238 | #DIV/0! | 0.94258 | #DIV/0! | 0 | 0 | #DIV/0! | #DIV/0!
[7 empty] | 0 | 13.7238 | #DIV/0! | 0.94258 | #DIV/0! | 0 | 0 | #DIV/0! | #DIV/0!
[7 empty] | 0 | 13.7238 | #DIV/0! | 0.94258 | #DIV/0! | 0 | 0 | #DIV/0! | #DIV/0!
[7 empty] | 0 | 13.7238 | #DIV/0! | 0.94258 | #DIV/0! | 0 | 0 | #DIV/0! | #DIV/0!
[7 empty] | 0 | 13.7238 | #DIV/0! | 0.94258 | #DIV/0! | 0 | 0 | #DIV/0! | #DIV/0!
[7 empty] | 0 | 13.7238 | #DIV/0! | 0.94258 | #DIV/0! | 0 | 0 | #DIV/0! | #DIV/0!
[7 empty] | 0 | 13.7238 | #DIV/0! | 0.94258 | #DIV/0! | 0 | 0 | #DIV/0! | #DIV/0!
[7 empty] | 0 | 13.7238 | #DIV/0! | 0.94258 | #DIV/0! | 0 | 0 | #DIV/0! | #DIV/0!
[7 empty] | 0 | 13.7238 | #DIV/0! | 0.94258 | #DIV/0! | 0 | 0 | #DIV/0! | #DIV/0!
[7 empty] | 0 | 13.7238 | #DIV/0! | 0.94258 | #DIV/0! | 0 | 0 | #DIV/0! | #DIV/0!
[7 empty] | 0 | 13.7238 | #DIV/0! | 0.94258 | #DIV/0! | 0 | 0 | #DIV/0! | #DIV/0!
[7 empty] | 0 | 13.7238 | #DIV/0! | 0.94258 | #DIV/0! | 0 | 0 | #DIV/0! | #DIV/0!
[7 empty] | 0 | 13.7238 | #DIV/0! | 0.94258 | #DIV/0! | 0 | 0 | #DIV/0! | #DIV/0!
[7 empty] | 0 | 13.7238 | #DIV/0! | 0.94258 | #DIV/0! | 0 | 0 | #DIV/0! | #DIV/0!
[7 empty] | 0 | 13.7238 | #DIV/0! | 0.94258 | #DIV/0! | 0 | 0 | #DIV/0! | #DIV/0!
[7 empty] | 0 | 13.7238 | #DIV/0! | 0.94258 | #DIV/0! | 0 | 0 | #DIV/0! | #DIV/0!
[7 empty] | 0 | 13.7238 | #DIV/0! | 0.94258 | #DIV/0! | 0 | 0 | #DIV/0! | #DIV/0!
[7 empty] | 0 | 13.7238 | #DIV/0! | 0.94258 | #DIV/0! | 0 | 0 | #DIV/0! | #DIV/0!
[7 empty] | 0 | 13.7238 | #DIV/0! | 0.94258 | #DIV/0! | 0 | 0 | #DIV/0! | #DIV/0!
[7 empty] | 0 | 13.7238 | #DIV/0! | 0.94258 | #DIV/0! | 0 | 0 | #DIV/0! | #DIV/0!
[7 empty] | 0 | 13.7238 | #DIV/0! | 0.94258 | #DIV/0! | 0 | 0 | #DIV/0! | #DIV/0!
[7 empty] | 0 | 13.7238 | #DIV/0! | 0.94258 | #DIV/0! | 0 | 0 | #DIV/0! | #DIV/0!
[7 empty] | 0 | 13.7238 | #DIV/0! | 0.94258 | #DIV/0! | 0 | 0 | #DIV/0! | #DIV/0!
[7 empty] | 0 | 13.7238 | #DIV/0! | 0.94258 | #DIV/0! | 0 | 0 | #DIV/0! | #DIV/0!
[7 empty] | 0 | 13.7238 | #DIV/0! | 0.94258 | #DIV/0! | 0 | 0 | #DIV/0! | #DIV/0!
[7 empty] | 0 | 13.7238 | #DIV/0! | 0.94258 | #DIV/0! | 0 | 0 | #DIV/0! | #DIV/0!
[7 empty] | 0 | 13.7238 | #DIV/0! | 0.94258 | #DIV/0! | 0 | 0 | #DIV/0! | #DIV/0!
[7 empty] | 0 | 13.7238 | #DIV/0! | 0.94258 | #DIV/0! | 0 | 0 | #DIV/0! | #DIV/0!
[7 empty] | 0 | 13.7238 | #DIV/0! | 0.94258 | #DIV/0! | 0 | 0 | #DIV/0! | #DIV/0!
[7 empty] | 0 | 13.7238 | #DIV/0! | 0.94258 | #DIV/0! | 0 | 0 | #DIV/0! | #DIV/0!
[7 empty] | 0 | 13.7238 | #DIV/0! | 0.94258 | #DIV/0! | 0 | 0 | #DIV/0! | #DIV/0!
[7 empty] | 0 | 13.7238 | #DIV/0! | 0.94258 | #DIV/0! | 0 | 0 | #DIV/0! | #DIV/0!
[7 empty] | 0 | 13.7238 | #DIV/0! | 0.94258 | #DIV/0! | 0 | 0 | #DIV/0! | #DIV/0!
[7 empty] | 0 | 13.7238 | #DIV/0! | 0.94258 | #DIV/0! | 0 | 0 | #DIV/0! | #DIV/0!
[7 empty] | 0 | 13.7238 | #DIV/0! | 0.94258 | #DIV/0! | 0 | 0 | #DIV/0! | #DIV/0!
[7 empty] | 0 | 13.7238 | #DIV/0! | 0.94258 | #DIV/0! | 0 | 0 | #DIV/0! | #DIV/0!
[7 empty] | 0 | 13.7238 | #DIV/0! | 0.94258 | #DIV/0! | 0 | 0 | #DIV/0! | #DIV/0!
[7 empty] | 0 | 13.7238 | #DIV/0! | 0.94258 | #DIV/0! | 0 | 0 | #DIV/0! | #DIV/0!
[7 empty] | 0 | 13.7238 | #DIV/0! | 0.94258 | #DIV/0! | 0 | 0 | #DIV/0! | #DIV/0!
[7 empty] | 0 | 13.7238 | #DIV/0! | 0.94258 | #DIV/0! | 0 | 0 | #DIV/0! | #DIV/0!
[7 empty] | 0 | 13.7238 | #DIV/0! | 0.94258 | #DIV/0! | 0 | 0 | #DIV/0! | #DIV/0!
[7 empty] | 0 | 13.7238 | #DIV/0! | 0.94258 | #DIV/0! | 0 | 0 | #DIV/0! | #DIV/0!
[7 empty] | 0 | 13.7238 | #DIV/0! | 0.94258 | #DIV/0! | 0 | 0 | #DIV/0! | #DIV/0!
[7 empty] | 0 | 13.7238 | #DIV/0! | 0.94258 | #DIV/0! | 0 | 0 | #DIV/0! | #DIV/0!
[7 empty] | 0 | 13.7238 | #DIV/0! | 0.94258 | #DIV/0! | 0 | 0 | #DIV/0! | #DIV/0!
[7 empty] | 0 | 13.7238 | #DIV/0! | 0.94258 | #DIV/0! | 0 | 0 | #DIV/0! | #DIV/0!
[7 empty] | 0 | 13.7238 | #DIV/0! | 0.94258 | #DIV/0! | 0 | 0 | #DIV/0! | #DIV/0!
[7 empty] | 0 | 13.7238 | #DIV/0! | 0.94258 | #DIV/0! | 0 | 0 | #DIV/0! | #DIV/0!
[7 empty] | 0 | 13.7238 | #DIV/0! | 0.94258 | #DIV/0! | 0 | 0 | #DIV/0! | #DIV/0!
[7 empty] | 0 | 13.7238 | #DIV/0! | 0.94258 | #DIV/0! | 0 | 0 | #DIV/0! | #DIV/0!
[7 empty] | 0 | 13.7238 | #DIV/0! | 0.94258 | #DIV/0! | 0 | 0 | #DIV/0! | #DIV/0!
[7 empty] | 0 | 13.7238 | #DIV/0! | 0.94258 | #DIV/0! | 0 | 0 | #DIV/0! | #DIV/0!
[7 empty] | 0 | 13.7238 | #DIV/0! | 0.94258 | #DIV/0! | 0 | 0 | #DIV/0! | #DIV/0!
[7 empty] | 0 | 13.7238 | #DIV/0! | 0.94258 | #DIV/0! | 0 | 0 | #DIV/0! | #DIV/0!
[7 empty] | 0 | 13.7238 | #DIV/0! | 0.94258 | #DIV/0! | 0 | 0 | #DIV/0! | #DIV/0!
[7 empty] | 0 | 13.7238 | #DIV/0! | 0.94258 | #DIV/0! | 0 | 0 | #DIV/0! | #DIV/0!
[7 empty] | 0 | 13.7238 | #DIV/0! | 0.94258 | #DIV/0! | 0 | 0 | #DIV/0! | #DIV/0!
[7 empty] | 0 | 13.7238 | #DIV/0! | 0.94258 | #DIV/0! | 0 | 0 | #DIV/0! | #DIV/0!
[7 empty] | 0 | 13.7238 | #DIV/0! | 0.94258 | #DIV/0! | 0 | 0 | #DIV/0! | #DIV/0!
[7 empty] | 0 | 13.7238 | #DIV/0! | 0.94258 | #DIV/0! | 0 | 0 | #DIV/0! | #DIV/0!
[7 empty] | 0 | 13.7238 | #DIV/0! | 0.94258 | #DIV/0! | 0 | 0 | #DIV/0! | #DIV/0!
[7 empty] | 0 | 13.7238 | #DIV/0! | 0.94258 | #DIV/0! | 0 | 0 | #DIV/0! | #DIV/0!
[7 empty] | 0 | 13.7238 | #DIV/0! | 0.94258 | #DIV/0! | 0 | 0 | #DIV/0! | #DIV/0!
[7 empty] | 0 | 13.7238 | #DIV/0! | 0.94258 | #DIV/0! | 0 | 0 | #DIV/0! | #DIV/0!
[7 empty] | 0 | 13.7238 | #DIV/0! | 0.94258 | #DIV/0! | 0 | 0 | #DIV/0! | #DIV/0!
[7 empty] | 0 | 13.7238 | #DIV/0! | 0.94258 | #DIV/0! | 0 | 0 | #DIV/0! | #DIV/0!
[7 empty] | 0 | 13.7238 | #DIV/0! | 0.94258 | #DIV/0! | 0 | 0 | #DIV/0! | #DIV/0!
[7 empty] | 0 | 13.7238 | #DIV/0! | 0.94258 | #DIV/0! | 0 | 0 | #DIV/0! | #DIV/0!
[7 empty] | 0 | 13.7238 | #DIV/0! | 0.94258 | #DIV/0! | 0 | 0 | #DIV/0! | #DIV/0!
[7 empty] | 0 | 13.7238 | #DIV/0! | 0.94258 | #DIV/0! | 0 | 0 | #DIV/0! | #DIV/0!
[7 empty] | 0 | 13.7238 | #DIV/0! | 0.94258 | #DIV/0! | 0 | 0 | #DIV/0! | #DIV/0!
[7 empty] | 0 | 13.7238 | #DIV/0! | 0.94258 | #DIV/0! | 0 | 0 | #DIV/0! | #DIV/0!
[7 empty] | 0 | 13.7238 | #DIV/0! | 0.94258 | #DIV/0! | 0 | 0 | #DIV/0! | #DIV/0!
[7 empty] | 0 | 13.7238 | #DIV/0! | 0.94258 | #DIV/0! | 0 | 0 | #DIV/0! | #DIV/0!
[7 empty] | 0 | 13.7238 | #DIV/0! | 0.94258 | #DIV/0! | 0 | 0 | #DIV/0! | #DIV/0!
[7 empty] | 0 | 13.7238 | #DIV/0! | 0.94258 | #DIV/0! | 0 | 0 | #DIV/0! | #DIV/0!
[7 empty] | 0 | 13.7238 | #DIV/0! | 0.94258 | #DIV/0! | 0 | 0 | #DIV/0! | #DIV/0!
[7 empty] | 0 | 13.7238 | #DIV/0! | 0.94258 | #DIV/0! | 0 | 0 | #DIV/0! | #DIV/0!
[7 empty] | 0 | 13.7238 | #DIV/0! | 0.94258 | #DIV/0! | 0 | 0 | #DIV/0! | #DIV/0!
[7 empty] | 0 | 13.7238 | #DIV/0! | 0.94258 | #DIV/0! | 0 | 0 | #DIV/0! | #DIV/0!
[7 empty] | 0 | 13.7238 | #DIV/0! | 0.94258 | #DIV/0! | 0 | 0 | #DIV/0! | #DIV/0!
[7 empty] | 0 | 13.7238 | #DIV/0! | 0.94258 | #DIV/0! | 0 | 0 | #DIV/0! | #DIV/0!
[7 empty] | 0 | 13.7238 | #DIV/0! | 0.94258 | #DIV/0! | 0 | 0 | #DIV/0! | #DIV/0!
[7 empty] | 0 | 13.7238 | #DIV/0! | 0.94258 | #DIV/0! | 0 | 0 | #DIV/0! | #DIV/0!
[7 empty] | 0 | 13.7238 | #DIV/0! | 0.94258 | #DIV/0! | 0 | 0 | #DIV/0! | #DIV/0!
[7 empty] | 0 | 13.7238 | #DIV/0! | 0.94258 | #DIV/0! | 0 | 0 | #DIV/0! | #DIV/0!
[7 empty] | 0 | 13.7238 | #DIV/0! | 0.94258 | #DIV/0! | 0 | 0 | #DIV/0! | #DIV/0!
[7 empty] | 0 | 13.7238 | #DIV/0! | 0.94258 | #DIV/0! | 0 | 0 | #DIV/0! | #DIV/0!
[7 empty] | 0 | 13.7238 | #DIV/0! | 0.94258 | #DIV/0! | 0 | 0 | #DIV/0! | #DIV/0!
[7 empty] | 0 | 13.7238 | #DIV/0! | 0.94258 | #DIV/0! | 0 | 0 | #DIV/0! | #DIV/0!
[7 empty] | 0 | 13.7238 | #DIV/0! | 0.94258 | #DIV/0! | 0 | 0 | #DIV/0! | #DIV/0!
[7 empty] | 0 | 13.7238 | #DIV/0! | 0.94258 | #DIV/0! | 0 | 0 | #DIV/0! | #DIV/0!
[7 empty] | 0 | 13.7238 | #DIV/0! | 0.94258 | #DIV/0! | 0 | 0 | #DIV/0! | #DIV/0!
[7 empty] | 0 | 13.7238 | #DIV/0! | 0.94258 | #DIV/0! | 0 | 0 | #DIV/0! | #DIV/0!
[7 empty] | 0 | 13.7238 | #DIV/0! | 0.94258 | #DIV/0! | 0 | 0 | #DIV/0! | #DIV/0!
[7 empty] | 0 | 13.7238 | #DIV/0! | 0.94258 | #DIV/0! | 0 | 0 | #DIV/0! | #DIV/0!
[7 empty] | 0 | 13.7238 | #DIV/0! | 0.94258 | #DIV/0! | 0 | 0 | #DIV/0! | #DIV/0!
[7 empty] | 0 | 13.7238 | #DIV/0! | 0.94258 | #DIV/0! | 0 | 0 | #DIV/0! | #DIV/0!
[7 empty] | 0 | 13.7238 | #DIV/0! | 0.94258 | #DIV/0! | 0 | 0 | #DIV/0! | #DIV/0!
[7 empty] | 0 | 13.7238 | #DIV/0! | 0.94258 | #DIV/0! | 0 | 0 | #DIV/0! | #DIV/0!
[7 empty] | 0 | 13.7238 | #DIV/0! | 0.94258 | #DIV/0! | 0 | 0 | #DIV/0! | #DIV/0!
[7 empty] | 0 | 13.7238 | #DIV/0! | 0.94258 | #DIV/0! | 0 | 0 | #DIV/0! | #DIV/0!
[7 empty] | 0 | 13.7238 | #DIV/0! | 0.94258 | #DIV/0! | 0 | 0 | #DIV/0! | #DIV/0!
[7 empty] | 0 | 13.7238 | #DIV/0! | 0.94258 | #DIV/0! | 0 | 0 | #DIV/0! | #DIV/0!
[7 empty] | 0 | 13.7238 | #DIV/0! | 0.94258 | #DIV/0! | 0 | 0 | #DIV/0! | #DIV/0!
[7 empty] | 0 | 13.7238 | #DIV/0! | 0.94258 | #DIV/0! | 0 | 0 | #DIV/0! | #DIV/0!
[7 empty] | 0 | 13.7238 | #DIV/0! | 0.94258 | #DIV/0! | 0 | 0 | #DIV/0! | #DIV/0!
[7 empty] | 0 | 13.7238 | #DIV/0! | 0.94258 | #DIV/0! | 0 | 0 | #DIV/0! | #DIV/0!
[7 empty] | 0 | 13.7238 | #DIV/0! | 0.94258 | #DIV/0! | 0 | 0 | #DIV/0! | #DIV/0!
[7 empty] | 0 | 13.7238 | #DIV/0! | 0.94258 | #DIV/0! | 0 | 0 | #DIV/0! | #DIV/0!
[7 empty] | 0 | 13.7238 | #DIV/0! | 0.94258 | #DIV/0! | 0 | 0 | #DIV/0! | #DIV/0!
[7 empty] | 0 | 13.7238 | #DIV/0! | 0.94258 | #DIV/0! | 0 | 0 | #DIV/0! | #DIV/0!
[7 empty] | 0 | 13.7238 | #DIV/0! | 0.94258 | #DIV/0! | 0 | 0 | #DIV/0! | #DIV/0!
[7 empty] | 0 | 13.7238 | #DIV/0! | 0.94258 | #DIV/0! | 0 | 0 | #DIV/0! | #DIV/0!
[7 empty] | 0 | 13.7238 | #DIV/0! | 0.94258 | #DIV/0! | 0 | 0 | #DIV/0! | #DIV/0!
[7 empty] | 0 | 13.7238 | #DIV/0! | 0.94258 | #DIV/0! | 0 | 0 | #DIV/0! | #DIV/0!
[7 empty] | 0 | 13.7238 | #DIV/0! | 0.94258 | #DIV/0! | 0 | 0 | #DIV/0! | #DIV/0!
[7 empty] | 0 | 13.7238 | #DIV/0! | 0.94258 | #DIV/0! | 0 | 0 | #DIV/0! | #DIV/0!
[7 empty] | 0 | 13.7238 | #DIV/0! | 0.94258 | #DIV/0! | 0 | 0 | #DIV/0! | #DIV/0!
[7 empty] | 0 | 13.7238 | #DIV/0! | 0.94258 | #DIV/0! | 0 | 0 | #DIV/0! | #DIV/0!
[7 empty] | 0 | 13.7238 | #DIV/0! | 0.94258 | #DIV/0! | 0 | 0 | #DIV/0! | #DIV/0!
[7 empty] | 0 | 13.7238 | #DIV/0! | 0.94258 | #DIV/0! | 0 | 0 | #DIV/0! | #DIV/0!
[7 empty] | 0 | 13.7238 | #DIV/0! | 0.94258 | #DIV/0! | 0 | 0 | #DIV/0! | #DIV/0!
[7 empty] | 0 | 13.7238 | #DIV/0! | 0.94258 | #DIV/0! | 0 | 0 | #DIV/0! | #DIV/0!
[7 empty] | 0 | 13.7238 | #DIV/0! | 0.94258 | #DIV/0! | 0 | 0 | #DIV/0! | #DIV/0!
[7 empty] | 0 | 13.7238 | #DIV/0! | 0.94258 | #DIV/0! | 0 | 0 | #DIV/0! | #DIV/0!
[7 empty] | 0 | 13.7238 | #DIV/0! | 0.94258 | #DIV/0! | 0 | 0 | #DIV/0! | #DIV/0!
[7 empty] | 0 | 13.7238 | #DIV/0! | 0.94258 | #DIV/0! | 0 | 0 | #DIV/0! | #DIV/0!
[7 empty] | 0 | 13.7238 | #DIV/0! | 0.94258 | #DIV/0! | 0 | 0 | #DIV/0! | #DIV/0!
[7 empty] | 0 | 13.7238 | #DIV/0! | 0.94258 | #DIV/0! | 0 | 0 | #DIV/0! | #DIV/0!
[7 empty] | 0 | 13.7238 | #DIV/0! | 0.94258 | #DIV/0! | 0 | 0 | #DIV/0! | #DIV/0!
[7 empty] | 0 | 13.7238 | #DIV/0! | 0.94258 | #DIV/0! | 0 | 0 | #DIV/0! | #DIV/0!
[7 empty] | 0 | 13.7238 | #DIV/0! | 0.94258 | #DIV/0! | 0 | 0 | #DIV/0! | #DIV/0!
[7 empty] | 0 | 13.7238 | #DIV/0! | 0.94258 | #DIV/0! | 0 | 0 | #DIV/0! | #DIV/0!
[7 empty] | 0 | 13.7238 | #DIV/0! | 0.94258 | #DIV/0! | 0 | 0 | #DIV/0! | #DIV/0!
[7 empty] | 0 | 13.7238 | #DIV/0! | 0.94258 | #DIV/0! | 0 | 0 | #DIV/0! | #DIV/0!
[7 empty] | 0 | 13.7238 | #DIV/0! | 0.94258 | #DIV/0! | 0 | 0 | #DIV/0! | #DIV/0!
[7 empty] | 0 | 13.7238 | #DIV/0! | 0.94258 | #DIV/0! | 0 | 0 | #DIV/0! | #DIV/0!
[7 empty] | 0 | 13.7238 | #DIV/0! | 0.94258 | #DIV/0! | 0 | 0 | #DIV/0! | #DIV/0!
[7 empty] | 0 | 13.7238 | #DIV/0! | 0.94258 | #DIV/0! | 0 | 0 | #DIV/0! | #DIV/0!
[7 empty] | 0 | 13.7238 | #DIV/0! | 0.94258 | #DIV/0! | 0 | 0 | #DIV/0! | #DIV/0!
[7 empty] | 0 | 13.7238 | #DIV/0! | 0.94258 | #DIV/0! | 0 | 0 | #DIV/0! | #DIV/0!
[7 empty] | 0 | 13.7238 | #DIV/0! | 0.94258 | #DIV/0! | 0 | 0 | #DIV/0! | #DIV/0!
[7 empty] | 0 | 13.7238 | #DIV/0! | 0.94258 | #DIV/0! | 0 | 0 | #DIV/0! | #DIV/0!
[7 empty] | 0 | 13.7238 | #DIV/0! | 0.94258 | #DIV/0! | 0 | 0 | #DIV/0! | #DIV/0!
[7 empty] | 0 | 13.7238 | #DIV/0! | 0.94258 | #DIV/0! | 0 | 0 | #DIV/0! | #DIV/0!
[7 empty] | 0 | 13.7238 | #DIV/0! | 0.94258 | #DIV/0! | 0 | 0 | #DIV/0! | #DIV/0!
[7 empty] | 0 | 13.7238 | #DIV/0! | 0.94258 | #DIV/0! | 0 | 0 | #DIV/0! | #DIV/0!
[7 empty] | 0 | 13.7238 | #DIV/0! | 0.94258 | #DIV/0! | 0 | 0 | #DIV/0! | #DIV/0!
[7 empty] | 0 | 13.7238 | #DIV/0! | 0.94258 | #DIV/0! | 0 | 0 | #DIV/0! | #DIV/0!
[7 empty] | 0 | 13.7238 | #DIV/0! | 0.94258 | #DIV/0! | 0 | 0 | #DIV/0! | #DIV/0!
[7 empty] | 0 | 13.7238 | #DIV/0! | 0.94258 | #DIV/0! | 0 | 0 | #DIV/0! | #DIV/0!
[7 empty] | 0 | 13.7238 | #DIV/0! | 0.94258 | #DIV/0! | 0 | 0 | #DIV/0! | #DIV/0!
[7 empty] | 0 | 13.7238 | #DIV/0! | 0.94258 | #DIV/0! | 0 | 0 | #DIV/0! | #DIV/0!
[7 empty] | 0 | 13.7238 | #DIV/0! | 0.94258 | #DIV/0! | 0 | 0 | #DIV/0! | #DIV/0!
[7 empty] | 0 | 13.7238 | #DIV/0! | 0.94258 | #DIV/0! | 0 | 0 | #DIV/0! | #DIV/0!
[7 empty] | 0 | 13.7238 | #DIV/0! | 0.94258 | #DIV/0! | 0 | 0 | #DIV/0! | #DIV/0!
[7 empty] | 0 | 13.7238 | #DIV/0! | 0.94258 | #DIV/0! | 0 | 0 | #DIV/0! | #DIV/0!
[7 empty] | 0 | 13.7238 | #DIV/0! | 0.94258 | #DIV/0! | 0 | 0 | #DIV/0! | #DIV/0!
[7 empty] | 0 | 13.7238 | #DIV/0! | 0.94258 | #DIV/0! | 0 | 0 | #DIV/0! | #DIV/0!
[7 empty] | 0 | 13.7238 | #DIV/0! | 0.94258 | #DIV/0! | 0 | 0 | #DIV/0! | #DIV/0!
[7 empty] | 0 | 13.7238 | #DIV/0! | 0.94258 | #DIV/0! | 0 | 0 | #DIV/0! | #DIV/0!
[7 empty] | 0 | 13.7238 | #DIV/0! | 0.94258 | #DIV/0! | 0 | 0 | #DIV/0! | #DIV/0!
[7 empty] | 0 | 13.7238 | #DIV/0! | 0.94258 | #DIV/0! | 0 | 0 | #DIV/0! | #DIV/0!
[7 empty] | 0 | 13.7238 | #DIV/0! | 0.94258 | #DIV/0! | 0 | 0 | #DIV/0! | #DIV/0!
[7 empty] | 0 | 13.7238 | #DIV/0! | 0.94258 | #DIV/0! | 0 | 0 | #DIV/0! | #DIV/0!
[7 empty] | 0 | 13.7238 | #DIV/0! | 0.94258 | #DIV/0! | 0 | 0 | #DIV/0! | #DIV/0!
[7 empty] | 0 | 13.7238 | #DIV/0! | 0.94258 | #DIV/0! | 0 | 0 | #DIV/0! | #DIV/0!
[7 empty] | 0 | 13.7238 | #DIV/0! | 0.94258 | #DIV/0! | 0 | 0 | #DIV/0! | #DIV/0!
[7 empty] | 0 | 13.7238 | #DIV/0! | 0.94258 | #DIV/0! | 0 | 0 | #DIV/0! | #DIV/0!
[7 empty] | 0 | 13.7238 | #DIV/0! | 0.94258 | #DIV/0! | 0 | 0 | #DIV/0! | #DIV/0!
[7 empty] | 0 | 13.7238 | #DIV/0! | 0.94258 | #DIV/0! | 0 | 0 | #DIV/0! | #DIV/0!
[7 empty] | 0 | 13.7238 | #DIV/0! | 0.94258 | #DIV/0! | 0 | 0 | #DIV/0! | #DIV/0!
[7 empty] | 0 | 13.7238 | #DIV/0! | 0.94258 | #DIV/0! | 0 | 0 | #DIV/0! | #DIV/0!
[7 empty] | 0 | 13.7238 | #DIV/0! | 0.94258 | #DIV/0! | 0 | 0 | #DIV/0! | #DIV/0!
[7 empty] | 0 | 13.7238 | #DIV/0! | 0.94258 | #DIV/0! | 0 | 0 | #DIV/0! | #DIV/0!
[7 empty] | 0 | 13.7238 | #DIV/0! | 0.94258 | #DIV/0! | 0 | 0 | #DIV/0! | #DIV/0!
[7 empty] | 0 | 13.7238 | #DIV/0! | 0.94258 | #DIV/0! | 0 | 0 | #DIV/0! | #DIV/0!
[7 empty] | 0 | 13.7238 | #DIV/0! | 0.94258 | #DIV/0! | 0 | 0 | #DIV/0! | #DIV/0!
[7 empty] | 0 | 13.7238 | #DIV/0! | 0.94258 | #DIV/0! | 0 | 0 | #DIV/0! | #DIV/0!
[7 empty] | 0 | 13.7238 | #DIV/0! | 0.94258 | #DIV/0! | 0 | 0 | #DIV/0! | #DIV/0!
[7 empty] | 0 | 13.7238 | #DIV/0! | 0.94258 | #DIV/0! | 0 | 0 | #DIV/0! | #DIV/0!
[7 empty] | 0 | 13.7238 | #DIV/0! | 0.94258 | #DIV/0! | 0 | 0 | #DIV/0! | #DIV/0!
[7 empty] | 0 | 13.7238 | #DIV/0! | 0.94258 | #DIV/0! | 0 | 0 | #DIV/0! | #DIV/0!
[7 empty] | 0 | 13.7238 | #DIV/0! | 0.94258 | #DIV/0! | 0 | 0 | #DIV/0! | #DIV/0!
[7 empty] | 0 | 13.7238 | #DIV/0! | 0.94258 | #DIV/0! | 0 | 0 | #DIV/0! | #DIV/0!
[7 empty] | 0 | 13.7238 | #DIV/0! | 0.94258 | #DIV/0! | 0 | 0 | #DIV/0! | #DIV/0!
[7 empty] | 0 | 13.7238 | #DIV/0! | 0.94258 | #DIV/0! | 0 | 0 | #DIV/0! | #DIV/0!
[7 empty] | 0 | 13.7238 | #DIV/0! | 0.94258 | #DIV/0! | 0 | 0 | #DIV/0! | #DIV/0!
[7 empty] | 0 | 13.7238 | #DIV/0! | 0.94258 | #DIV/0! | 0 | 0 | #DIV/0! | #DIV/0!
[7 empty] | 0 | 13.7238 | #DIV/0! | 0.94258 | #DIV/0! | 0 | 0 | #DIV/0! | #DIV/0!
[7 empty] | 0 | 13.7238 | #DIV/0! | 0.94258 | #DIV/0! | 0 | 0 | #DIV/0! | #DIV/0!
[7 empty] | 0 | 13.7238 | #DIV/0! | 0.94258 | #DIV/0! | 0 | 0 | #DIV/0! | #DIV/0!
[7 empty] | 0 | 13.7238 | #DIV/0! | 0.94258 | #DIV/0! | 0 | 0 | #DIV/0! | #DIV/0!
[7 empty] | 0 | 13.7238 | #DIV/0! | 0.94258 | #DIV/0! | 0 | 0 | #DIV/0! | #DIV/0!
[7 empty] | 0 | 13.7238 | #DIV/0! | 0.94258 | #DIV/0! | 0 | 0 | #DIV/0! | #DIV/0!
[7 empty] | 0 | 13.7238 | #DIV/0! | 0.94258 | #DIV/0! | 0 | 0 | #DIV/0! | #DIV/0!
[7 empty] | 0 | 13.7238 | #DIV/0! | 0.94258 | #DIV/0! | 0 | 0 | #DIV/0! | #DIV/0!
[7 empty] | 0 | 13.7238 | #DIV/0! | 0.94258 | #DIV/0! | 0 | 0 | #DIV/0! | #DIV/0!
[7 empty] | 0 | 13.7238 | #DIV/0! | 0.94258 | #DIV/0! | 0 | 0 | #DIV/0! | #DIV/0!
[7 empty] | 0 | 13.7238 | #DIV/0! | 0.94258 | #DIV/0! | 0 | 0 | #DIV/0! | #DIV/0!
[7 empty] | 0 | 13.7238 | #DIV/0! | 0.94258 | #DIV/0! | 0 | 0 | #DIV/0! | #DIV/0!
[7 empty] | 0 | 13.7238 | #DIV/0! | 0.94258 | #DIV/0! | 0 | 0 | #DIV/0! | #DIV/0!
[7 empty] | 0 | 13.7238 | #DIV/0! | 0.94258 | #DIV/0! | 0 | 0 | #DIV/0! | #DIV/0!
[7 empty] | 0 | 13.7238 | #DIV/0! | 0.94258 | #DIV/0! | 0 | 0 | #DIV/0! | #DIV/0!
[7 empty] | 0 | 13.7238 | #DIV/0! | 0.94258 | #DIV/0! | 0 | 0 | #DIV/0! | #DIV/0!
[7 empty] | 0 | 13.7238 | #DIV/0! | 0.94258 | #DIV/0! | 0 | 0 | #DIV/0! | #DIV/0!
[7 empty] | 0 | 13.7238 | #DIV/0! | 0.94258 | #DIV/0! | 0 | 0 | #DIV/0! | #DIV/0!
[7 empty] | 0 | 13.7238 | #DIV/0! | 0.94258 | #DIV/0! | 0 | 0 | #DIV/0! | #DIV/0!
[7 empty] | 0 | 13.7238 | #DIV/0! | 0.94258 | #DIV/0! | 0 | 0 | #DIV/0! | #DIV/0!
[7 empty] | 0 | 13.7238 | #DIV/0! | 0.94258 | #DIV/0! | 0 | 0 | #DIV/0! | #DIV/0!
[7 empty] | 0 | 13.7238 | #DIV/0! | 0.94258 | #DIV/0! | 0 | 0 | #DIV/0! | #DIV/0!
[7 empty] | 0 | 13.7238 | #DIV/0! | 0.94258 | #DIV/0! | 0 | 0 | #DIV/0! | #DIV/0!
[7 empty] | 0 | 13.7238 | #DIV/0! | 0.94258 | #DIV/0! | 0 | 0 | #DIV/0! | #DIV/0!
[7 empty] | 0 | 13.7238 | #DIV/0! | 0.94258 | #DIV/0! | 0 | 0 | #DIV/0! | #DIV/0!
[7 empty] | 0 | 13.7238 | #DIV/0! | 0.94258 | #DIV/0! | 0 | 0 | #DIV/0! | #DIV/0!
[7 empty] | 0 | 13.7238 | #DIV/0! | 0.94258 | #DIV/0! | 0 | 0 | #DIV/0! | #DIV/0!
[7 empty] | 0 | 13.7238 | #DIV/0! | 0.94258 | #DIV/0! | 0 | 0 | #DIV/0! | #DIV/0!
[7 empty] | 0 | 13.7238 | #DIV/0! | 0.94258 | #DIV/0! | 0 | 0 | #DIV/0! | #DIV/0!
[7 empty] | 0 | 13.7238 | #DIV/0! | 0.94258 | #DIV/0! | 0 | 0 | #DIV/0! | #DIV/0!
[7 empty] | 0 | 13.7238 | #DIV/0! | 0.94258 | #DIV/0! | 0 | 0 | #DIV/0! | #DIV/0!
[7 empty] | 0 | 13.7238 | #DIV/0! | 0.94258 | #DIV/0! | 0 | 0 | #DIV/0! | #DIV/0!
[7 empty] | 0 | 13.7238 | #DIV/0! | 0.94258 | #DIV/0! | 0 | 0 | #DIV/0! | #DIV/0!
[7 empty] | 0 | 13.7238 | #DIV/0! | 0.94258 | #DIV/0! | 0 | 0 | #DIV/0! | #DIV/0!
[7 empty] | 0 | 13.7238 | #DIV/0! | 0.94258 | #DIV/0! | 0 | 0 | #DIV/0! | #DIV/0!
[7 empty] | 0 | 13.7238 | #DIV/0! | 0.94258 | #DIV/0! | 0 | 0 | #DIV/0! | #DIV/0!
[7 empty] | 0 | 13.7238 | #DIV/0! | 0.94258 | #DIV/0! | 0 | 0 | #DIV/0! | #DIV/0!
[7 empty] | 0 | 13.7238 | #DIV/0! | 0.94258 | #DIV/0! | 0 | 0 | #DIV/0! | #DIV/0!
[7 empty] | 0 | 13.7238 | #DIV/0! | 0.94258 | #DIV/0! | 0 | 0 | #DIV/0! | #DIV/0!
[7 empty] | 0 | 13.7238 | #DIV/0! | 0.94258 | #DIV/0! | 0 | 0 | #DIV/0! | #DIV/0!
[7 empty] | 0 | 13.7238 | #DIV/0! | 0.94258 | #DIV/0! | 0 | 0 | #DIV/0! | #DIV/0!
[7 empty] | 0 | 13.7238 | #DIV/0! | 0.94258 | #DIV/0! | 0 | 0 | #DIV/0! | #DIV/0!
[7 empty] | 0 | 13.7238 | #DIV/0! | 0.94258 | #DIV/0! | 0 | 0 | #DIV/0! | #DIV/0!
[7 empty] | 0 | 13.7238 | #DIV/0! | 0.94258 | #DIV/0! | 0 | 0 | #DIV/0! | #DIV/0!
[7 empty] | 0 | 13.7238 | #DIV/0! | 0.94258 | #DIV/0! | 0 | 0 | #DIV/0! | #DIV/0!
[7 empty] | 0 | 13.7238 | #DIV/0! | 0.94258 | #DIV/0! | 0 | 0 | #DIV/0! | #DIV/0!
[7 empty] | 0 | 13.7238 | #DIV/0! | 0.94258 | #DIV/0! | 0 | 0 | #DIV/0! | #DIV/0!
[7 empty] | 0 | 13.7238 | #DIV/0! | 0.94258 | #DIV/0! | 0 | 0 | #DIV/0! | #DIV/0!
[7 empty] | 0 | 13.7238 | #DIV/0! | 0.94258 | #DIV/0! | 0 | 0 | #DIV/0! | #DIV/0!
[7 empty] | 0 | 13.7238 | #DIV/0! | 0.94258 | #DIV/0! | 0 | 0 | #DIV/0! | #DIV/0!
[7 empty] | 0 | 13.7238 | #DIV/0! | 0.94258 | #DIV/0! | 0 | 0 | #DIV/0! | #DIV/0!
[7 empty] | 0 | 13.7238 | #DIV/0! | 0.94258 | #DIV/0! | 0 | 0 | #DIV/0! | #DIV/0!
[7 empty] | 0 | 13.7238 | #DIV/0! | 0.94258 | #DIV/0! | 0 | 0 | #DIV/0! | #DIV/0!
[7 empty] | 0 | 13.7238 | #DIV/0! | 0.94258 | #DIV/0! | 0 | 0 | #DIV/0! | #DIV/0!
[7 empty] | 0 | 13.7238 | #DIV/0! | 0.94258 | #DIV/0! | 0 | 0 | #DIV/0! | #DIV/0!
[7 empty] | 0 | 13.7238 | #DIV/0! | 0.94258 | #DIV/0! | 0 | 0 | #DIV/0! | #DIV/0!
[7 empty] | 0 | 13.7238 | #DIV/0! | 0.94258 | #DIV/0! | 0 | 0 | #DIV/0! | #DIV/0!
[7 empty] | 0 | 13.7238 | #DIV/0! | 0.94258 | #DIV/0! | 0 | 0 | #DIV/0! | #DIV/0!
[7 empty] | 0 | 13.7238 | #DIV/0! | 0.94258 | #DIV/0! | 0 | 0 | #DIV/0! | #DIV/0!
[7 empty] | 0 | 13.7238 | #DIV/0! | 0.94258 | #DIV/0! | 0 | 0 | #DIV/0! | #DIV/0!
[7 empty] | 0 | 13.7238 | #DIV/0! | 0.94258 | #DIV/0! | 0 | 0 | #DIV/0! | #DIV/0!
[7 empty] | 0 | 13.7238 | #DIV/0! | 0.94258 | #DIV/0! | 0 | 0 | #DIV/0! | #DIV/0!
[7 empty] | 0 | 13.7238 | #DIV/0! | 0.94258 | #DIV/0! | 0 | 0 | #DIV/0! | #DIV/0!
[7 empty] | 0 | 13.7238 | #DIV/0! | 0.94258 | #DIV/0! | 0 | 0 | #DIV/0! | #DIV/0!
[7 empty] | 0 | 13.7238 | #DIV/0! | 0.94258 | #DIV/0! | 0 | 0 | #DIV/0! | #DIV/0!
[7 empty] | 0 | 13.7238 | #DIV/0! | 0.94258 | #DIV/0! | 0 | 0 | #DIV/0! | #DIV/0!
[7 empty] | 0 | 13.7238 | #DIV/0! | 0.94258 | #DIV/0! | 0 | 0 | #DIV/0! | #DIV/0!
[7 empty] | 0 | 13.7238 | #DIV/0! | 0.94258 | #DIV/0! | 0 | 0 | #DIV/0! | #DIV/0!
[7 empty] | 0 | 13.7238 | #DIV/0! | 0.94258 | #DIV/0! | 0 | 0 | #DIV/0! | #DIV/0!
[7 empty] | 0 | 13.7238 | #DIV/0! | 0.94258 | #DIV/0! | 0 | 0 | #DIV/0! | #DIV/0!
[7 empty] | 0 | 13.7238 | #DIV/0! | 0.94258 | #DIV/0! | 0 | 0 | #DIV/0! | #DIV/0!
[7 empty] | 0 | 13.7238 | #DIV/0! | 0.94258 | #DIV/0! | 0 | 0 | #DIV/0! | #DIV/0!
[7 empty] | 0 | 13.7238 | #DIV/0! | 0.94258 | #DIV/0! | 0 | 0 | #DIV/0! | #DIV/0!
[7 empty] | 0 | 13.7238 | #DIV/0! | 0.94258 | #DIV/0! | 0 | 0 | #DIV/0! | #DIV/0!
[7 empty] | 0 | 13.7238 | #DIV/0! | 0.94258 | #DIV/0! | 0 | 0 | #DIV/0! | #DIV/0!
[7 empty] | 0 | 13.7238 | #DIV/0! | 0.94258 | #DIV/0! | 0 | 0 | #DIV/0! | #DIV/0!
[7 empty] | 0 | 13.7238 | #DIV/0! | 0.94258 | #DIV/0! | 0 | 0 | #DIV/0! | #DIV/0!
[7 empty] | 0 | 13.7238 | #DIV/0! | 0.94258 | #DIV/0! | 0 | 0 | #DIV/0! | #DIV/0!
[7 empty] | 0 | 13.7238 | #DIV/0! | 0.94258 | #DIV/0! | 0 | 0 | #DIV/0! | #DIV/0!
[7 empty] | 0 | 13.7238 | #DIV/0! | 0.94258 | #DIV/0! | 0 | 0 | #DIV/0! | #DIV/0!
[7 empty] | 0 | 13.7238 | #DIV/0! | 0.94258 | #DIV/0! | 0 | 0 | #DIV/0! | #DIV/0!
[7 empty] | 0 | 13.7238 | #DIV/0! | 0.94258 | #DIV/0! | 0 | 0 | #DIV/0! | #DIV/0!
[7 empty] | 0 | 13.7238 | #DIV/0! | 0.94258 | #DIV/0! | 0 | 0 | #DIV/0! | #DIV/0!
[7 empty] | 0 | 13.7238 | #DIV/0! | 0.94258 | #DIV/0! | 0 | 0 | #DIV/0! | #DIV/0!
[7 empty] | 0 | 13.7238 | #DIV/0! | 0.94258 | #DIV/0! | 0 | 0 | #DIV/0! | #DIV/0!
[7 empty] | 0 | 13.7238 | #DIV/0! | 0.94258 | #DIV/0! | 0 | 0 | #DIV/0! | #DIV/0!
[7 empty] | 0 | 13.7238 | #DIV/0! | 0.94258 | #DIV/0! | 0 | 0 | #DIV/0! | #DIV/0!
[7 empty] | 0 | 13.7238 | #DIV/0! | 0.94258 | #DIV/0! | 0 | 0 | #DIV/0! | #DIV/0!
[7 empty] | 0 | 13.7238 | #DIV/0! | 0.94258 | #DIV/0! | 0 | 0 | #DIV/0! | #DIV/0!
[7 empty] | 0 | 13.7238 | #DIV/0! | 0.94258 | #DIV/0! | 0 | 0 | #DIV/0! | #DIV/0!
[7 empty] | 0 | 13.7238 | #DIV/0! | 0.94258 | #DIV/0! | 0 | 0 | #DIV/0! | #DIV/0!
[7 empty] | 0 | 13.7238 | #DIV/0! | 0.94258 | #DIV/0! | 0 | 0 | #DIV/0! | #DIV/0!
[7 empty] | 0 | 13.7238 | #DIV/0! | 0.94258 | #DIV/0! | 0 | 0 | #DIV/0! | #DIV/0!
[7 empty] | 0 | 13.7238 | #DIV/0! | 0.94258 | #DIV/0! | 0 | 0 | #DIV/0! | #DIV/0!
[7 empty] | 0 | 13.7238 | #DIV/0! | 0.94258 | #DIV/0! | 0 | 0 | #DIV/0! | #DIV/0!
[7 empty] | 0 | 13.7238 | #DIV/0! | 0.94258 | #DIV/0! | 0 | 0 | #DIV/0! | #DIV/0!
[7 empty] | 0 | 13.7238 | #DIV/0! | 0.94258 | #DIV/0! | 0 | 0 | #DIV/0! | #DIV/0!
[7 empty] | 0 | 13.7238 | #DIV/0! | 0.94258 | #DIV/0! | 0 | 0 | #DIV/0! | #DIV/0!
[7 empty] | 0 | 13.7238 | #DIV/0! | 0.94258 | #DIV/0! | 0 | 0 | #DIV/0! | #DIV/0!
[7 empty] | 0 | 13.7238 | #DIV/0! | 0.94258 | #DIV/0! | 0 | 0 | #DIV/0! | #DIV/0!
[7 empty] | 0 | 13.7238 | #DIV/0! | 0.94258 | #DIV/0! | 0 | 0 | #DIV/0! | #DIV/0!
[7 empty] | 0 | 13.7238 | #DIV/0! | 0.94258 | #DIV/0! | 0 | 0 | #DIV/0! | #DIV/0!
[7 empty] | 0 | 13.7238 | #DIV/0! | 0.94258 | #DIV/0! | 0 | 0 | #DIV/0! | #DIV/0!
[7 empty] | 0 | 13.7238 | #DIV/0! | 0.94258 | #DIV/0! | 0 | 0 | #DIV/0! | #DIV/0!
[7 empty] | 0 | 13.7238 | #DIV/0! | 0.94258 | #DIV/0! | 0 | 0 | #DIV/0! | #DIV/0!
[7 empty] | 0 | 13.7238 | #DIV/0! | 0.94258 | #DIV/0! | 0 | 0 | #DIV/0! | #DIV/0!
[7 empty] | 0 | 13.7238 | #DIV/0! | 0.94258 | #DIV/0! | 0 | 0 | #DIV/0! | #DIV/0!
[7 empty] | 0 | 13.7238 | #DIV/0! | 0.94258 | #DIV/0! | 0 | 0 | #DIV/0! | #DIV/0!
[7 empty] | 0 | 13.7238 | #DIV/0! | 0.94258 | #DIV/0! | 0 | 0 | #DIV/0! | #DIV/0!
[7 empty] | 0 | 13.7238 | #DIV/0! | 0.94258 | #DIV/0! | 0 | 0 | #DIV/0! | #DIV/0!
[7 empty] | 0 | 13.7238 | #DIV/0! | 0.94258 | #DIV/0! | 0 | 0 | #DIV/0! | #DIV/0!
[7 empty] | 0 | 13.7238 | #DIV/0! | 0.94258 | #DIV/0! | 0 | 0 | #DIV/0! | #DIV/0!
[7 empty] | 0 | 13.7238 | #DIV/0! | 0.94258 | #DIV/0! | 0 | 0 | #DIV/0! | #DIV/0!
[7 empty] | 0 | 13.7238 | #DIV/0! | 0.94258 | #DIV/0! | 0 | 0 | #DIV/0! | #DIV/0!
[7 empty] | 0 | 13.7238 | #DIV/0! | 0.94258 | #DIV/0! | 0 | 0 | #DIV/0! | #DIV/0!
[7 empty] | 0 | 13.7238 | #DIV/0! | 0.94258 | #DIV/0! | 0 | 0 | #DIV/0! | #DIV/0!
[7 empty] | 0 | 13.7238 | #DIV/0! | 0.94258 | #DIV/0! | 0 | 0 | #DIV/0! | #DIV/0!
[7 empty] | 0 | 13.7238 | #DIV/0! | 0.94258 | #DIV/0! | 0 | 0 | #DIV/0! | #DIV/0!
[7 empty] | 0 | 13.7238 | #DIV/0! | 0.94258 | #DIV/0! | 0 | 0 | #DIV/0! | #DIV/0!
[7 empty] | 0 | 13.7238 | #DIV/0! | 0.94258 | #DIV/0! | 0 | 0 | #DIV/0! | #DIV/0!
[7 empty] | 0 | 13.7238 | #DIV/0! | 0.94258 | #DIV/0! | 0 | 0 | #DIV/0! | #DIV/0!
[7 empty] | 0 | 13.7238 | #DIV/0! | 0.94258 | #DIV/0! | 0 | 0 | #DIV/0! | #DIV/0!
[7 empty] | 0 | 13.7238 | #DIV/0! | 0.94258 | #DIV/0! | 0 | 0 | #DIV/0! | #DIV/0!
[7 empty] | 0 | 13.7238 | #DIV/0! | 0.94258 | #DIV/0! | 0 | 0 | #DIV/0! | #DIV/0!
[7 empty] | 0 | 13.7238 | #DIV/0! | 0.94258 | #DIV/0! | 0 | 0 | #DIV/0! | #DIV/0!
[7 empty] | 0 | 13.7238 | #DIV/0! | 0.94258 | #DIV/0! | 0 | 0 | #DIV/0! | #DIV/0!
[7 empty] | 0 | 13.7238 | #DIV/0! | 0.94258 | #DIV/0! | 0 | 0 | #DIV/0! | #DIV/0!
[7 empty] | 0 | 13.7238 | #DIV/0! | 0.94258 | #DIV/0! | 0 | 0 | #DIV/0! | #DIV/0!
[7 empty] | 0 | 13.7238 | #DIV/0! | 0.94258 | #DIV/0! | 0 | 0 | #DIV/0! | #DIV/0!
[7 empty] | 0 | 13.7238 | #DIV/0! | 0.94258 | #DIV/0! | 0 | 0 | #DIV/0! | #DIV/0!
[7 empty] | 0 | 13.7238 | #DIV/0! | 0.94258 | #DIV/0! | 0 | 0 | #DIV/0! | #DIV/0!
[7 empty] | 0 | 13.7238 | #DIV/0! | 0.94258 | #DIV/0! | 0 | 0 | #DIV/0! | #DIV/0!
[7 empty] | 0 | 13.7238 | #DIV/0! | 0.94258 | #DIV/0! | 0 | 0 | #DIV/0! | #DIV/0!
[7 empty] | 0 | 13.7238 | #DIV/0! | 0.94258 | #DIV/0! | 0 | 0 | #DIV/0! | #DIV/0!
[7 empty] | 0 | 13.7238 | #DIV/0! | 0.94258 | #DIV/0! | 0 | 0 | #DIV/0! | #DIV/0!
[7 empty] | 0 | 13.7238 | #DIV/0! | 0.94258 | #DIV/0! | 0 | 0 | #DIV/0! | #DIV/0!
[7 empty] | 0 | 13.7238 | #DIV/0! | 0.94258 | #DIV/0! | 0 | 0 | #DIV/0! | #DIV/0!
[7 empty] | 0 | 13.7238 | #DIV/0! | 0.94258 | #DIV/0! | 0 | 0 | #DIV/0! | #DIV/0!
[7 empty] | 0 | 13.7238 | #DIV/0! | 0.94258 | #DIV/0! | 0 | 0 | #DIV/0! | #DIV/0!
[7 empty] | 0 | 13.7238 | #DIV/0! | 0.94258 | #DIV/0! | 0 | 0 | #DIV/0! | #DIV/0!
[7 empty] | 0 | 13.7238 | #DIV/0! | 0.94258 | #DIV/0! | 0 | 0 | #DIV/0! | #DIV/0!
[7 empty] | 0 | 13.7238 | #DIV/0! | 0.94258 | #DIV/0! | 0 | 0 | #DIV/0! | #DIV/0!
[7 empty] | 0 | 13.7238 | #DIV/0! | 0.94258 | #DIV/0! | 0 | 0 | #DIV/0! | #DIV/0!
[7 empty] | 0 | 13.7238 | #DIV/0! | 0.94258 | #DIV/0! | 0 | 0 | #DIV/0! | #DIV/0!
[7 empty] | 0 | 13.7238 | #DIV/0! | 0.94258 | #DIV/0! | 0 | 0 | #DIV/0! | #DIV/0!
[7 empty] | 0 | 13.7238 | #DIV/0! | 0.94258 | #DIV/0! | 0 | 0 | #DIV/0! | #DIV/0!
[7 empty] | 0 | 13.7238 | #DIV/0! | 0.94258 | #DIV/0! | 0 | 0 | #DIV/0! | #DIV/0!
[7 empty] | 0 | 13.7238 | #DIV/0! | 0.94258 | #DIV/0! | 0 | 0 | #DIV/0! | #DIV/0!
[7 empty] | 0 | 13.7238 | #DIV/0! | 0.94258 | #DIV/0! | 0 | 0 | #DIV/0! | #DIV/0!
[7 empty] | 0 | 13.7238 | #DIV/0! | 0.94258 | #DIV/0! | 0 | 0 | #DIV/0! | #DIV/0!
[7 empty] | 0 | 13.7238 | #DIV/0! | 0.94258 | #DIV/0! | 0 | 0 | #DIV/0! | #DIV/0!
[7 empty] | 0 | 13.7238 | #DIV/0! | 0.94258 | #DIV/0! | 0 | 0 | #DIV/0! | #DIV/0!
[7 empty] | 0 | 13.7238 | #DIV/0! | 0.94258 | #DIV/0! | 0 | 0 | #DIV/0! | #DIV/0!
[7 empty] | 0 | 13.7238 | #DIV/0! | 0.94258 | #DIV/0! | 0 | 0 | #DIV/0! | #DIV/0!
[7 empty] | 0 | 13.7238 | #DIV/0! | 0.94258 | #DIV/0! | 0 | 0 | #DIV/0! | #DIV/0!
[7 empty] | 0 | 13.7238 | #DIV/0! | 0.94258 | #DIV/0! | 0 | 0 | #DIV/0! | #DIV/0!
[7 empty] | 0 | 13.7238 | #DIV/0! | 0.94258 | #DIV/0! | 0 | 0 | #DIV/0! | #DIV/0!
[7 empty] | 0 | 13.7238 | #DIV/0! | 0.94258 | #DIV/0! | 0 | 0 | #DIV/0! | #DIV/0!
[7 empty] | 0 | 13.7238 | #DIV/0! | 0.94258 | #DIV/0! | 0 | 0 | #DIV/0! | #DIV/0!
[7 empty] | 0 | 13.7238 | #DIV/0! | 0.94258 | #DIV/0! | 0 | 0 | #DIV/0! | #DIV/0!
[7 empty] | 0 | 13.7238 | #DIV/0! | 0.94258 | #DIV/0! | 0 | 0 | #DIV/0! | #DIV/0!
[7 empty] | 0 | 13.7238 | #DIV/0! | 0.94258 | #DIV/0! | 0 | 0 | #DIV/0! | #DIV/0!
[7 empty] | 0 | 13.7238 | #DIV/0! | 0.94258 | #DIV/0! | 0 | 0 | #DIV/0! | #DIV/0!
[7 empty] | 0 | 13.7238 | #DIV/0! | 0.94258 | #DIV/0! | 0 | 0 | #DIV/0! | #DIV/0!
[7 empty] | 0 | 13.7238 | #DIV/0! | 0.94258 | #DIV/0! | 0 | 0 | #DIV/0! | #DIV/0!
[7 empty] | 0 | 13.7238 | #DIV/0! | 0.94258 | #DIV/0! | 0 | 0 | #DIV/0! | #DIV/0!
[7 empty] | 0 | 13.7238 | #DIV/0! | 0.94258 | #DIV/0! | 0 | 0 | #DIV/0! | #DIV/0!
[7 empty] | 0 | 13.7238 | #DIV/0! | 0.94258 | #DIV/0! | 0 | 0 | #DIV/0! | #DIV/0!
[7 empty] | 0 | 13.7238 | #DIV/0! | 0.94258 | #DIV/0! | 0 | 0 | #DIV/0! | #DIV/0!
[7 empty] | 0 | 13.7238 | #DIV/0! | 0.94258 | #DIV/0! | 0 | 0 | #DIV/0! | #DIV/0!
[7 empty] | 0 | 13.7238 | #DIV/0! | 0.94258 | #DIV/0! | 0 | 0 | #DIV/0! | #DIV/0!
[7 empty] | 0 | 13.7238 | #DIV/0! | 0.94258 | #DIV/0! | 0 | 0 | #DIV/0! | #DIV/0!
[7 empty] | 0 | 13.7238 | #DIV/0! | 0.94258 | #DIV/0! | 0 | 0 | #DIV/0! | #DIV/0!
[7 empty] | 0 | 13.7238 | #DIV/0! | 0.94258 | #DIV/0! | 0 | 0 | #DIV/0! | #DIV/0!
[7 empty] | 0 | 13.7238 | #DIV/0! | 0.94258 | #DIV/0! | 0 | 0 | #DIV/0! | #DIV/0!
[7 empty] | 0 | 13.7238 | #DIV/0! | 0.94258 | #DIV/0! | 0 | 0 | #DIV/0! | #DIV/0!
[7 empty] | 0 | 13.7238 | #DIV/0! | 0.94258 | #DIV/0! | 0 | 0 | #DIV/0! | #DIV/0!
[7 empty] | 0 | 13.7238 | #DIV/0! | 0.94258 | #DIV/0! | 0 | 0 | #DIV/0! | #DIV/0!
[7 empty] | 0 | 13.7238 | #DIV/0! | 0.94258 | #DIV/0! | 0 | 0 | #DIV/0! | #DIV/0!
[7 empty] | 0 | 13.7238 | #DIV/0! | 0.94258 | #DIV/0! | 0 | 0 | #DIV/0! | #DIV/0!
[7 empty] | 0 | 13.7238 | #DIV/0! | 0.94258 | #DIV/0! | 0 | 0 | #DIV/0! | #DIV/0!
[7 empty] | 0 | 13.7238 | #DIV/0! | 0.94258 | #DIV/0! | 0 | 0 | #DIV/0! | #DIV/0!
[7 empty] | 0 | 13.7238 | #DIV/0! | 0.94258 | #DIV/0! | 0 | 0 | #DIV/0! | #DIV/0!
[7 empty] | 0 | 13.7238 | #DIV/0! | 0.94258 | #DIV/0! | 0 | 0 | #DIV/0! | #DIV/0!
[7 empty] | 0 | 13.7238 | #DIV/0! | 0.94258 | #DIV/0! | 0 | 0 | #DIV/0! | #DIV/0!
[7 empty] | 0 | 13.7238 | #DIV/0! | 0.94258 | #DIV/0! | 0 | 0 | #DIV/0! | #DIV/0!
[7 empty] | 0 | 13.7238 | #DIV/0! | 0.94258 | #DIV/0! | 0 | 0 | #DIV/0! | #DIV/0!
[7 empty] | 0 | 13.7238 | #DIV/0! | 0.94258 | #DIV/0! | 0 | 0 | #DIV/0! | #DIV/0!
[7 empty] | 0 | 13.7238 | #DIV/0! | 0.94258 | #DIV/0! | 0 | 0 | #DIV/0! | #DIV/0!
[7 empty] | 0 | 13.7238 | #DIV/0! | 0.94258 | #DIV/0! | 0 | 0 | #DIV/0! | #DIV/0!
[7 empty] | 0 | 13.7238 | #DIV/0! | 0.94258 | #DIV/0! | 0 | 0 | #DIV/0! | #DIV/0!
[7 empty] | 0 | 13.7238 | #DIV/0! | 0.94258 | #DIV/0! | 0 | 0 | #DIV/0! | #DIV/0!
[7 empty] | 0 | 13.7238 | #DIV/0! | 0.94258 | #DIV/0! | 0 | 0 | #DIV/0! | #DIV/0!
[7 empty] | 0 | 13.7238 | #DIV/0! | 0.94258 | #DIV/0! | 0 | 0 | #DIV/0! | #DIV/0!
[7 empty] | 0 | 13.7238 | #DIV/0! | 0.94258 | #DIV/0! | 0 | 0 | #DIV/0! | #DIV/0!
[7 empty] | 0 | 13.7238 | #DIV/0! | 0.94258 | #DIV/0! | 0 | 0 | #DIV/0! | #DIV/0!
[7 empty] | 0 | 13.7238 | #DIV/0! | 0.94258 | #DIV/0! | 0 | 0 | #DIV/0! | #DIV/0!
[7 empty] | 0 | 13.7238 | #DIV/0! | 0.94258 | #DIV/0! | 0 | 0 | #DIV/0! | #DIV/0!
[7 empty] | 0 | 13.7238 | #DIV/0! | 0.94258 | #DIV/0! | 0 | 0 | #DIV/0! | #DIV/0!
[7 empty] | 0 | 13.7238 | #DIV/0! | 0.94258 | #DIV/0! | 0 | 0 | #DIV/0! | #DIV/0!
[7 empty] | 0 | 13.7238 | #DIV/0! | 0.94258 | #DIV/0! | 0 | 0 | #DIV/0! | #DIV/0!
[7 empty] | 0 | 13.7238 | #DIV/0! | 0.94258 | #DIV/0! | 0 | 0 | #DIV/0! | #DIV/0!
[7 empty] | 0 | 13.7238 | #DIV/0! | 0.94258 | #DIV/0! | 0 | 0 | #DIV/0! | #DIV/0!
[7 empty] | 0 | 13.7238 | #DIV/0! | 0.94258 | #DIV/0! | 0 | 0 | #DIV/0! | #DIV/0!
[7 empty] | 0 | 13.7238 | #DIV/0! | 0.94258 | #DIV/0! | 0 | 0 | #DIV/0! | #DIV/0!
[7 empty] | 0 | 13.7238 | #DIV/0! | 0.94258 | #DIV/0! | 0 | 0 | #DIV/0! | #DIV/0!
[7 empty] | 0 | 13.7238 | #DIV/0! | 0.94258 | #DIV/0! | 0 | 0 | #DIV/0! | #DIV/0!
[7 empty] | 0 | 13.7238 | #DIV/0! | 0.94258 | #DIV/0! | 0 | 0 | #DIV/0! | #DIV/0!
[7 empty] | 0 | 13.7238 | #DIV/0! | 0.94258 | #DIV/0! | 0 | 0 | #DIV/0! | #DIV/0!
[7 empty] | 0 | 13.7238 | #DIV/0! | 0.94258 | #DIV/0! | 0 | 0 | #DIV/0! | #DIV/0!
[7 empty] | 0 | 13.7238 | #DIV/0! | 0.94258 | #DIV/0! | 0 | 0 | #DIV/0! | #DIV/0!
[7 empty] | 0 | 13.7238 | #DIV/0! | 0.94258 | #DIV/0! | 0 | 0 | #DIV/0! | #DIV/0!
[7 empty] | 0 | 13.7238 | #DIV/0! | 0.94258 | #DIV/0! | 0 | 0 | #DIV/0! | #DIV/0!
[7 empty] | 0 | 13.7238 | #DIV/0! | 0.94258 | #DIV/0! | 0 | 0 | #DIV/0! | #DIV/0!
[7 empty] | 0 | 13.7238 | #DIV/0! | 0.94258 | #DIV/0! | 0 | 0 | #DIV/0! | #DIV/0!
[7 empty] | 0 | 13.7238 | #DIV/0! | 0.94258 | #DIV/0! | 0 | 0 | #DIV/0! | #DIV/0!
[7 empty] | 0 | 13.7238 | #DIV/0! | 0.94258 | #DIV/0! | 0 | 0 | #DIV/0! | #DIV/0!
[7 empty] | 0 | 13.7238 | #DIV/0! | 0.94258 | #DIV/0! | 0 | 0 | #DIV/0! | #DIV/0!
[7 empty] | 0 | 13.7238 | #DIV/0! | 0.94258 | #DIV/0! | 0 | 0 | #DIV/0! | #DIV/0!
[7 empty] | 0 | 13.7238 | #DIV/0! | 0.94258 | #DIV/0! | 0 | 0 | #DIV/0! | #DIV/0!
[7 empty] | 0 | 13.7238 | #DIV/0! | 0.94258 | #DIV/0! | 0 | 0 | #DIV/0! | #DIV/0!
[7 empty] | 0 | 13.7238 | #DIV/0! | 0.94258 | #DIV/0! | 0 | 0 | #DIV/0! | #DIV/0!
[7 empty] | 0 | 13.7238 | #DIV/0! | 0.94258 | #DIV/0! | 0 | 0 | #DIV/0! | #DIV/0!
[7 empty] | 0 | 13.7238 | #DIV/0! | 0.94258 | #DIV/0! | 0 | 0 | #DIV/0! | #DIV/0!
[7 empty] | 0 | 13.7238 | #DIV/0! | 0.94258 | #DIV/0! | 0 | 0 | #DIV/0! | #DIV/0!
[7 empty] | 0 | 13.7238 | #DIV/0! | 0.94258 | #DIV/0! | 0 | 0 | #DIV/0! | #DIV/0!
[7 empty] | 0 | 13.7238 | #DIV/0! | 0.94258 | #DIV/0! | 0 | 0 | #DIV/0! | #DIV/0!
[7 empty] | 0 | 13.7238 | #DIV/0! | 0.94258 | #DIV/0! | 0 | 0 | #DIV/0! | #DIV/0!
[7 empty] | 0 | 13.7238 | #DIV/0! | 0.94258 | #DIV/0! | 0 | 0 | #DIV/0! | #DIV/0!
[7 empty] | 0 | 13.7238 | #DIV/0! | 0.94258 | #DIV/0! | 0 | 0 | #DIV/0! | #DIV/0!
[7 empty] | 0 | 13.7238 | #DIV/0! | 0.94258 | #DIV/0! | 0 | 0 | #DIV/0! | #DIV/0!
[7 empty] | 0 | 13.7238 | #DIV/0! | 0.94258 | #DIV/0! | 0 | 0 | #DIV/0! | #DIV/0!
[7 empty] | 0 | 13.7238 | #DIV/0! | 0.94258 | #DIV/0! | 0 | 0 | #DIV/0! | #DIV/0!
[7 empty] | 0 | 13.7238 | #DIV/0! | 0.94258 | #DIV/0! | 0 | 0 | #DIV/0! | #DIV/0!
[7 empty] | 0 | 13.7238 | #DIV/0! | 0.94258 | #DIV/0! | 0 | 0 | #DIV/0! | #DIV/0!
[7 empty] | 0 | 13.7238 | #DIV/0! | 0.94258 | #DIV/0! | 0 | 0 | #DIV/0! | #DIV/0!
[7 empty] | 0 | 13.7238 | #DIV/0! | 0.94258 | #DIV/0! | 0 | 0 | #DIV/0! | #DIV/0!
[7 empty] | 0 | 13.7238 | #DIV/0! | 0.94258 | #DIV/0! | 0 | 0 | #DIV/0! | #DIV/0!
[7 empty] | 0 | 13.7238 | #DIV/0! | 0.94258 | #DIV/0! | 0 | 0 | #DIV/0! | #DIV/0!
[7 empty] | 0 | 13.7238 | #DIV/0! | 0.94258 | #DIV/0! | 0 | 0 | #DIV/0! | #DIV/0!
[7 empty] | 0 | 13.7238 | #DIV/0! | 0.94258 | #DIV/0! | 0 | 0 | #DIV/0! | #DIV/0!
[7 empty] | 0 | 13.7238 | #DIV/0! | 0.94258 | #DIV/0! | 0 | 0 | #DIV/0! | #DIV/0!
[7 empty] | 0 | 13.7238 | #DIV/0! | 0.94258 | #DIV/0! | 0 | 0 | #DIV/0! | #DIV/0!
[7 empty] | 0 | 13.7238 | #DIV/0! | 0.94258 | #DIV/0! | 0 | 0 | #DIV/0! | #DIV/0!
[7 empty] | 0 | 13.7238 | #DIV/0! | 0.94258 | #DIV/0! | 0 | 0 | #DIV/0! | #DIV/0!
[7 empty] | 0 | 13.7238 | #DIV/0! | 0.94258 | #DIV/0! | 0 | 0 | #DIV/0! | #DIV/0!
[7 empty] | 0 | 13.7238 | #DIV/0! | 0.94258 | #DIV/0! | 0 | 0 | #DIV/0! | #DIV/0!
[7 empty] | 0 | 13.7238 | #DIV/0! | 0.94258 | #DIV/0! | 0 | 0 | #DIV/0! | #DIV/0!
[7 empty] | 0 | 13.7238 | #DIV/0! | 0.94258 | #DIV/0! | 0 | 0 | #DIV/0! | #DIV/0!
[7 empty] | 0 | 13.7238 | #DIV/0! | 0.94258 | #DIV/0! | 0 | 0 | #DIV/0! | #DIV/0!
[7 empty] | 0 | 13.7238 | #DIV/0! | 0.94258 | #DIV/0! | 0 | 0 | #DIV/0! | #DIV/0!
[7 empty] | 0 | 13.7238 | #DIV/0! | 0.94258 | #DIV/0! | 0 | 0 | #DIV/0! | #DIV/0!
[7 empty] | 0 | 13.7238 | #DIV/0! | 0.94258 | #DIV/0! | 0 | 0 | #DIV/0! | #DIV/0!
[7 empty] | 0 | 13.7238 | #DIV/0! | 0.94258 | #DIV/0! | 0 | 0 | #DIV/0! | #DIV/0!
[7 empty] | 0 | 13.7238 | #DIV/0! | 0.94258 | #DIV/0! | 0 | 0 | #DIV/0! | #DIV/0!
[7 empty] | 0 | 13.7238 | #DIV/0! | 0.94258 | #DIV/0! | 0 | 0 | #DIV/0! | #DIV/0!
[7 empty] | 0 | 13.7238 | #DIV/0! | 0.94258 | #DIV/0! | 0 | 0 | #DIV/0! | #DIV/0!
[7 empty] | 0 | 13.7238 | #DIV/0! | 0.94258 | #DIV/0! | 0 | 0 | #DIV/0! | #DIV/0!
[7 empty] | 0 | 13.7238 | #DIV/0! | 0.94258 | #DIV/0! | 0 | 0 | #DIV/0! | #DIV/0!
[7 empty] | 0 | 13.7238 | #DIV/0! | 0.94258 | #DIV/0! | 0 | 0 | #DIV/0! | #DIV/0!
[7 empty] | 0 | 13.7238 | #DIV/0! | 0.94258 | #DIV/0! | 0 | 0 | #DIV/0! | #DIV/0!
[7 empty] | 0 | 13.7238 | #DIV/0! | 0.94258 | #DIV/0! | 0 | 0 | #DIV/0! | #DIV/0!
[7 empty] | 0 | 13.7238 | #DIV/0! | 0.94258 | #DIV/0! | 0 | 0 | #DIV/0! | #DIV/0!
[7 empty] | 0 | 13.7238 | #DIV/0! | 0.94258 | #DIV/0! | 0 | 0 | #DIV/0! | #DIV/0!
[7 empty] | 0 | 13.7238 | #DIV/0! | 0.94258 | #DIV/0! | 0 | 0 | #DIV/0! | #DIV/0!
[7 empty] | 0 | 13.7238 | #DIV/0! | 0.94258 | #DIV/0! | 0 | 0 | #DIV/0! | #DIV/0!
[7 empty] | 0 | 13.7238 | #DIV/0! | 0.94258 | #DIV/0! | 0 | 0 | #DIV/0! | #DIV/0!
[7 empty] | 0 | 13.7238 | #DIV/0! | 0.94258 | #DIV/0! | 0 | 0 | #DIV/0! | #DIV/0!
[7 empty] | 0 | 13.7238 | #DIV/0! | 0.94258 | #DIV/0! | 0 | 0 | #DIV/0! | #DIV/0!
[7 empty] | 0 | 13.7238 | #DIV/0! | 0.94258 | #DIV/0! | 0 | 0 | #DIV/0! | #DIV/0!
[7 empty] | 0 | 13.7238 | #DIV/0! | 0.94258 | #DIV/0! | 0 | 0 | #DIV/0! | #DIV/0!
[7 empty] | 0 | 13.7238 | #DIV/0! | 0.94258 | #DIV/0! | 0 | 0 | #DIV/0! | #DIV/0!
[7 empty] | 0 | 13.7238 | #DIV/0! | 0.94258 | #DIV/0! | 0 | 0 | #DIV/0! | #DIV/0!
[7 empty] | 0 | 13.7238 | #DIV/0! | 0.94258 | #DIV/0! | 0 | 0 | #DIV/0! | #DIV/0!
[7 empty] | 0 | 13.7238 | #DIV/0! | 0.94258 | #DIV/0! | 0 | 0 | #DIV/0! | #DIV/0!
[7 empty] | 0 | 13.7238 | #DIV/0! | 0.94258 | #DIV/0! | 0 | 0 | #DIV/0! | #DIV/0!
[7 empty] | 0 | 13.7238 | #DIV/0! | 0.94258 | #DIV/0! | 0 | 0 | #DIV/0! | #DIV/0!
[7 empty] | 0 | 13.7238 | #DIV/0! | 0.94258 | #DIV/0! | 0 | 0 | #DIV/0! | #DIV/0!
[7 empty] | 0 | 13.7238 | #DIV/0! | 0.94258 | #DIV/0! | 0 | 0 | #DIV/0! | #DIV/0!
[7 empty] | 0 | 13.7238 | #DIV/0! | 0.94258 | #DIV/0! | 0 | 0 | #DIV/0! | #DIV/0!
[7 empty] | 0 | 13.7238 | #DIV/0! | 0.94258 | #DIV/0! | 0 | 0 | #DIV/0! | #DIV/0!
[7 empty] | 0 | 13.7238 | #DIV/0! | 0.94258 | #DIV/0! | 0 | 0 | #DIV/0! | #DIV/0!
[7 empty] | 0 | 13.7238 | #DIV/0! | 0.94258 | #DIV/0! | 0 | 0 | #DIV/0! | #DIV/0!
[7 empty] | 0 | 13.7238 | #DIV/0! | 0.94258 | #DIV/0! | 0 | 0 | #DIV/0! | #DIV/0!
[7 empty] | 0 | 13.7238 | #DIV/0! | 0.94258 | #DIV/0! | 0 | 0 | #DIV/0! | #DIV/0!
[7 empty] | 0 | 13.7238 | #DIV/0! | 0.94258 | #DIV/0! | 0 | 0 | #DIV/0! | #DIV/0!
[7 empty] | 0 | 13.7238 | #DIV/0! | 0.94258 | #DIV/0! | 0 | 0 | #DIV/0! | #DIV/0!
[7 empty] | 0 | 13.7238 | #DIV/0! | 0.94258 | #DIV/0! | 0 | 0 | #DIV/0! | #DIV/0!
[7 empty] | 0 | 13.7238 | #DIV/0! | 0.94258 | #DIV/0! | 0 | 0 | #DIV/0! | #DIV/0!
[7 empty] | 0 | 13.7238 | #DIV/0! | 0.94258 | #DIV/0! | 0 | 0 | #DIV/0! | #DIV/0!
[7 empty] | 0 | 13.7238 | #DIV/0! | 0.94258 | #DIV/0! | 0 | 0 | #DIV/0! | #DIV/0!
[7 empty] | 0 | 13.7238 | #DIV/0! | 0.94258 | #DIV/0! | 0 | 0 | #DIV/0! | #DIV/0!
[7 empty] | 0 | 13.7238 | #DIV/0! | 0.94258 | #DIV/0! | 0 | 0 | #DIV/0! | #DIV/0!
[7 empty] | 0 | 13.7238 | #DIV/0! | 0.94258 | #DIV/0! | 0 | 0 | #DIV/0! | #DIV/0!
[7 empty] | 0 | 13.7238 | #DIV/0! | 0.94258 | #DIV/0! | 0 | 0 | #DIV/0! | #DIV/0!
[7 empty] | 0 | 13.7238 | #DIV/0! | 0.94258 | #DIV/0! | 0 | 0 | #DIV/0! | #DIV/0!
[7 empty] | 0 | 13.7238 | #DIV/0! | 0.94258 | #DIV/0! | 0 | 0 | #DIV/0! | #DIV/0!
[7 empty] | 0 | 13.7238 | #DIV/0! | 0.94258 | #DIV/0! | 0 | 0 | #DIV/0! | #DIV/0!
[7 empty] | 0 | 13.7238 | #DIV/0! | 0.94258 | #DIV/0! | 0 | 0 | #DIV/0! | #DIV/0!
[7 empty] | 0 | 13.7238 | #DIV/0! | 0.94258 | #DIV/0! | 0 | 0 | #DIV/0! | #DIV/0!
[7 empty] | 0 | 13.7238 | #DIV/0! | 0.94258 | #DIV/0! | 0 | 0 | #DIV/0! | #DIV/0!
[7 empty] | 0 | 13.7238 | #DIV/0! | 0.94258 | #DIV/0! | 0 | 0 | #DIV/0! | #DIV/0!
[7 empty] | 0 | 13.7238 | #DIV/0! | 0.94258 | #DIV/0! | 0 | 0 | #DIV/0! | #DIV/0!
[7 empty] | 0 | 13.7238 | #DIV/0! | 0.94258 | #DIV/0! | 0 | 0 | #DIV/0! | #DIV/0!
[7 empty] | 0 | 13.7238 | #DIV/0! | 0.94258 | #DIV/0! | 0 | 0 | #DIV/0! | #DIV/0!
[7 empty] | 0 | 13.7238 | #DIV/0! | 0.94258 | #DIV/0! | 0 | 0 | #DIV/0! | #DIV/0!
[7 empty] | 0 | 13.7238 | #DIV/0! | 0.94258 | #DIV/0! | 0 | 0 | #DIV/0! | #DIV/0!
[7 empty] | 0 | 13.7238 | #DIV/0! | 0.94258 | #DIV/0! | 0 | 0 | #DIV/0! | #DIV/0!
[7 empty] | 0 | 13.7238 | #DIV/0! | 0.94258 | #DIV/0! | 0 | 0 | #DIV/0! | #DIV/0!
[7 empty] | 0 | 13.7238 | #DIV/0! | 0.94258 | #DIV/0! | 0 | 0 | #DIV/0! | #DIV/0!
[7 empty] | 0 | 13.7238 | #DIV/0! | 0.94258 | #DIV/0! | 0 | 0 | #DIV/0! | #DIV/0!
[7 empty] | 0 | 13.7238 | #DIV/0! | 0.94258 | #DIV/0! | 0 | 0 | #DIV/0! | #DIV/0!
[7 empty] | 0 | 13.7238 | #DIV/0! | 0.94258 | #DIV/0! | 0 | 0 | #DIV/0! | #DIV/0!
[7 empty] | 0 | 13.7238 | #DIV/0! | 0.94258 | #DIV/0! | 0 | 0 | #DIV/0! | #DIV/0!
[7 empty] | 0 | 13.7238 | #DIV/0! | 0.94258 | #DIV/0! | 0 | 0 | #DIV/0! | #DIV/0!
[7 empty] | 0 | 13.7238 | #DIV/0! | 0.94258 | #DIV/0! | 0 | 0 | #DIV/0! | #DIV/0!
[7 empty] | 0 | 13.7238 | #DIV/0! | 0.94258 | #DIV/0! | 0 | 0 | #DIV/0! | #DIV/0!
[7 empty] | 0 | 13.7238 | #DIV/0! | 0.94258 | #DIV/0! | 0 | 0 | #DIV/0! | #DIV/0!
[7 empty] | 0 | 13.7238 | #DIV/0! | 0.94258 | #DIV/0! | 0 | 0 | #DIV/0! | #DIV/0!
[7 empty] | 0 | 13.7238 | #DIV/0! | 0.94258 | #DIV/0! | 0 | 0 | #DIV/0! | #DIV/0!
[7 empty] | 0 | 13.7238 | #DIV/0! | 0.94258 | #DIV/0! | 0 | 0 | #DIV/0! | #DIV/0!
[7 empty] | 0 | 13.7238 | #DIV/0! | 0.94258 | #DIV/0! | 0 | 0 | #DIV/0! | #DIV/0!
[7 empty] | 0 | 13.7238 | #DIV/0! | 0.94258 | #DIV/0! | 0 | 0 | #DIV/0! | #DIV/0!
[7 empty] | 0 | 13.7238 | #DIV/0! | 0.94258 | #DIV/0! | 0 | 0 | #DIV/0! | #DIV/0!
[7 empty] | 0 | 13.7238 | #DIV/0! | 0.94258 | #DIV/0! | 0 | 0 | #DIV/0! | #DIV/0!
[7 empty] | 0 | 13.7238 | #DIV/0! | 0.94258 | #DIV/0! | 0 | 0 | #DIV/0! | #DIV/0!
[7 empty] | 0 | 13.7238 | #DIV/0! | 0.94258 | #DIV/0! | 0 | 0 | #DIV/0! | #DIV/0!
[7 empty] | 0 | 13.7238 | #DIV/0! | 0.94258 | #DIV/0! | 0 | 0 | #DIV/0! | #DIV/0!
[7 empty] | 0 | 13.7238 | #DIV/0! | 0.94258 | #DIV/0! | 0 | 0 | #DIV/0! | #DIV/0!
[7 empty] | 0 | 13.7238 | #DIV/0! | 0.94258 | #DIV/0! | 0 | 0 | #DIV/0! | #DIV/0!
[7 empty] | 0 | 13.7238 | #DIV/0! | 0.94258 | #DIV/0! | 0 | 0 | #DIV/0! | #DIV/0!
[7 empty] | 0 | 13.7238 | #DIV/0! | 0.94258 | #DIV/0! | 0 | 0 | #DIV/0! | #DIV/0!
[7 empty] | 0 | 13.7238 | #DIV/0! | 0.94258 | #DIV/0! | 0 | 0 | #DIV/0! | #DIV/0!
[7 empty] | 0 | 13.7238 | #DIV/0! | 0.94258 | #DIV/0! | 0 | 0 | #DIV/0! | #DIV/0!
[7 empty] | 0 | 13.7238 | #DIV/0! | 0.94258 | #DIV/0! | 0 | 0 | #DIV/0! | #DIV/0!
[7 empty] | 0 | 13.7238 | #DIV/0! | 0.94258 | #DIV/0! | 0 | 0 | #DIV/0! | #DIV/0!
[7 empty] | 0 | 13.7238 | #DIV/0! | 0.94258 | #DIV/0! | 0 | 0 | #DIV/0! | #DIV/0!
[7 empty] | 0 | 13.7238 | #DIV/0! | 0.94258 | #DIV/0! | 0 | 0 | #DIV/0! | #DIV/0!
[7 empty] | 0 | 13.7238 | #DIV/0! | 0.94258 | #DIV/0! | 0 | 0 | #DIV/0! | #DIV/0!
[7 empty] | 0 | 13.7238 | #DIV/0! | 0.94258 | #DIV/0! | 0 | 0 | #DIV/0! | #DIV/0!
[7 empty] | 0 | 13.7238 | #DIV/0! | 0.94258 | #DIV/0! | 0 | 0 | #DIV/0! | #DIV/0!
[7 empty] | 0 | 13.7238 | #DIV/0! | 0.94258 | #DIV/0! | 0 | 0 | #DIV/0! | #DIV/0!
[7 empty] | 0 | 13.7238 | #DIV/0! | 0.94258 | #DIV/0! | 0 | 0 | #DIV/0! | #DIV/0!
[7 empty] | 0 | 13.7238 | #DIV/0! | 0.94258 | #DIV/0! | 0 | 0 | #DIV/0! | #DIV/0!
[7 empty] | 0 | 13.7238 | #DIV/0! | 0.94258 | #DIV/0! | 0 | 0 | #DIV/0! | #DIV/0!
[7 empty] | 0 | 13.7238 | #DIV/0! | 0.94258 | #DIV/0! | 0 | 0 | #DIV/0! | #DIV/0!
[7 empty] | 0 | 13.7238 | #DIV/0! | 0.94258 | #DIV/0! | 0 | 0 | #DIV/0! | #DIV/0!
[7 empty] | 0 | 13.7238 | #DIV/0! | 0.94258 | #DIV/0! | 0 | 0 | #DIV/0! | #DIV/0!
[7 empty] | 0 | 13.7238 | #DIV/0! | 0.94258 | #DIV/0! | 0 | 0 | #DIV/0! | #DIV/0!
[7 empty] | 0 | 13.7238 | #DIV/0! | 0.94258 | #DIV/0! | 0 | 0 | #DIV/0! | #DIV/0!
[7 empty] | 0 | 13.7238 | #DIV/0! | 0.94258 | #DIV/0! | 0 | 0 | #DIV/0! | #DIV/0!
[7 empty] | 0 | 13.7238 | #DIV/0! | 0.94258 | #DIV/0! | 0 | 0 | #DIV/0! | #DIV/0!
[7 empty] | 0 | 13.7238 | #DIV/0! | 0.94258 | #DIV/0! | 0 | 0 | #DIV/0! | #DIV/0!
[7 empty] | 0 | 13.7238 | #DIV/0! | 0.94258 | #DIV/0! | 0 | 0 | #DIV/0! | #DIV/0!
[7 empty] | 0 | 13.7238 | #DIV/0! | 0.94258 | #DIV/0! | 0 | 0 | #DIV/0! | #DIV/0!
[7 empty] | 0 | 13.7238 | #DIV/0! | 0.94258 | #DIV/0! | 0 | 0 | #DIV/0! | #DIV/0!
[7 empty] | 0 | 13.7238 | #DIV/0! | 0.94258 | #DIV/0! | 0 | 0 | #DIV/0! | #DIV/0!
[7 empty] | 0 | 13.7238 | #DIV/0! | 0.94258 | #DIV/0! | 0 | 0 | #DIV/0! | #DIV/0!
[7 empty] | 0 | 13.7238 | #DIV/0! | 0.94258 | #DIV/0! | 0 | 0 | #DIV/0! | #DIV/0!
[7 empty] | 0 | 13.7238 | #DIV/0! | 0.94258 | #DIV/0! | 0 | 0 | #DIV/0! | #DIV/0!
[7 empty] | 0 | 13.7238 | #DIV/0! | 0.94258 | #DIV/0! | 0 | 0 | #DIV/0! | #DIV/0!
[7 empty] | 0 | 13.7238 | #DIV/0! | 0.94258 | #DIV/0! | 0 | 0 | #DIV/0! | #DIV/0!
[7 empty] | 0 | 13.7238 | #DIV/0! | 0.94258 | #DIV/0! | 0 | 0 | #DIV/0! | #DIV/0!
[7 empty] | 0 | 13.7238 | #DIV/0! | 0.94258 | #DIV/0! | 0 | 0 | #DIV/0! | #DIV/0!
[7 empty] | 0 | 13.7238 | #DIV/0! | 0.94258 | #DIV/0! | 0 | 0 | #DIV/0! | #DIV/0!
[7 empty] | 0 | 13.7238 | #DIV/0! | 0.94258 | #DIV/0! | 0 | 0 | #DIV/0! | #DIV/0!
[7 empty] | 0 | 13.7238 | #DIV/0! | 0.94258 | #DIV/0! | 0 | 0 | #DIV/0! | #DIV/0!
[7 empty] | 0 | 13.7238 | #DIV/0! | 0.94258 | #DIV/0! | 0 | 0 | #DIV/0! | #DIV/0!
[7 empty] | 0 | 13.7238 | #DIV/0! | 0.94258 | #DIV/0! | 0 | 0 | #DIV/0! | #DIV/0!
[7 empty] | 0 | 13.7238 | #DIV/0! | 0.94258 | #DIV/0! | 0 | 0 | #DIV/0! | #DIV/0!
[7 empty] | 0 | 13.7238 | #DIV/0! | 0.94258 | #DIV/0! | 0 | 0 | #DIV/0! | #DIV/0!
[7 empty] | 0 | 13.7238 | #DIV/0! | 0.94258 | #DIV/0! | 0 | 0 | #DIV/0! | #DIV/0!
[7 empty] | 0 | 13.7238 | #DIV/0! | 0.94258 | #DIV/0! | 0 | 0 | #DIV/0! | #DIV/0!
[7 empty] | 0 | 13.7238 | #DIV/0! | 0.94258 | #DIV/0! | 0 | 0 | #DIV/0! | #DIV/0!
[7 empty] | 0 | 13.7238 | #DIV/0! | 0.94258 | #DIV/0! | 0 | 0 | #DIV/0! | #DIV/0!
[7 empty] | 0 | 13.7238 | #DIV/0! | 0.94258 | #DIV/0! | 0 | 0 | #DIV/0! | #DIV/0!
[7 empty] | 0 | 13.7238 | #DIV/0! | 0.94258 | #DIV/0! | 0 | 0 | #DIV/0! | #DIV/0!
[7 empty] | 0 | 13.7238 | #DIV/0! | 0.94258 | #DIV/0! | 0 | 0 | #DIV/0! | #DIV/0!
[7 empty] | 0 | 13.7238 | #DIV/0! | 0.94258 | #DIV/0! | 0 | 0 | #DIV/0! | #DIV/0!
[7 empty] | 0 | 13.7238 | #DIV/0! | 0.94258 | #DIV/0! | 0 | 0 | #DIV/0! | #DIV/0!
[7 empty] | 0 | 13.7238 | #DIV/0! | 0.94258 | #DIV/0! | 0 | 0 | #DIV/0! | #DIV/0!
[7 empty] | 0 | 13.7238 | #DIV/0! | 0.94258 | #DIV/0! | 0 | 0 | #DIV/0! | #DIV/0!
[7 empty] | 0 | 13.7238 | #DIV/0! | 0.94258 | #DIV/0! | 0 | 0 | #DIV/0! | #DIV/0!
[7 empty] | 0 | 13.7238 | #DIV/0! | 0.94258 | #DIV/0! | 0 | 0 | #DIV/0! | #DIV/0!
[7 empty] | 0 | 13.7238 | #DIV/0! | 0.94258 | #DIV/0! | 0 | 0 | #DIV/0! | #DIV/0!
[7 empty] | 0 | 13.7238 | #DIV/0! | 0.94258 | #DIV/0! | 0 | 0 | #DIV/0! | #DIV/0!
[7 empty] | 0 | 13.7238 | #DIV/0! | 0.94258 | #DIV/0! | 0 | 0 | #DIV/0! | #DIV/0!
[7 empty] | 0 | 13.7238 | #DIV/0! | 0.94258 | #DIV/0! | 0 | 0 | #DIV/0! | #DIV/0!
[7 empty] | 0 | 13.7238 | #DIV/0! | 0.94258 | #DIV/0! | 0 | 0 | #DIV/0! | #DIV/0!
[7 empty] | 0 | 13.7238 | #DIV/0! | 0.94258 | #DIV/0! | 0 | 0 | #DIV/0! | #DIV/0!
[7 empty] | 0 | 13.7238 | #DIV/0! | 0.94258 | #DIV/0! | 0 | 0 | #DIV/0! | #DIV/0!
[7 empty] | 0 | 13.7238 | #DIV/0! | 0.94258 | #DIV/0! | 0 | 0 | #DIV/0! | #DIV/0!
[7 empty] | 0 | 13.7238 | #DIV/0! | 0.94258 | #DIV/0! | 0 | 0 | #DIV/0! | #DIV/0!
[7 empty] | 0 | 13.7238 | #DIV/0! | 0.94258 | #DIV/0! | 0 | 0 | #DIV/0! | #DIV/0!
[7 empty] | 0 | 13.7238 | #DIV/0! | 0.94258 | #DIV/0! | 0 | 0 | #DIV/0! | #DIV/0!
[7 empty] | 0 | 13.7238 | #DIV/0! | 0.94258 | #DIV/0! | 0 | 0 | #DIV/0! | #DIV/0!
[7 empty] | 0 | 13.7238 | #DIV/0! | 0.94258 | #DIV/0! | 0 | 0 | #DIV/0! | #DIV/0!
[7 empty] | 0 | 13.7238 | #DIV/0! | 0.94258 | #DIV/0! | 0 | 0 | #DIV/0! | #DIV/0!
[7 empty] | 0 | 13.7238 | #DIV/0! | 0.94258 | #DIV/0! | 0 | 0 | #DIV/0! | #DIV/0!
[7 empty] | 0 | 13.7238 | #DIV/0! | 0.94258 | #DIV/0! | 0 | 0 | #DIV/0! | #DIV/0!
[7 empty] | 0 | 13.7238 | #DIV/0! | 0.94258 | #DIV/0! | 0 | 0 | #DIV/0! | #DIV/0!
[7 empty] | 0 | 13.7238 | #DIV/0! | 0.94258 | #DIV/0! | 0 | 0 | #DIV/0! | #DIV/0!
[7 empty] | 0 | 13.7238 | #DIV/0! | 0.94258 | #DIV/0! | 0 | 0 | #DIV/0! | #DIV/0!
[7 empty] | 0 | 13.7238 | #DIV/0! | 0.94258 | #DIV/0! | 0 | 0 | #DIV/0! | #DIV/0!
[7 empty] | 0 | 13.7238 | #DIV/0! | 0.94258 | #DIV/0! | 0 | 0 | #DIV/0! | #DIV/0!
[7 empty] | 0 | 13.7238 | #DIV/0! | 0.94258 | #DIV/0! | 0 | 0 | #DIV/0! | #DIV/0!
[7 empty] | 0 | 13.7238 | #DIV/0! | 0.94258 | #DIV/0! | 0 | 0 | #DIV/0! | #DIV/0!
[7 empty] | 0 | 13.7238 | #DIV/0! | 0.94258 | #DIV/0! | 0 | 0 | #DIV/0! | #DIV/0!
[7 empty] | 0 | 13.7238 | #DIV/0! | 0.94258 | #DIV/0! | 0 | 0 | #DIV/0! | #DIV/0!
[7 empty] | 0 | 13.7238 | #DIV/0! | 0.94258 | #DIV/0! | 0 | 0 | #DIV/0! | #DIV/0!
[7 empty] | 0 | 13.7238 | #DIV/0! | 0.94258 | #DIV/0! | 0 | 0 | #DIV/0! | #DIV/0!
[7 empty] | 0 | 13.7238 | #DIV/0! | 0.94258 | #DIV/0! | 0 | 0 | #DIV/0! | #DIV/0!
[7 empty] | 0 | 13.7238 | #DIV/0! | 0.94258 | #DIV/0! | 0 | 0 | #DIV/0! | #DIV/0!
[7 empty] | 0 | 13.7238 | #DIV/0! | 0.94258 | #DIV/0! | 0 | 0 | #DIV/0! | #DIV/0!
[7 empty] | 0 | 13.7238 | #DIV/0! | 0.94258 | #DIV/0! | 0 | 0 | #DIV/0! | #DIV/0!
[7 empty] | 0 | 13.7238 | #DIV/0! | 0.94258 | #DIV/0! | 0 | 0 | #DIV/0! | #DIV/0!
[7 empty] | 0 | 13.7238 | #DIV/0! | 0.94258 | #DIV/0! | 0 | 0 | #DIV/0! | #DIV/0!
[7 empty] | 0 | 13.7238 | #DIV/0! | 0.94258 | #DIV/0! | 0 | 0 | #DIV/0! | #DIV/0!
[7 empty] | 0 | 13.7238 | #DIV/0! | 0.94258 | #DIV/0! | 0 | 0 | #DIV/0! | #DIV/0!
[7 empty] | 0 | 13.7238 | #DIV/0! | 0.94258 | #DIV/0! | 0 | 0 | #DIV/0! | #DIV/0!
[7 empty] | 0 | 13.7238 | #DIV/0! | 0.94258 | #DIV/0! | 0 | 0 | #DIV/0! | #DIV/0!
[7 empty] | 0 | 13.7238 | #DIV/0! | 0.94258 | #DIV/0! | 0 | 0 | #DIV/0! | #DIV/0!
[7 empty] | 0 | 13.7238 | #DIV/0! | 0.94258 | #DIV/0! | 0 | 0 | #DIV/0! | #DIV/0!
[7 empty] | 0 | 13.7238 | #DIV/0! | 0.94258 | #DIV/0! | 0 | 0 | #DIV/0! | #DIV/0!
[7 empty] | 0 | 13.7238 | #DIV/0! | 0.94258 | #DIV/0! | 0 | 0 | #DIV/0! | #DIV/0!
[7 empty] | 0 | 13.7238 | #DIV/0! | 0.94258 | #DIV/0! | 0 | 0 | #DIV/0! | #DIV/0!
[7 empty] | 0 | 13.7238 | #DIV/0! | 0.94258 | #DIV/0! | 0 | 0 | #DIV/0! | #DIV/0!
[7 empty] | 0 | 13.7238 | #DIV/0! | 0.94258 | #DIV/0! | 0 | 0 | #DIV/0! | #DIV/0!
[7 empty] | 0 | 13.7238 | #DIV/0! | 0.94258 | #DIV/0! | 0 | 0 | #DIV/0! | #DIV/0!
[7 empty] | 0 | 13.7238 | #DIV/0! | 0.94258 | #DIV/0! | 0 | 0 | #DIV/0! | #DIV/0!
[7 empty] | 0 | 13.7238 | #DIV/0! | 0.94258 | #DIV/0! | 0 | 0 | #DIV/0! | #DIV/0!
[7 empty] | 0 | 13.7238 | #DIV/0! | 0.94258 | #DIV/0! | 0 | 0 | #DIV/0! | #DIV/0!
[7 empty] | 0 | 13.7238 | #DIV/0! | 0.94258 | #DIV/0! | 0 | 0 | #DIV/0! | #DIV/0!
[7 empty] | 0 | 13.7238 | #DIV/0! | 0.94258 | #DIV/0! | 0 | 0 | #DIV/0! | #DIV/0!
[7 empty] | 0 | 13.7238 | #DIV/0! | 0.94258 | #DIV/0! | 0 | 0 | #DIV/0! | #DIV/0!
[7 empty] | 0 | 13.7238 | #DIV/0! | 0.94258 | #DIV/0! | 0 | 0 | #DIV/0! | #DIV/0!
[7 empty] | 0 | 13.7238 | #DIV/0! | 0.94258 | #DIV/0! | 0 | 0 | #DIV/0! | #DIV/0!
[7 empty] | 0 | 13.7238 | #DIV/0! | 0.94258 | #DIV/0! | 0 | 0 | #DIV/0! | #DIV/0!
[7 empty] | 0 | 13.7238 | #DIV/0! | 0.94258 | #DIV/0! | 0 | 0 | #DIV/0! | #DIV/0!
[7 empty] | 0 | 13.7238 | #DIV/0! | 0.94258 | #DIV/0! | 0 | 0 | #DIV/0! | #DIV/0!
[7 empty] | 0 | 13.7238 | #DIV/0! | 0.94258 | #DIV/0! | 0 | 0 | #DIV/0! | #DIV/0!
[7 empty] | 0 | 13.7238 | #DIV/0! | 0.94258 | #DIV/0! | 0 | 0 | #DIV/0! | #DIV/0!
[7 empty] | 0 | 13.7238 | #DIV/0! | 0.94258 | #DIV/0! | 0 | 0 | #DIV/0! | #DIV/0!
[7 empty] | 0 | 13.7238 | #DIV/0! | 0.94258 | #DIV/0! | 0 | 0 | #DIV/0! | #DIV/0!
[7 empty] | 0 | 13.7238 | #DIV/0! | 0.94258 | #DIV/0! | 0 | 0 | #DIV/0! | #DIV/0!
[7 empty] | 0 | 13.7238 | #DIV/0! | 0.94258 | #DIV/0! | 0 | 0 | #DIV/0! | #DIV/0!
[7 empty] | 0 | 13.7238 | #DIV/0! | 0.94258 | #DIV/0! | 0 | 0 | #DIV/0! | #DIV/0!
[7 empty] | 0 | 13.7238 | #DIV/0! | 0.94258 | #DIV/0! | 0 | 0 | #DIV/0! | #DIV/0!
[7 empty] | 0 | 13.7238 | #DIV/0! | 0.94258 | #DIV/0! | 0 | 0 | #DIV/0! | #DIV/0!
[7 empty] | 0 | 13.7238 | #DIV/0! | 0.94258 | #DIV/0! | 0 | 0 | #DIV/0! | #DIV/0!
[7 empty] | 0 | 13.7238 | #DIV/0! | 0.94258 | #DIV/0! | 0 | 0 | #DIV/0! | #DIV/0!
[7 empty] | 0 | 13.7238 | #DIV/0! | 0.94258 | #DIV/0! | 0 | 0 | #DIV/0! | #DIV/0!
[7 empty] | 0 | 13.7238 | #DIV/0! | 0.94258 | #DIV/0! | 0 | 0 | #DIV/0! | #DIV/0!
[7 empty] | 0 | 13.7238 | #DIV/0! | 0.94258 | #DIV/0! | 0 | 0 | #DIV/0! | #DIV/0!
[7 empty] | 0 | 13.7238 | #DIV/0! | 0.94258 | #DIV/0! | 0 | 0 | #DIV/0! | #DIV/0!
[7 empty] | 0 | 13.7238 | #DIV/0! | 0.94258 | #DIV/0! | 0 | 0 | #DIV/0! | #DIV/0!
[7 empty] | 0 | 13.7238 | #DIV/0! | 0.94258 | #DIV/0! | 0 | 0 | #DIV/0! | #DIV/0!
[7 empty] | 0 | 13.7238 | #DIV/0! | 0.94258 | #DIV/0! | 0 | 0 | #DIV/0! | #DIV/0!
[7 empty] | 0 | 13.7238 | #DIV/0! | 0.94258 | #DIV/0! | 0 | 0 | #DIV/0! | #DIV/0!
[7 empty] | 0 | 13.7238 | #DIV/0! | 0.94258 | #DIV/0! | 0 | 0 | #DIV/0! | #DIV/0!
[7 empty] | 0 | 13.7238 | #DIV/0! | 0.94258 | #DIV/0! | 0 | 0 | #DIV/0! | #DIV/0!
[7 empty] | 0 | 13.7238 | #DIV/0! | 0.94258 | #DIV/0! | 0 | 0 | #DIV/0! | #DIV/0!
[7 empty] | 0 | 13.7238 | #DIV/0! | 0.94258 | #DIV/0! | 0 | 0 | #DIV/0! | #DIV/0!
[7 empty] | 0 | 13.7238 | #DIV/0! | 0.94258 | #DIV/0! | 0 | 0 | #DIV/0! | #DIV/0!
[7 empty] | 0 | 13.7238 | #DIV/0! | 0.94258 | #DIV/0! | 0 | 0 | #DIV/0! | #DIV/0!
[7 empty] | 0 | 13.7238 | #DIV/0! | 0.94258 | #DIV/0! | 0 | 0 | #DIV/0! | #DIV/0!
[7 empty] | 0 | 13.7238 | #DIV/0! | 0.94258 | #DIV/0! | 0 | 0 | #DIV/0! | #DIV/0!
[7 empty] | 0 | 13.7238 | #DIV/0! | 0.94258 | #DIV/0! | 0 | 0 | #DIV/0! | #DIV/0!
[7 empty] | 0 | 13.7238 | #DIV/0! | 0.94258 | #DIV/0! | 0 | 0 | #DIV/0! | #DIV/0!
[7 empty] | 0 | 13.7238 | #DIV/0! | 0.94258 | #DIV/0! | 0 | 0 | #DIV/0! | #DIV/0!
[7 empty] | 0 | 13.7238 | #DIV/0! | 0.94258 | #DIV/0! | 0 | 0 | #DIV/0! | #DIV/0!
[7 empty] | 0 | 13.7238 | #DIV/0! | 0.94258 | #DIV/0! | 0 | 0 | #DIV/0! | #DIV/0!
[7 empty] | 0 | 13.7238 | #DIV/0! | 0.94258 | #DIV/0! | 0 | 0 | #DIV/0! | #DIV/0!
[7 empty] | 0 | 13.7238 | #DIV/0! | 0.94258 | #DIV/0! | 0 | 0 | #DIV/0! | #DIV/0!
[7 empty] | 0 | 13.7238 | #DIV/0! | 0.94258 | #DIV/0! | 0 | 0 | #DIV/0! | #DIV/0!
[7 empty] | 0 | 13.7238 | #DIV/0! | 0.94258 | #DIV/0! | 0 | 0 | #DIV/0! | #DIV/0!
[7 empty] | 0 | 13.7238 | #DIV/0! | 0.94258 | #DIV/0! | 0 | 0 | #DIV/0! | #DIV/0!
[7 empty] | 0 | 13.7238 | #DIV/0! | 0.94258 | #DIV/0! | 0 | 0 | #DIV/0! | #DIV/0!
[7 empty] | 0 | 13.7238 | #DIV/0! | 0.94258 | #DIV/0! | 0 | 0 | #DIV/0! | #DIV/0!
[7 empty] | 0 | 13.7238 | #DIV/0! | 0.94258 | #DIV/0! | 0 | 0 | #DIV/0! | #DIV/0!
[7 empty] | 0 | 13.7238 | #DIV/0! | 0.94258 | #DIV/0! | 0 | 0 | #DIV/0! | #DIV/0!
[7 empty] | 0 | 13.7238 | #DIV/0! | 0.94258 | #DIV/0! | 0 | 0 | #DIV/0! | #DIV/0!
[7 empty] | 0 | 13.7238 | #DIV/0! | 0.94258 | #DIV/0! | 0 | 0 | #DIV/0! | #DIV/0!
[7 empty] | 0 | 13.7238 | #DIV/0! | 0.94258 | #DIV/0! | 0 | 0 | #DIV/0! | #DIV/0!
[7 empty] | 0 | 13.7238 | #DIV/0! | 0.94258 | #DIV/0! | 0 | 0 | #DIV/0! | #DIV/0!
[7 empty] | 0 | 13.7238 | #DIV/0! | 0.94258 | #DIV/0! | 0 | 0 | #DIV/0! | #DIV/0!
[7 empty] | 0 | 13.7238 | #DIV/0! | 0.94258 | #DIV/0! | 0 | 0 | #DIV/0! | #DIV/0!
[7 empty] | 0 | 13.7238 | #DIV/0! | 0.94258 | #DIV/0! | 0 | 0 | #DIV/0! | #DIV/0!
[7 empty] | 0 | 13.7238 | #DIV/0! | 0.94258 | #DIV/0! | 0 | 0 | #DIV/0! | #DIV/0!
[7 empty] | 0 | 13.7238 | #DIV/0! | 0.94258 | #DIV/0! | 0 | 0 | #DIV/0! | #DIV/0!
[7 empty] | 0 | 13.7238 | #DIV/0! | 0.94258 | #DIV/0! | 0 | 0 | #DIV/0! | #DIV/0!
[7 empty] | 0 | 13.7238 | #DIV/0! | 0.94258 | #DIV/0! | 0 | 0 | #DIV/0! | #DIV/0!
[7 empty] | 0 | 13.7238 | #DIV/0! | 0.94258 | #DIV/0! | 0 | 0 | #DIV/0! | #DIV/0!
[7 empty] | 0 | 13.7238 | #DIV/0! | 0.94258 | #DIV/0! | 0 | 0 | #DIV/0! | #DIV/0!
[7 empty] | 0 | 13.7238 | #DIV/0! | 0.94258 | #DIV/0! | 0 | 0 | #DIV/0! | #DIV/0!
[7 empty] | 0 | 13.7238 | #DIV/0! | 0.94258 | #DIV/0! | 0 | 0 | #DIV/0! | #DIV/0!
[7 empty] | 0 | 13.7238 | #DIV/0! | 0.94258 | #DIV/0! | 0 | 0 | #DIV/0! | #DIV/0!
[7 empty] | 0 | 13.7238 | #DIV/0! | 0.94258 | #DIV/0! | 0 | 0 | #DIV/0! | #DIV/0!
[7 empty] | 0 | 13.7238 | #DIV/0! | 0.94258 | #DIV/0! | 0 | 0 | #DIV/0! | #DIV/0!
[7 empty] | 0 | 13.7238 | #DIV/0! | 0.94258 | #DIV/0! | 0 | 0 | #DIV/0! | #DIV/0!
[7 empty] | 0 | 13.7238 | #DIV/0! | 0.94258 | #DIV/0! | 0 | 0 | #DIV/0! | #DIV/0!
[7 empty] | 0 | 13.7238 | #DIV/0! | 0.94258 | #DIV/0! | 0 | 0 | #DIV/0! | #DIV/0!
[7 empty] | 0 | 13.7238 | #DIV/0! | 0.94258 | #DIV/0! | 0 | 0 | #DIV/0! | #DIV/0!
[7 empty] | 0 | 13.7238 | #DIV/0! | 0.94258 | #DIV/0! | 0 | 0 | #DIV/0! | #DIV/0!
[7 empty] | 0 | 13.7238 | #DIV/0! | 0.94258 | #DIV/0! | 0 | 0 | #DIV/0! | #DIV/0!
[7 empty] | 0 | 13.7238 | #DIV/0! | 0.94258 | #DIV/0! | 0 | 0 | #DIV/0! | #DIV/0!
[7 empty] | 0 | 13.7238 | #DIV/0! | 0.94258 | #DIV/0! | 0 | 0 | #DIV/0! | #DIV/0!
[7 empty] | 0 | 13.7238 | #DIV/0! | 0.94258 | #DIV/0! | 0 | 0 | #DIV/0! | #DIV/0!
[7 empty] | 0 | 13.7238 | #DIV/0! | 0.94258 | #DIV/0! | 0 | 0 | #DIV/0! | #DIV/0!
[7 empty] | 0 | 13.7238 | #DIV/0! | 0.94258 | #DIV/0! | 0 | 0 | #DIV/0! | #DIV/0!
[7 empty] | 0 | 13.7238 | #DIV/0! | 0.94258 | #DIV/0! | 0 | 0 | #DIV/0! | #DIV/0!
[7 empty] | 0 | 13.7238 | #DIV/0! | 0.94258 | #DIV/0! | 0 | 0 | #DIV/0! | #DIV/0!
[7 empty] | 0 | 13.7238 | #DIV/0! | 0.94258 | #DIV/0! | 0 | 0 | #DIV/0! | #DIV/0!
[7 empty] | 0 | 13.7238 | #DIV/0! | 0.94258 | #DIV/0! | 0 | 0 | #DIV/0! | #DIV/0!
[7 empty] | 0 | 13.7238 | #DIV/0! | 0.94258 | #DIV/0! | 0 | 0 | #DIV/0! | #DIV/0!
[7 empty] | 0 | 13.7238 | #DIV/0! | 0.94258 | #DIV/0! | 0 | 0 | #DIV/0! | #DIV/0!
[7 empty] | 0 | 13.7238 | #DIV/0! | 0.94258 | #DIV/0! | 0 | 0 | #DIV/0! | #DIV/0!
[7 empty] | 0 | 13.7238 | #DIV/0! | 0.94258 | #DIV/0! | 0 | 0 | #DIV/0! | #DIV/0!
[7 empty] | 0 | 13.7238 | #DIV/0! | 0.94258 | #DIV/0! | 0 | 0 | #DIV/0! | #DIV/0!
[7 empty] | 0 | 13.7238 | #DIV/0! | 0.94258 | #DIV/0! | 0 | 0 | #DIV/0! | #DIV/0!
[7 empty] | 0 | 13.7238 | #DIV/0! | 0.94258 | #DIV/0! | 0 | 0 | #DIV/0! | #DIV/0!
[7 empty] | 0 | 13.7238 | #DIV/0! | 0.94258 | #DIV/0! | 0 | 0 | #DIV/0! | #DIV/0!
[7 empty] | 0 | 13.7238 | #DIV/0! | 0.94258 | #DIV/0! | 0 | 0 | #DIV/0! | #DIV/0!
[7 empty] | 0 | 13.7238 | #DIV/0! | 0.94258 | #DIV/0! | 0 | 0 | #DIV/0! | #DIV/0!
[7 empty] | 0 | 13.7238 | #DIV/0! | 0.94258 | #DIV/0! | 0 | 0 | #DIV/0! | #DIV/0!
[7 empty] | 0 | 13.7238 | #DIV/0! | 0.94258 | #DIV/0! | 0 | 0 | #DIV/0! | #DIV/0!
[7 empty] | 0 | 13.7238 | #DIV/0! | 0.94258 | #DIV/0! | 0 | 0 | #DIV/0! | #DIV/0!
[7 empty] | 0 | 13.7238 | #DIV/0! | 0.94258 | #DIV/0! | 0 | 0 | #DIV/0! | #DIV/0!
[7 empty] | 0 | 13.7238 | #DIV/0! | 0.94258 | #DIV/0! | 0 | 0 | #DIV/0! | #DIV/0!
[7 empty] | 0 | 13.7238 | #DIV/0! | 0.94258 | #DIV/0! | 0 | 0 | #DIV/0! | #DIV/0!
[7 empty] | 0 | 13.7238 | #DIV/0! | 0.94258 | #DIV/0! | 0 | 0 | #DIV/0! | #DIV/0!
[7 empty] | 0 | 13.7238 | #DIV/0! | 0.94258 | #DIV/0! | 0 | 0 | #DIV/0! | #DIV/0!
[7 empty] | 0 | 13.7238 | #DIV/0! | 0.94258 | #DIV/0! | 0 | 0 | #DIV/0! | #DIV/0!
[7 empty] | 0 | 13.7238 | #DIV/0! | 0.94258 | #DIV/0! | 0 | 0 | #DIV/0! | #DIV/0!
[7 empty] | 0 | 13.7238 | #DIV/0! | 0.94258 | #DIV/0! | 0 | 0 | #DIV/0! | #DIV/0!
[7 empty] | 0 | 13.7238 | #DIV/0! | 0.94258 | #DIV/0! | 0 | 0 | #DIV/0! | #DIV/0!
[7 empty] | 0 | 13.7238 | #DIV/0! | 0.94258 | #DIV/0! | 0 | 0 | #DIV/0! | #DIV/0!
[7 empty] | 0 | 13.7238 | #DIV/0! | 0.94258 | #DIV/0! | 0 | 0 | #DIV/0! | #DIV/0!
[7 empty] | 0 | 13.7238 | #DIV/0! | 0.94258 | #DIV/0! | 0 | 0 | #DIV/0! | #DIV/0!
[7 empty] | 0 | 13.7238 | #DIV/0! | 0.94258 | #DIV/0! | 0 | 0 | #DIV/0! | #DIV/0!
[7 empty] | 0 | 13.7238 | #DIV/0! | 0.94258 | #DIV/0! | 0 | 0 | #DIV/0! | #DIV/0!
[7 empty] | 0 | 13.7238 | #DIV/0! | 0.94258 | #DIV/0! | 0 | 0 | #DIV/0! | #DIV/0!
[7 empty] | 0 | 13.7238 | #DIV/0! | 0.94258 | #DIV/0! | 0 | 0 | #DIV/0! | #DIV/0!
[7 empty] | 0 | 13.7238 | #DIV/0! | 0.94258 | #DIV/0! | 0 | 0 | #DIV/0! | #DIV/0!
[7 empty] | 0 | 13.7238 | #DIV/0! | 0.94258 | #DIV/0! | 0 | 0 | #DIV/0! | #DIV/0!
[7 empty] | 0 | 13.7238 | #DIV/0! | 0.94258 | #DIV/0! | 0 | 0 | #DIV/0! | #DIV/0!
[7 empty] | 0 | 13.7238 | #DIV/0! | 0.94258 | #DIV/0! | 0 | 0 | #DIV/0! | #DIV/0!
[7 empty] | 0 | 13.7238 | #DIV/0! | 0.94258 | #DIV/0! | 0 | 0 | #DIV/0! | #DIV/0!
[7 empty] | 0 | 13.7238 | #DIV/0! | 0.94258 | #DIV/0! | 0 | 0 | #DIV/0! | #DIV/0!
[7 empty] | 0 | 13.7238 | #DIV/0! | 0.94258 | #DIV/0! | 0 | 0 | #DIV/0! | #DIV/0!
[7 empty] | 0 | 13.7238 | #DIV/0! | 0.94258 | #DIV/0! | 0 | 0 | #DIV/0! | #DIV/0!
[7 empty] | 0 | 13.7238 | #DIV/0! | 0.94258 | #DIV/0! | 0 | 0 | #DIV/0! | #DIV/0!
[7 empty] | 0 | 13.7238 | #DIV/0! | 0.94258 | #DIV/0! | 0 | 0 | #DIV/0! | #DIV/0!
[7 empty] | 0 | 13.7238 | #DIV/0! | 0.94258 | #DIV/0! | 0 | 0 | #DIV/0! | #DIV/0!
[7 empty] | 0 | 13.7238 | #DIV/0! | 0.94258 | #DIV/0! | 0 | 0 | #DIV/0! | #DIV/0!
[7 empty] | 0 | 13.7238 | #DIV/0! | 0.94258 | #DIV/0! | 0 | 0 | #DIV/0! | #DIV/0!
[7 empty] | 0 | 13.7238 | #DIV/0! | 0.94258 | #DIV/0! | 0 | 0 | #DIV/0! | #DIV/0!
[7 empty] | 0 | 13.7238 | #DIV/0! | 0.94258 | #DIV/0! | 0 | 0 | #DIV/0! | #DIV/0!
[7 empty] | 0 | 13.7238 | #DIV/0! | 0.94258 | #DIV/0! | 0 | 0 | #DIV/0! | #DIV/0!
[7 empty] | 0 | 13.7238 | #DIV/0! | 0.94258 | #DIV/0! | 0 | 0 | #DIV/0! | #DIV/0!
[7 empty] | 0 | 13.7238 | #DIV/0! | 0.94258 | #DIV/0! | 0 | 0 | #DIV/0! | #DIV/0!
[7 empty] | 0 | 13.7238 | #DIV/0! | 0.94258 | #DIV/0! | 0 | 0 | #DIV/0! | #DIV/0!
[7 empty] | 0 | 13.7238 | #DIV/0! | 0.94258 | #DIV/0! | 0 | 0 | #DIV/0! | #DIV/0!
[7 empty] | 0 | 13.7238 | #DIV/0! | 0.94258 | #DIV/0! | 0 | 0 | #DIV/0! | #DIV/0!
[7 empty] | 0 | 13.7238 | #DIV/0! | 0.94258 | #DIV/0! | 0 | 0 | #DIV/0! | #DIV/0!
[7 empty] | 0 | 13.7238 | #DIV/0! | 0.94258 | #DIV/0! | 0 | 0 | #DIV/0! | #DIV/0!
[7 empty] | 0 | 13.7238 | #DIV/0! | 0.94258 | #DIV/0! | 0 | 0 | #DIV/0! | #DIV/0!
[7 empty] | 0 | 13.7238 | #DIV/0! | 0.94258 | #DIV/0! | 0 | 0 | #DIV/0! | #DIV/0!
[7 empty] | 0 | 13.7238 | #DIV/0! | 0.94258 | #DIV/0! | 0 | 0 | #DIV/0! | #DIV/0!
[7 empty] | 0 | 13.7238 | #DIV/0! | 0.94258 | #DIV/0! | 0 | 0 | #DIV/0! | #DIV/0!
[7 empty] | 0 | 13.7238 | #DIV/0! | 0.94258 | #DIV/0! | 0 | 0 | #DIV/0! | #DIV/0!
[7 empty] | 0 | 13.7238 | #DIV/0! | 0.94258 | #DIV/0! | 0 | 0 | #DIV/0! | #DIV/0!
[7 empty] | 0 | 13.7238 | #DIV/0! | 0.94258 | #DIV/0! | 0 | 0 | #DIV/0! | #DIV/0!
[7 empty] | 0 | 13.7238 | #DIV/0! | 0.94258 | #DIV/0! | 0 | 0 | #DIV/0! | #DIV/0!
[7 empty] | 0 | 13.7238 | #DIV/0! | 0.94258 | #DIV/0! | 0 | 0 | #DIV/0! | #DIV/0!
[7 empty] | 0 | 13.7238 | #DIV/0! | 0.94258 | #DIV/0! | 0 | 0 | #DIV/0! | #DIV/0!
[7 empty] | 0 | 13.7238 | #DIV/0! | 0.94258 | #DIV/0! | 0 | 0 | #DIV/0! | #DIV/0!
[7 empty] | 0 | 13.7238 | #DIV/0! | 0.94258 | #DIV/0! | 0 | 0 | #DIV/0! | #DIV/0!
[7 empty] | 0 | 13.7238 | #DIV/0! | 0.94258 | #DIV/0! | 0 | 0 | #DIV/0! | #DIV/0!
[7 empty] | 0 | 13.7238 | #DIV/0! | 0.94258 | #DIV/0! | 0 | 0 | #DIV/0! | #DIV/0!
[7 empty] | 0 | 13.7238 | #DIV/0! | 0.94258 | #DIV/0! | 0 | 0 | #DIV/0! | #DIV/0!
[7 empty] | 0 | 13.7238 | #DIV/0! | 0.94258 | #DIV/0! | 0 | 0 | #DIV/0! | #DIV/0!
[7 empty] | 0 | 13.7238 | #DIV/0! | 0.94258 | #DIV/0! | 0 | 0 | #DIV/0! | #DIV/0!
[7 empty] | 0 | 13.7238 | #DIV/0! | 0.94258 | #DIV/0! | 0 | 0 | #DIV/0! | #DIV/0!
[7 empty] | 0 | 13.7238 | #DIV/0! | 0.94258 | #DIV/0! | 0 | 0 | #DIV/0! | #DIV/0!
[7 empty] | 0 | 13.7238 | #DIV/0! | 0.94258 | #DIV/0! | 0 | 0 | #DIV/0! | #DIV/0!
[7 empty] | 0 | 13.7238 | #DIV/0! | 0.94258 | #DIV/0! | 0 | 0 | #DIV/0! | #DIV/0!
[7 empty] | 0 | 13.7238 | #DIV/0! | 0.94258 | #DIV/0! | 0 | 0 | #DIV/0! | #DIV/0!
[7 empty] | 0 | 13.7238 | #DIV/0! | 0.94258 | #DIV/0! | 0 | 0 | #DIV/0! | #DIV/0!
[7 empty] | 0 | 13.7238 | #DIV/0! | 0.94258 | #DIV/0! | 0 | 0 | #DIV/0! | #DIV/0!
[7 empty] | 0 | 13.7238 | #DIV/0! | 0.94258 | #DIV/0! | 0 | 0 | #DIV/0! | #DIV/0!
[7 empty] | 0 | 13.7238 | #DIV/0! | 0.94258 | #DIV/0! | 0 | 0 | #DIV/0! | #DIV/0!
[7 empty] | 0 | 13.7238 | #DIV/0! | 0.94258 | #DIV/0! | 0 | 0 | #DIV/0! | #DIV/0!
[7 empty] | 0 | 13.7238 | #DIV/0! | 0.94258 | #DIV/0! | 0 | 0 | #DIV/0! | #DIV/0!
[7 empty] | 0 | 13.7238 | #DIV/0! | 0.94258 | #DIV/0! | 0 | 0 | #DIV/0! | #DIV/0!
[7 empty] | 0 | 13.7238 | #DIV/0! | 0.94258 | #DIV/0! | 0 | 0 | #DIV/0! | #DIV/0!
[7 empty] | 0 | 13.7238 | #DIV/0! | 0.94258 | #DIV/0! | 0 | 0 | #DIV/0! | #DIV/0!
[7 empty] | 0 | 13.7238 | #DIV/0! | 0.94258 | #DIV/0! | 0 | 0 | #DIV/0! | #DIV/0!
[7 empty] | 0 | 13.7238 | #DIV/0! | 0.94258 | #DIV/0! | 0 | 0 | #DIV/0! | #DIV/0!
[7 empty] | 0 | 13.7238 | #DIV/0! | 0.94258 | #DIV/0! | 0 | 0 | #DIV/0! | #DIV/0!
[7 empty] | 0 | 13.7238 | #DIV/0! | 0.94258 | #DIV/0! | 0 | 0 | #DIV/0! | #DIV/0!
[7 empty] | 0 | 13.7238 | #DIV/0! | 0.94258 | #DIV/0! | 0 | 0 | #DIV/0! | #DIV/0!
[7 empty] | 0 | 13.7238 | #DIV/0! | 0.94258 | #DIV/0! | 0 | 0 | #DIV/0! | #DIV/0!
[7 empty] | 0 | 13.7238 | #DIV/0! | 0.94258 | #DIV/0! | 0 | 0 | #DIV/0! | #DIV/0!
[7 empty] | 0 | 13.7238 | #DIV/0! | 0.94258 | #DIV/0! | 0 | 0 | #DIV/0! | #DIV/0!
[7 empty] | 0 | 13.7238 | #DIV/0! | 0.94258 | #DIV/0! | 0 | 0 | #DIV/0! | #DIV/0!
[7 empty] | 0 | 13.7238 | #DIV/0! | 0.94258 | #DIV/0! | 0 | 0 | #DIV/0! | #DIV/0!
[7 empty] | 0 | 13.7238 | #DIV/0! | 0.94258 | #DIV/0! | 0 | 0 | #DIV/0! | #DIV/0!
[7 empty] | 0 | 13.7238 | #DIV/0! | 0.94258 | #DIV/0! | 0 | 0 | #DIV/0! | #DIV/0!
[7 empty] | 0 | 13.7238 | #DIV/0! | 0.94258 | #DIV/0! | 0 | 0 | #DIV/0! | #DIV/0!
[7 empty] | 0 | 13.7238 | #DIV/0! | 0.94258 | #DIV/0! | 0 | 0 | #DIV/0! | #DIV/0!
[7 empty] | 0 | 13.7238 | #DIV/0! | 0.94258 | #DIV/0! | 0 | 0 | #DIV/0! | #DIV/0!
[7 empty] | 0 | 13.7238 | #DIV/0! | 0.94258 | #DIV/0! | 0 | 0 | #DIV/0! | #DIV/0!
[7 empty] | 0 | 13.7238 | #DIV/0! | 0.94258 | #DIV/0! | 0 | 0 | #DIV/0! | #DIV/0!
[7 empty] | 0 | 13.7238 | #DIV/0! | 0.94258 | #DIV/0! | 0 | 0 | #DIV/0! | #DIV/0!
[7 empty] | 0 | 13.7238 | #DIV/0! | 0.94258 | #DIV/0! | 0 | 0 | #DIV/0! | #DIV/0!
[7 empty] | 0 | 13.7238 | #DIV/0! | 0.94258 | #DIV/0! | 0 | 0 | #DIV/0! | #DIV/0!
[7 empty] | 0 | 13.7238 | #DIV/0! | 0.94258 | #DIV/0! | 0 | 0 | #DIV/0! | #DIV/0!
[7 empty] | 0 | 13.7238 | #DIV/0! | 0.94258 | #DIV/0! | 0 | 0 | #DIV/0! | #DIV/0!
[7 empty] | 0 | 13.7238 | #DIV/0! | 0.94258 | #DIV/0! | 0 | 0 | #DIV/0! | #DIV/0!
[7 empty] | 0 | 13.7238 | #DIV/0! | 0.94258 | #DIV/0! | 0 | 0 | #DIV/0! | #DIV/0!
[7 empty] | 0 | 13.7238 | #DIV/0! | 0.94258 | #DIV/0! | 0 | 0 | #DIV/0! | #DIV/0!
[7 empty] | 0 | 13.7238 | #DIV/0! | 0.94258 | #DIV/0! | 0 | 0 | #DIV/0! | #DIV/0!
[7 empty] | 0 | 13.7238 | #DIV/0! | 0.94258 | #DIV/0! | 0 | 0 | #DIV/0! | #DIV/0!
[7 empty] | 0 | 13.7238 | #DIV/0! | 0.94258 | #DIV/0! | 0 | 0 | #DIV/0! | #DIV/0!
[7 empty] | 0 | 13.7238 | #DIV/0! | 0.94258 | #DIV/0! | 0 | 0 | #DIV/0! | #DIV/0!
[7 empty] | 0 | 13.7238 | #DIV/0! | 0.94258 | #DIV/0! | 0 | 0 | #DIV/0! | #DIV/0!
[7 empty] | 0 | 13.7238 | #DIV/0! | 0.94258 | #DIV/0! | 0 | 0 | #DIV/0! | #DIV/0!
[7 empty] | 0 | 13.7238 | #DIV/0! | 0.94258 | #DIV/0! | 0 | 0 | #DIV/0! | #DIV/0!
[7 empty] | 0 | 13.7238 | #DIV/0! | 0.94258 | #DIV/0! | 0 | 0 | #DIV/0! | #DIV/0!
[7 empty] | 0 | 13.7238 | #DIV/0! | 0.94258 | #DIV/0! | 0 | 0 | #DIV/0! | #DIV/0!
[7 empty] | 0 | 13.7238 | #DIV/0! | 0.94258 | #DIV/0! | 0 | 0 | #DIV/0! | #DIV/0!
[7 empty] | 0 | 13.7238 | #DIV/0! | 0.94258 | #DIV/0! | 0 | 0 | #DIV/0! | #DIV/0!
[7 empty] | 0 | 13.7238 | #DIV/0! | 0.94258 | #DIV/0! | 0 | 0 | #DIV/0! | #DIV/0!
[7 empty] | 0 | 13.7238 | #DIV/0! | 0.94258 | #DIV/0! | 0 | 0 | #DIV/0! | #DIV/0!
[7 empty] | 0 | 13.7238 | #DIV/0! | 0.94258 | #DIV/0! | 0 | 0 | #DIV/0! | #DIV/0!
[7 empty] | 0 | 13.7238 | #DIV/0! | 0.94258 | #DIV/0! | 0 | 0 | #DIV/0! | #DIV/0!
[7 empty] | 0 | 13.7238 | #DIV/0! | 0.94258 | #DIV/0! | 0 | 0 | #DIV/0! | #DIV/0!
[7 empty] | 0 | 13.7238 | #DIV/0! | 0.94258 | #DIV/0! | 0 | 0 | #DIV/0! | #DIV/0!
[7 empty] | 0 | 13.7238 | #DIV/0! | 0.94258 | #DIV/0! | 0 | 0 | #DIV/0! | #DIV/0!
[7 empty] | 0 | 13.7238 | #DIV/0! | 0.94258 | #DIV/0! | 0 | 0 | #DIV/0! | #DIV/0!
[7 empty] | 0 | 13.7238 | #DIV/0! | 0.94258 | #DIV/0! | 0 | 0 | #DIV/0! | #DIV/0!
[7 empty] | 0 | 13.7238 | #DIV/0! | 0.94258 | #DIV/0! | 0 | 0 | #DIV/0! | #DIV/0!
[7 empty] | 0 | 13.7238 | #DIV/0! | 0.94258 | #DIV/0! | 0 | 0 | #DIV/0! | #DIV/0!
[7 empty] | 0 | 13.7238 | #DIV/0! | 0.94258 | #DIV/0! | 0 | 0 | #DIV/0! | #DIV/0!
[7 empty] | 0 | 13.7238 | #DIV/0! | 0.94258 | #DIV/0! | 0 | 0 | #DIV/0! | #DIV/0!
[7 empty] | 0 | 13.7238 | #DIV/0! | 0.94258 | #DIV/0! | 0 | 0 | #DIV/0! | #DIV/0!
[7 empty] | 0 | 13.7238 | #DIV/0! | 0.94258 | #DIV/0! | 0 | 0 | #DIV/0! | #DIV/0!
[7 empty] | 0 | 13.7238 | #DIV/0! | 0.94258 | #DIV/0! | 0 | 0 | #DIV/0! | #DIV/0!
[7 empty] | 0 | 13.7238 | #DIV/0! | 0.94258 | #DIV/0! | 0 | 0 | #DIV/0! | #DIV/0!
[7 empty] | 0 | 13.7238 | #DIV/0! | 0.94258 | #DIV/0! | 0 | 0 | #DIV/0! | #DIV/0!
[7 empty] | 0 | 13.7238 | #DIV/0! | 0.94258 | #DIV/0! | 0 | 0 | #DIV/0! | #DIV/0!
[7 empty] | 0 | 13.7238 | #DIV/0! | 0.94258 | #DIV/0! | 0 | 0 | #DIV/0! | #DIV/0!
[7 empty] | 0 | 13.7238 | #DIV/0! | 0.94258 | #DIV/0! | 0 | 0 | #DIV/0! | #DIV/0!
[7 empty] | 0 | 13.7238 | #DIV/0! | 0.94258 | #DIV/0! | 0 | 0 | #DIV/0! | #DIV/0!
[7 empty] | 0 | 13.7238 | #DIV/0! | 0.94258 | #DIV/0! | 0 | 0 | #DIV/0! | #DIV/0!
[7 empty] | 0 | 13.7238 | #DIV/0! | 0.94258 | #DIV/0! | 0 | 0 | #DIV/0! | #DIV/0!
[7 empty] | 0 | 13.7238 | #DIV/0! | 0.94258 | #DIV/0! | 0 | 0 | #DIV/0! | #DIV/0!
[7 empty] | 0 | 13.7238 | #DIV/0! | 0.94258 | #DIV/0! | 0 | 0 | #DIV/0! | #DIV/0!
[7 empty] | 0 | 13.7238 | #DIV/0! | 0.94258 | #DIV/0! | 0 | 0 | #DIV/0! | #DIV/0!
[7 empty] | 0 | 13.7238 | #DIV/0! | 0.94258 | #DIV/0! | 0 | 0 | #DIV/0! | #DIV/0!
[7 empty] | 0 | 13.7238 | #DIV/0! | 0.94258 | #DIV/0! | 0 | 0 | #DIV/0! | #DIV/0!
[7 empty] | 0 | 13.7238 | #DIV/0! | 0.94258 | #DIV/0! | 0 | 0 | #DIV/0! | #DIV/0!
[7 empty] | 0 | 13.7238 | #DIV/0! | 0.94258 | #DIV/0! | 0 | 0 | #DIV/0! | #DIV/0!
[7 empty] | 0 | 13.7238 | #DIV/0! | 0.94258 | #DIV/0! | 0 | 0 | #DIV/0! | #DIV/0!
[7 empty] | 0 | 13.7238 | #DIV/0! | 0.94258 | #DIV/0! | 0 | 0 | #DIV/0! | #DIV/0!
[7 empty] | 0 | 13.7238 | #DIV/0! | 0.94258 | #DIV/0! | 0 | 0 | #DIV/0! | #DIV/0!
[7 empty] | 0 | 13.7238 | #DIV/0! | 0.94258 | #DIV/0! | 0 | 0 | #DIV/0! | #DIV/0!
[7 empty] | 0 | 13.7238 | #DIV/0! | 0.94258 | #DIV/0! | 0 | 0 | #DIV/0! | #DIV/0!
[7 empty] | 0 | 13.7238 | #DIV/0! | 0.94258 | #DIV/0! | 0 | 0 | #DIV/0! | #DIV/0!
[7 empty] | 0 | 13.7238 | #DIV/0! | 0.94258 | #DIV/0! | 0 | 0 | #DIV/0! | #DIV/0!
[7 empty] | 0 | 13.7238 | #DIV/0! | 0.94258 | #DIV/0! | 0 | 0 | #DIV/0! | #DIV/0!
[7 empty] | 0 | 13.7238 | #DIV/0! | 0.94258 | #DIV/0! | 0 | 0 | #DIV/0! | #DIV/0!
[7 empty] | 0 | 13.7238 | #DIV/0! | 0.94258 | #DIV/0! | 0 | 0 | #DIV/0! | #DIV/0!
[7 empty] | 0 | 13.7238 | #DIV/0! | 0.94258 | #DIV/0! | 0 | 0 | #DIV/0! | #DIV/0!
[7 empty] | 0 | 13.7238 | #DIV/0! | 0.94258 | #DIV/0! | 0 | 0 | #DIV/0! | #DIV/0!
[7 empty] | 0 | 13.7238 | #DIV/0! | 0.94258 | #DIV/0! | 0 | 0 | #DIV/0! | #DIV/0!
[7 empty] | 0 | 13.7238 | #DIV/0! | 0.94258 | #DIV/0! | 0 | 0 | #DIV/0! | #DIV/0!
[7 empty] | 0 | 13.7238 | #DIV/0! | 0.94258 | #DIV/0! | 0 | 0 | #DIV/0! | #DIV/0!
[7 empty] | 0 | 13.7238 | #DIV/0! | 0.94258 | #DIV/0! | 0 | 0 | #DIV/0! | #DIV/0!
[7 empty] | 0 | 13.7238 | #DIV/0! | 0.94258 | #DIV/0! | 0 | 0 | #DIV/0! | #DIV/0!
[7 empty] | 0 | 13.7238 | #DIV/0! | 0.94258 | #DIV/0! | 0 | 0 | #DIV/0! | #DIV/0!
[7 empty] | 0 | 13.7238 | #DIV/0! | 0.94258 | #DIV/0! | 0 | 0 | #DIV/0! | #DIV/0!
[7 empty] | 0 | 13.7238 | #DIV/0! | 0.94258 | #DIV/0! | 0 | 0 | #DIV/0! | #DIV/0!
[7 empty] | 0 | 13.7238 | #DIV/0! | 0.94258 | #DIV/0! | 0 | 0 | #DIV/0! | #DIV/0!
[7 empty] | 0 | 13.7238 | #DIV/0! | 0.94258 | #DIV/0! | 0 | 0 | #DIV/0! | #DIV/0!
[7 empty] | 0 | 13.7238 | #DIV/0! | 0.94258 | #DIV/0! | 0 | 0 | #DIV/0! | #DIV/0!
[7 empty] | 0 | 13.7238 | #DIV/0! | 0.94258 | #DIV/0! | 0 | 0 | #DIV/0! | #DIV/0!
[7 empty] | 0 | 13.7238 | #DIV/0! | 0.94258 | #DIV/0! | 0 | 0 | #DIV/0! | #DIV/0!
[7 empty] | 0 | 13.7238 | #DIV/0! | 0.94258 | #DIV/0! | 0 | 0 | #DIV/0! | #DIV/0!
[7 empty] | 0 | 13.7238 | #DIV/0! | 0.94258 | #DIV/0! | 0 | 0 | #DIV/0! | #DIV/0!
[7 empty] | 0 | 13.7238 | #DIV/0! | 0.94258 | #DIV/0! | 0 | 0 | #DIV/0! | #DIV/0!
[7 empty] | 0 | 13.7238 | #DIV/0! | 0.94258 | #DIV/0! | 0 | 0 | #DIV/0! | #DIV/0!
[7 empty] | 0 | 13.7238 | #DIV/0! | 0.94258 | #DIV/0! | 0 | 0 | #DIV/0! | #DIV/0!
[7 empty] | 0 | 13.7238 | #DIV/0! | 0.94258 | #DIV/0! | 0 | 0 | #DIV/0! | #DIV/0!
[7 empty] | 0 | 13.7238 | #DIV/0! | 0.94258 | #DIV/0! | 0 | 0 | #DIV/0! | #DIV/0!
[7 empty] | 0 | 13.7238 | #DIV/0! | 0.94258 | #DIV/0! | 0 | 0 | #DIV/0! | #DIV/0!
[7 empty] | 0 | 13.7238 | #DIV/0! | 0.94258 | #DIV/0! | 0 | 0 | #DIV/0! | #DIV/0!
[7 empty] | 0 | 13.7238 | #DIV/0! | 0.94258 | #DIV/0! | 0 | 0 | #DIV/0! | #DIV/0!
[7 empty] | 0 | 13.7238 | #DIV/0! | 0.94258 | #DIV/0! | 0 | 0 | #DIV/0! | #DIV/0!
[7 empty] | 0 | 13.7238 | #DIV/0! | 0.94258 | #DIV/0! | 0 | 0 | #DIV/0! | #DIV/0!
[7 empty] | 0 | 13.7238 | #DIV/0! | 0.94258 | #DIV/0! | 0 | 0 | #DIV/0! | #DIV/0!
[7 empty] | 0 | 13.7238 | #DIV/0! | 0.94258 | #DIV/0! | 0 | 0 | #DIV/0! | #DIV/0!
[7 empty] | 0 | 13.7238 | #DIV/0! | 0.94258 | #DIV/0! | 0 | 0 | #DIV/0! | #DIV/0!
[7 empty] | 0 | 13.7238 | #DIV/0! | 0.94258 | #DIV/0! | 0 | 0 | #DIV/0! | #DIV/0!
[7 empty] | 0 | 13.7238 | #DIV/0! | 0.94258 | #DIV/0! | 0 | 0 | #DIV/0! | #DIV/0!
[7 empty] | 0 | 13.7238 | #DIV/0! | 0.94258 | #DIV/0! | 0 | 0 | #DIV/0! | #DIV/0!
[7 empty] | 0 | 13.7238 | #DIV/0! | 0.94258 | #DIV/0! | 0 | 0 | #DIV/0! | #DIV/0!
[7 empty] | 0 | 13.7238 | #DIV/0! | 0.94258 | #DIV/0! | 0 | 0 | #DIV/0! | #DIV/0!
[7 empty] | 0 | 13.7238 | #DIV/0! | 0.94258 | #DIV/0! | 0 | 0 | #DIV/0! | #DIV/0!
[7 empty] | 0 | 13.7238 | #DIV/0! | 0.94258 | #DIV/0! | 0 | 0 | #DIV/0! | #DIV/0!
[7 empty] | 0 | 13.7238 | #DIV/0! | 0.94258 | #DIV/0! | 0 | 0 | #DIV/0! | #DIV/0!
[7 empty] | 0 | 13.7238 | #DIV/0! | 0.94258 | #DIV/0! | 0 | 0 | #DIV/0! | #DIV/0!
[7 empty] | 0 | 13.7238 | #DIV/0! | 0.94258 | #DIV/0! | 0 | 0 | #DIV/0! | #DIV/0!
[7 empty] | 0 | 13.7238 | #DIV/0! | 0.94258 | #DIV/0! | 0 | 0 | #DIV/0! | #DIV/0!
[7 empty] | 0 | 13.7238 | #DIV/0! | 0.94258 | #DIV/0! | 0 | 0 | #DIV/0! | #DIV/0!
[7 empty] | 0 | 13.7238 | #DIV/0! | 0.94258 | #DIV/0! | 0 | 0 | #DIV/0! | #DIV/0!
[7 empty] | 0 | 13.7238 | #DIV/0! | 0.94258 | #DIV/0! | 0 | 0 | #DIV/0! | #DIV/0!
[7 empty] | 0 | 13.7238 | #DIV/0! | 0.94258 | #DIV/0! | 0 | 0 | #DIV/0! | #DIV/0!
[7 empty] | 0 | 13.7238 | #DIV/0! | 0.94258 | #DIV/0! | 0 | 0 | #DIV/0! | #DIV/0!
[7 empty] | 0 | 13.7238 | #DIV/0! | 0.94258 | #DIV/0! | 0 | 0 | #DIV/0! | #DIV/0!
[7 empty] | 0 | 13.7238 | #DIV/0! | 0.94258 | #DIV/0! | 0 | 0 | #DIV/0! | #DIV/0!
[7 empty] | 0 | 13.7238 | #DIV/0! | 0.94258 | #DIV/0! | 0 | 0 | #DIV/0! | #DIV/0!
[7 empty] | 0 | 13.7238 | #DIV/0! | 0.94258 | #DIV/0! | 0 | 0 | #DIV/0! | #DIV/0!
[7 empty] | 0 | 13.7238 | #DIV/0! | 0.94258 | #DIV/0! | 0 | 0 | #DIV/0! | #DIV/0!
[7 empty] | 0 | 13.7238 | #DIV/0! | 0.94258 | #DIV/0! | 0 | 0 | #DIV/0! | #DIV/0!
[7 empty] | 0 | 13.7238 | #DIV/0! | 0.94258 | #DIV/0! | 0 | 0 | #DIV/0! | #DIV/0!
[7 empty] | 0 | 13.7238 | #DIV/0! | 0.94258 | #DIV/0! | 0 | 0 | #DIV/0! | #DIV/0!
[7 empty] | 0 | 13.7238 | #DIV/0! | 0.94258 | #DIV/0! | 0 | 0 | #DIV/0! | #DIV/0!
[7 empty] | 0 | 13.7238 | #DIV/0! | 0.94258 | #DIV/0! | 0 | 0 | #DIV/0! | #DIV/0!
[7 empty] | 0 | 13.7238 | #DIV/0! | 0.94258 | #DIV/0! | 0 | 0 | #DIV/0! | #DIV/0!
[7 empty] | 0 | 13.7238 | #DIV/0! | 0.94258 | #DIV/0! | 0 | 0 | #DIV/0! | #DIV/0!
[7 empty] | 0 | 13.7238 | #DIV/0! | 0.94258 | #DIV/0! | 0 | 0 | #DIV/0! | #DIV/0!
[7 empty] | 0 | 13.7238 | #DIV/0! | 0.94258 | #DIV/0! | 0 | 0 | #DIV/0! | #DIV/0!
[7 empty] | 0 | 13.7238 | #DIV/0! | 0.94258 | #DIV/0! | 0 | 0 | #DIV/0! | #DIV/0!
[7 empty] | 0 | 13.7238 | #DIV/0! | 0.94258 | #DIV/0! | 0 | 0 | #DIV/0! | #DIV/0!
[7 empty] | 0 | 13.7238 | #DIV/0! | 0.94258 | #DIV/0! | 0 | 0 | #DIV/0! | #DIV/0!
[7 empty] | 0 | 13.7238 | #DIV/0! | 0.94258 | #DIV/0! | 0 | 0 | #DIV/0! | #DIV/0!
[7 empty] | 0 | 13.7238 | #DIV/0! | 0.94258 | #DIV/0! | 0 | 0 | #DIV/0! | #DIV/0!
[7 empty] | 0 | 13.7238 | #DIV/0! | 0.94258 | #DIV/0! | 0 | 0 | #DIV/0! | #DIV/0!
[7 empty] | 0 | 13.7238 | #DIV/0! | 0.94258 | #DIV/0! | 0 | 0 | #DIV/0! | #DIV/0!
[7 empty] | 0 | 13.7238 | #DIV/0! | 0.94258 | #DIV/0! | 0 | 0 | #DIV/0! | #DIV/0!
[7 empty] | 0 | 13.7238 | #DIV/0! | 0.94258 | #DIV/0! | 0 | 0 | #DIV/0! | #DIV/0!
[7 empty] | 0 | 13.7238 | #DIV/0! | 0.94258 | #DIV/0! | 0 | 0 | #DIV/0! | #DIV/0!
[7 empty] | 0 | 13.7238 | #DIV/0! | 0.94258 | #DIV/0! | 0 | 0 | #DIV/0! | #DIV/0!
[7 empty] | 0 | 13.7238 | #DIV/0! | 0.94258 | #DIV/0! | 0 | 0 | #DIV/0! | #DIV/0!
[7 empty] | 0 | 13.7238 | #DIV/0! | 0.94258 | #DIV/0! | 0 | 0 | #DIV/0! | #DIV/0!
[7 empty] | 0 | 13.7238 | #DIV/0! | 0.94258 | #DIV/0! | 0 | 0 | #DIV/0! | #DIV/0!
[7 empty] | 0 | 13.7238 | #DIV/0! | 0.94258 | #DIV/0! | 0 | 0 | #DIV/0! | #DIV/0!
[7 empty] | 0 | 13.7238 | #DIV/0! | 0.94258 | #DIV/0! | 0 | 0 | #DIV/0! | #DIV/0!
[7 empty] | 0 | 13.7238 | #DIV/0! | 0.94258 | #DIV/0! | 0 | 0 | #DIV/0! | #DIV/0!
[7 empty] | 0 | 13.7238 | #DIV/0! | 0.94258 | #DIV/0! | 0 | 0 | #DIV/0! | #DIV/0!
[7 empty] | 0 | 13.7238 | #DIV/0! | 0.94258 | #DIV/0! | 0 | 0 | #DIV/0! | #DIV/0!
[7 empty] | 0 | 13.7238 | #DIV/0! | 0.94258 | #DIV/0! | 0 | 0 | #DIV/0! | #DIV/0!
[7 empty] | 0 | 13.7238 | #DIV/0! | 0.94258 | #DIV/0! | 0 | 0 | #DIV/0! | #DIV/0!
[7 empty] | 0 | 13.7238 | #DIV/0! | 0.94258 | #DIV/0! | 0 | 0 | #DIV/0! | #DIV/0!
[7 empty] | 0 | 13.7238 | #DIV/0! | 0.94258 | #DIV/0! | 0 | 0 | #DIV/0! | #DIV/0!
[7 empty] | 0 | 13.7238 | #DIV/0! | 0.94258 | #DIV/0! | 0 | 0 | #DIV/0! | #DIV/0!
[7 empty] | 0 | 13.7238 | #DIV/0! | 0.94258 | #DIV/0! | 0 | 0 | #DIV/0! | #DIV/0!
[7 empty] | 0 | 13.7238 | #DIV/0! | 0.94258 | #DIV/0! | 0 | 0 | #DIV/0! | #DIV/0!
[7 empty] | 0 | 13.7238 | #DIV/0! | 0.94258 | #DIV/0! | 0 | 0 | #DIV/0! | #DIV/0!
[7 empty] | 0 | 13.7238 | #DIV/0! | 0.94258 | #DIV/0! | 0 | 0 | #DIV/0! | #DIV/0!
[7 empty] | 0 | 13.7238 | #DIV/0! | 0.94258 | #DIV/0! | 0 | 0 | #DIV/0! | #DIV/0!
[7 empty] | 0 | 13.7238 | #DIV/0! | 0.94258 | #DIV/0! | 0 | 0 | #DIV/0! | #DIV/0!
[7 empty] | 0 | 13.7238 | #DIV/0! | 0.94258 | #DIV/0! | 0 | 0 | #DIV/0! | #DIV/0!
[7 empty] | 0 | 13.7238 | #DIV/0! | 0.94258 | #DIV/0! | 0 | 0 | #DIV/0! | #DIV/0!
[7 empty] | 0 | 13.7238 | #DIV/0! | 0.94258 | #DIV/0! | 0 | 0 | #DIV/0! | #DIV/0!
[7 empty] | 0 | 13.7238 | #DIV/0! | 0.94258 | #DIV/0! | 0 | 0 | #DIV/0! | #DIV/0!
[7 empty] | 0 | 13.7238 | #DIV/0! | 0.94258 | #DIV/0! | 0 | 0 | #DIV/0! | #DIV/0!
[7 empty] | 0 | 13.7238 | #DIV/0! | 0.94258 | #DIV/0! | 0 | 0 | #DIV/0! | #DIV/0!
[7 empty] | 0 | 13.7238 | #DIV/0! | 0.94258 | #DIV/0! | 0 | 0 | #DIV/0! | #DIV/0!
[7 empty] | 0 | 13.7238 | #DIV/0! | 0.94258 | #DIV/0! | 0 | 0 | #DIV/0! | #DIV/0!
[7 empty] | 0 | 13.7238 | #DIV/0! | 0.94258 | #DIV/0! | 0 | 0 | #DIV/0! | #DIV/0!
[7 empty] | 0 | 13.7238 | #DIV/0! | 0.94258 | #DIV/0! | 0 | 0 | #DIV/0! | #DIV/0!
[7 empty] | 0 | 13.7238 | #DIV/0! | 0.94258 | #DIV/0! | 0 | 0 | #DIV/0! | #DIV/0!
[7 empty] | 0 | 13.7238 | #DIV/0! | 0.94258 | #DIV/0! | 0 | 0 | #DIV/0! | #DIV/0!
[7 empty] | 0 | 13.7238 | #DIV/0! | 0.94258 | #DIV/0! | 0 | 0 | #DIV/0! | #DIV/0!
[7 empty] | 0 | 13.7238 | #DIV/0! | 0.94258 | #DIV/0! | 0 | 0 | #DIV/0! | #DIV/0!
[7 empty] | 0 | 13.7238 | #DIV/0! | 0.94258 | #DIV/0! | 0 | 0 | #DIV/0! | #DIV/0!
[7 empty] | 0 | 13.7238 | #DIV/0! | 0.94258 | #DIV/0! | 0 | 0 | #DIV/0! | #DIV/0!
[7 empty] | 0 | 13.7238 | #DIV/0! | 0.94258 | #DIV/0! | 0 | 0 | #DIV/0! | #DIV/0!
[7 empty] | 0 | 13.7238 | #DIV/0! | 0.94258 | #DIV/0! | 0 | 0 | #DIV/0! | #DIV/0!
[7 empty] | 0 | 13.7238 | #DIV/0! | 0.94258 | #DIV/0! | 0 | 0 | #DIV/0! | #DIV/0!
[7 empty] | 0 | 13.7238 | #DIV/0! | 0.94258 | #DIV/0! | 0 | 0 | #DIV/0! | #DIV/0!
[7 empty] | 0 | 13.7238 | #DIV/0! | 0.94258 | #DIV/0! | 0 | 0 | #DIV/0! | #DIV/0!
[7 empty] | 0 | 13.7238 | #DIV/0! | 0.94258 | #DIV/0! | 0 | 0 | #DIV/0! | #DIV/0!
[7 empty] | 0 | 13.7238 | #DIV/0! | 0.94258 | #DIV/0! | 0 | 0 | #DIV/0! | #DIV/0!
[7 empty] | 0 | 13.7238 | #DIV/0! | 0.94258 | #DIV/0! | 0 | 0 | #DIV/0! | #DIV/0!
[7 empty] | 0 | 13.7238 | #DIV/0! | 0.94258 | #DIV/0! | 0 | 0 | #DIV/0! | #DIV/0!
[7 empty] | 0 | 13.7238 | #DIV/0! | 0.94258 | #DIV/0! | 0 | 0 | #DIV/0! | #DIV/0!
[7 empty] | 0 | 13.7238 | #DIV/0! | 0.94258 | #DIV/0! | 0 | 0 | #DIV/0! | #DIV/0!
[7 empty] | 0 | 13.7238 | #DIV/0! | 0.94258 | #DIV/0! | 0 | 0 | #DIV/0! | #DIV/0!
[7 empty] | 0 | 13.7238 | #DIV/0! | 0.94258 | #DIV/0! | 0 | 0 | #DIV/0! | #DIV/0!
[7 empty] | 0 | 13.7238 | #DIV/0! | 0.94258 | #DIV/0! | 0 | 0 | #DIV/0! | #DIV/0!
[7 empty] | 0 | 13.7238 | #DIV/0! | 0.94258 | #DIV/0! | 0 | 0 | #DIV/0! | #DIV/0!
[7 empty] | 0 | 13.7238 | #DIV/0! | 0.94258 | #DIV/0! | 0 | 0 | #DIV/0! | #DIV/0!
[7 empty] | 0 | 13.7238 | #DIV/0! | 0.94258 | #DIV/0! | 0 | 0 | #DIV/0! | #DIV/0!
[7 empty] | 0 | 13.7238 | #DIV/0! | 0.94258 | #DIV/0! | 0 | 0 | #DIV/0! | #DIV/0!
[7 empty] | 0 | 13.7238 | #DIV/0! | 0.94258 | #DIV/0! | 0 | 0 | #DIV/0! | #DIV/0!
[7 empty] | 0 | 13.7238 | #DIV/0! | 0.94258 | #DIV/0! | 0 | 0 | #DIV/0! | #DIV/0!
[7 empty] | 0 | 13.7238 | #DIV/0! | 0.94258 | #DIV/0! | 0 | 0 | #DIV/0! | #DIV/0!
[7 empty] | 0 | 13.7238 | #DIV/0! | 0.94258 | #DIV/0! | 0 | 0 | #DIV/0! | #DIV/0!
[7 empty] | 0 | 13.7238 | #DIV/0! | 0.94258 | #DIV/0! | 0 | 0 | #DIV/0! | #DIV/0!
[7 empty] | 0 | 13.7238 | #DIV/0! | 0.94258 | #DIV/0! | 0 | 0 | #DIV/0! | #DIV/0!
[7 empty] | 0 | 13.7238 | #DIV/0! | 0.94258 | #DIV/0! | 0 | 0 | #DIV/0! | #DIV/0!
[7 empty] | 0 | 13.7238 | #DIV/0! | 0.94258 | #DIV/0! | 0 | 0 | #DIV/0! | #DIV/0!
[7 empty] | 0 | 13.7238 | #DIV/0! | 0.94258 | #DIV/0! | 0 | 0 | #DIV/0! | #DIV/0!
[7 empty] | 0 | 13.7238 | #DIV/0! | 0.94258 | #DIV/0! | 0 | 0 | #DIV/0! | #DIV/0!
[7 empty] | 0 | 13.7238 | #DIV/0! | 0.94258 | #DIV/0! | 0 | 0 | #DIV/0! | #DIV/0!
[7 empty] | 0 | 13.7238 | #DIV/0! | 0.94258 | #DIV/0! | 0 | 0 | #DIV/0! | #DIV/0!
[7 empty] | 0 | 13.7238 | #DIV/0! | 0.94258 | #DIV/0! | 0 | 0 | #DIV/0! | #DIV/0!
[7 empty] | 0 | 13.7238 | #DIV/0! | 0.94258 | #DIV/0! | 0 | 0 | #DIV/0! | #DIV/0!
[7 empty] | 0 | 13.7238 | #DIV/0! | 0.94258 | #DIV/0! | 0 | 0 | #DIV/0! | #DIV/0!
[7 empty] | 0 | 13.7238 | #DIV/0! | 0.94258 | #DIV/0! | 0 | 0 | #DIV/0! | #DIV/0!
[7 empty] | 0 | 13.7238 | #DIV/0! | 0.94258 | #DIV/0! | 0 | 0 | #DIV/0! | #DIV/0!
[7 empty] | 0 | 13.7238 | #DIV/0! | 0.94258 | #DIV/0! | 0 | 0 | #DIV/0! | #DIV/0!
[7 empty] | 0 | 13.7238 | #DIV/0! | 0.94258 | #DIV/0! | 0 | 0 | #DIV/0! | #DIV/0!
[7 empty] | 0 | 13.7238 | #DIV/0! | 0.94258 | #DIV/0! | 0 | 0 | #DIV/0! | #DIV/0!
[7 empty] | 0 | 13.7238 | #DIV/0! | 0.94258 | #DIV/0! | 0 | 0 | #DIV/0! | #DIV/0!
[7 empty] | 0 | 13.7238 | #DIV/0! | 0.94258 | #DIV/0! | 0 | 0 | #DIV/0! | #DIV/0!
[7 empty] | 0 | 13.7238 | #DIV/0! | 0.94258 | #DIV/0! | 0 | 0 | #DIV/0! | #DIV/0!
[7 empty] | 0 | 13.7238 | #DIV/0! | 0.94258 | #DIV/0! | 0 | 0 | #DIV/0! | #DIV/0!
[7 empty] | 0 | 13.7238 | #DIV/0! | 0.94258 | #DIV/0! | 0 | 0 | #DIV/0! | #DIV/0!
[7 empty] | 0 | 13.7238 | #DIV/0! | 0.94258 | #DIV/0! | 0 | 0 | #DIV/0! | #DIV/0!
[7 empty] | 0 | 13.7238 | #DIV/0! | 0.94258 | #DIV/0! | 0 | 0 | #DIV/0! | #DIV/0!
[7 empty] | 0 | 13.7238 | #DIV/0! | 0.94258 | #DIV/0! | 0 | 0 | #DIV/0! | #DIV/0!
[7 empty] | 0 | 13.7238 | #DIV/0! | 0.94258 | #DIV/0! | 0 | 0 | #DIV/0! | #DIV/0!
[7 empty] | 0 | 13.7238 | #DIV/0! | 0.94258 | #DIV/0! | 0 | 0 | #DIV/0! | #DIV/0!
[7 empty] | 0 | 13.7238 | #DIV/0! | 0.94258 | #DIV/0! | 0 | 0 | #DIV/0! | #DIV/0!
[7 empty] | 0 | 13.7238 | #DIV/0! | 0.94258 | #DIV/0! | 0 | 0 | #DIV/0! | #DIV/0!
[7 empty] | 0 | 13.7238 | #DIV/0! | 0.94258 | #DIV/0! | 0 | 0 | #DIV/0! | #DIV/0!
[7 empty] | 0 | 13.7238 | #DIV/0! | 0.94258 | #DIV/0! | 0 | 0 | #DIV/0! | #DIV/0!
[7 empty] | 0 | 13.7238 | #DIV/0! | 0.94258 | #DIV/0! | 0 | 0 | #DIV/0! | #DIV/0!
[7 empty] | 0 | 13.7238 | #DIV/0! | 0.94258 | #DIV/0! | 0 | 0 | #DIV/0! | #DIV/0!
[7 empty] | 0 | 13.7238 | #DIV/0! | 0.94258 | #DIV/0! | 0 | 0 | #DIV/0! | #DIV/0!
[7 empty] | 0 | 13.7238 | #DIV/0! | 0.94258 | #DIV/0! | 0 | 0 | #DIV/0! | #DIV/0!
[7 empty] | 0 | 13.7238 | #DIV/0! | 0.94258 | #DIV/0! | 0 | 0 | #DIV/0! | #DIV/0!
[7 empty] | 0 | 13.7238 | #DIV/0! | 0.94258 | #DIV/0! | 0 | 0 | #DIV/0! | #DIV/0!
[7 empty] | 0 | 13.7238 | #DIV/0! | 0.94258 | #DIV/0! | 0 | 0 | #DIV/0! | #DIV/0!
[7 empty] | 0 | 13.7238 | #DIV/0! | 0.94258 | #DIV/0! | 0 | 0 | #DIV/0! | #DIV/0!
[7 empty] | 0 | 13.7238 | #DIV/0! | 0.94258 | #DIV/0! | 0 | 0 | #DIV/0! | #DIV/0!
[7 empty] | 0 | 13.7238 | #DIV/0! | 0.94258 | #DIV/0! | 0 | 0 | #DIV/0! | #DIV/0!
[7 empty] | 0 | 13.7238 | #DIV/0! | 0.94258 | #DIV/0! | 0 | 0 | #DIV/0! | #DIV/0!
[7 empty] | 0 | 13.7238 | #DIV/0! | 0.94258 | #DIV/0! | 0 | 0 | #DIV/0! | #DIV/0!
[7 empty] | 0 | 13.7238 | #DIV/0! | 0.94258 | #DIV/0! | 0 | 0 | #DIV/0! | #DIV/0!
[7 empty] | 0 | 13.7238 | #DIV/0! | 0.94258 | #DIV/0! | 0 | 0 | #DIV/0! | #DIV/0!
[7 empty] | 0 | 13.7238 | #DIV/0! | 0.94258 | #DIV/0! | 0 | 0 | #DIV/0! | #DIV/0!
[7 empty] | 0 | 13.7238 | #DIV/0! | 0.94258 | #DIV/0! | 0 | 0 | #DIV/0! | #DIV/0!
[7 empty] | 0 | 13.7238 | #DIV/0! | 0.94258 | #DIV/0! | 0 | 0 | #DIV/0! | #DIV/0!
[7 empty] | 0 | 13.7238 | #DIV/0! | 0.94258 | #DIV/0! | 0 | 0 | #DIV/0! | #DIV/0!
[7 empty] | 0 | 13.7238 | #DIV/0! | 0.94258 | #DIV/0! | 0 | 0 | #DIV/0! | #DIV/0!
[7 empty] | 0 | 13.7238 | #DIV/0! | 0.94258 | #DIV/0! | 0 | 0 | #DIV/0! | #DIV/0!
[7 empty] | 0 | 13.7238 | #DIV/0! | 0.94258 | #DIV/0! | 0 | 0 | #DIV/0! | #DIV/0!
[7 empty] | 0 | 13.7238 | #DIV/0! | 0.94258 | #DIV/0! | 0 | 0 | #DIV/0! | #DIV/0!
[7 empty] | 0 | 13.7238 | #DIV/0! | 0.94258 | #DIV/0! | 0 | 0 | #DIV/0! | #DIV/0!
[7 empty] | 0 | 13.7238 | #DIV/0! | 0.94258 | #DIV/0! | 0 | 0 | #DIV/0! | #DIV/0!
[7 empty] | 0 | 13.7238 | #DIV/0! | 0.94258 | #DIV/0! | 0 | 0 | #DIV/0! | #DIV/0!
[7 empty] | 0 | 13.7238 | #DIV/0! | 0.94258 | #DIV/0! | 0 | 0 | #DIV/0! | #DIV/0!
[7 empty] | 0 | 13.7238 | #DIV/0! | 0.94258 | #DIV/0! | 0 | 0 | #DIV/0! | #DIV/0!
[7 empty] | 0 | 13.7238 | #DIV/0! | 0.94258 | #DIV/0! | 0 | 0 | #DIV/0! | #DIV/0!
[7 empty] | 0 | 13.7238 | #DIV/0! | 0.94258 | #DIV/0! | 0 | 0 | #DIV/0! | #DIV/0!
[7 empty] | 0 | 13.7238 | #DIV/0! | 0.94258 | #DIV/0! | 0 | 0 | #DIV/0! | #DIV/0!
[7 empty] | 0 | 13.7238 | #DIV/0! | 0.94258 | #DIV/0! | 0 | 0 | #DIV/0! | #DIV/0!
[7 empty] | 0 | 13.7238 | #DIV/0! | 0.94258 | #DIV/0! | 0 | 0 | #DIV/0! | #DIV/0!
[7 empty] | 0 | 13.7238 | #DIV/0! | 0.94258 | #DIV/0! | 0 | 0 | #DIV/0! | #DIV/0!
[7 empty] | 0 | 13.7238 | #DIV/0! | 0.94258 | #DIV/0! | 0 | 0 | #DIV/0! | #DIV/0!
[7 empty] | 0 | 13.7238 | #DIV/0! | 0.94258 | #DIV/0! | 0 | 0 | #DIV/0! | #DIV/0!
[7 empty] | 0 | 13.7238 | #DIV/0! | 0.94258 | #DIV/0! | 0 | 0 | #DIV/0! | #DIV/0!
[7 empty] | 0 | 13.7238 | #DIV/0! | 0.94258 | #DIV/0! | 0 | 0 | #DIV/0! | #DIV/0!
[7 empty] | 0 | 13.7238 | #DIV/0! | 0.94258 | #DIV/0! | 0 | 0 | #DIV/0! | #DIV/0!
[7 empty] | 0 | 13.7238 | #DIV/0! | 0.94258 | #DIV/0! | 0 | 0 | #DIV/0! | #DIV/0!
[7 empty] | 0 | 13.7238 | #DIV/0! | 0.94258 | #DIV/0! | 0 | 0 | #DIV/0! | #DIV/0!
[7 empty] | 0 | 13.7238 | #DIV/0! | 0.94258 | #DIV/0! | 0 | 0 | #DIV/0! | #DIV/0!
[7 empty] | 0 | 13.7238 | #DIV/0! | 0.94258 | #DIV/0! | 0 | 0 | #DIV/0! | #DIV/0!
[7 empty] | 0 | 13.7238 | #DIV/0! | 0.94258 | #DIV/0! | 0 | 0 | #DIV/0! | #DIV/0!
[7 empty] | 0 | 13.7238 | #DIV/0! | 0.94258 | #DIV/0! | 0 | 0 | #DIV/0! | #DIV/0!
[7 empty] | 0 | 13.7238 | #DIV/0! | 0.94258 | #DIV/0! | 0 | 0 | #DIV/0! | #DIV/0!
[7 empty] | 0 | 13.7238 | #DIV/0! | 0.94258 | #DIV/0! | 0 | 0 | #DIV/0! | #DIV/0!
[7 empty] | 0 | 13.7238 | #DIV/0! | 0.94258 | #DIV/0! | 0 | 0 | #DIV/0! | #DIV/0!
[7 empty] | 0 | 13.7238 | #DIV/0! | 0.94258 | #DIV/0! | 0 | 0 | #DIV/0! | #DIV/0!
[7 empty] | 0 | 13.7238 | #DIV/0! | 0.94258 | #DIV/0! | 0 | 0 | #DIV/0! | #DIV/0!
[7 empty] | 0 | 13.7238 | #DIV/0! | 0.94258 | #DIV/0! | 0 | 0 | #DIV/0! | #DIV/0!
[7 empty] | 0 | 13.7238 | #DIV/0! | 0.94258 | #DIV/0! | 0 | 0 | #DIV/0! | #DIV/0!
[7 empty] | 0 | 13.7238 | #DIV/0! | 0.94258 | #DIV/0! | 0 | 0 | #DIV/0! | #DIV/0!
[7 empty] | 0 | 13.7238 | #DIV/0! | 0.94258 | #DIV/0! | 0 | 0 | #DIV/0! | #DIV/0!
[7 empty] | 0 | 13.7238 | #DIV/0! | 0.94258 | #DIV/0! | 0 | 0 | #DIV/0! | #DIV/0!
[7 empty] | 0 | 13.7238 | #DIV/0! | 0.94258 | #DIV/0! | 0 | 0 | #DIV/0! | #DIV/0!
[7 empty] | 0 | 13.7238 | #DIV/0! | 0.94258 | #DIV/0! | 0 | 0 | #DIV/0! | #DIV/0!
[7 empty] | 0 | 13.7238 | #DIV/0! | 0.94258 | #DIV/0! | 0 | 0 | #DIV/0! | #DIV/0!
[7 empty] | 0 | 13.7238 | #DIV/0! | 0.94258 | #DIV/0! | 0 | 0 | #DIV/0! | #DIV/0!
[7 empty] | 0 | 13.7238 | #DIV/0! | 0.94258 | #DIV/0! | 0 | 0 | #DIV/0! | #DIV/0!
[7 empty] | 0 | 13.7238 | #DIV/0! | 0.94258 | #DIV/0! | 0 | 0 | #DIV/0! | #DIV/0!
[7 empty] | 0 | 13.7238 | #DIV/0! | 0.94258 | #DIV/0! | 0 | 0 | #DIV/0! | #DIV/0!
[7 empty] | 0 | 13.7238 | #DIV/0! | 0.94258 | #DIV/0! | 0 | 0 | #DIV/0! | #DIV/0!
[7 empty] | 0 | 13.7238 | #DIV/0! | 0.94258 | #DIV/0! | 0 | 0 | #DIV/0! | #DIV/0!
[7 empty] | 0 | 13.7238 | #DIV/0! | 0.94258 | #DIV/0! | 0 | 0 | #DIV/0! | #DIV/0!
[7 empty] | 0 | 13.7238 | #DIV/0! | 0.94258 | #DIV/0! | 0 | 0 | #DIV/0! | #DIV/0!
[7 empty] | 0 | 13.7238 | #DIV/0! | 0.94258 | #DIV/0! | 0 | 0 | #DIV/0! | #DIV/0!
[7 empty] | 0 | 13.7238 | #DIV/0! | 0.94258 | #DIV/0! | 0 | 0 | #DIV/0! | #DIV/0!
[7 empty] | 0 | 13.7238 | #DIV/0! | 0.94258 | #DIV/0! | 0 | 0 | #DIV/0! | #DIV/0!
[7 empty] | 0 | 13.7238 | #DIV/0! | 0.94258 | #DIV/0! | 0 | 0 | #DIV/0! | #DIV/0!
[7 empty] | 0 | 13.7238 | #DIV/0! | 0.94258 | #DIV/0! | 0 | 0 | #DIV/0! | #DIV/0!
[7 empty] | 0 | 13.7238 | #DIV/0! | 0.94258 | #DIV/0! | 0 | 0 | #DIV/0! | #DIV/0!
[7 empty] | 0 | 13.7238 | #DIV/0! | 0.94258 | #DIV/0! | 0 | 0 | #DIV/0! | #DIV/0!
[7 empty] | 0 | 13.7238 | #DIV/0! | 0.94258 | #DIV/0! | 0 | 0 | #DIV/0! | #DIV/0!
[7 empty] | 0 | 13.7238 | #DIV/0! | 0.94258 | #DIV/0! | 0 | 0 | #DIV/0! | #DIV/0!
[7 empty] | 0 | 13.7238 | #DIV/0! | 0.94258 | #DIV/0! | 0 | 0 | #DIV/0! | #DIV/0!
[7 empty] | 0 | 13.7238 | #DIV/0! | 0.94258 | #DIV/0! | 0 | 0 | #DIV/0! | #DIV/0!
[7 empty] | 0 | 13.7238 | #DIV/0! | 0.94258 | #DIV/0! | 0 | 0 | #DIV/0! | #DIV/0!
[7 empty] | 0 | 13.7238 | #DIV/0! | 0.94258 | #DIV/0! | 0 | 0 | #DIV/0! | #DIV/0!
[7 empty] | 0 | 13.7238 | #DIV/0! | 0.94258 | #DIV/0! | 0 | 0 | #DIV/0! | #DIV/0!
[7 empty] | 0 | 13.7238 | #DIV/0! | 0.94258 | #DIV/0! | 0 | 0 | #DIV/0! | #DIV/0!
[7 empty] | 0 | 13.7238 | #DIV/0! | 0.94258 | #DIV/0! | 0 | 0 | #DIV/0! | #DIV/0!
[7 empty] | 0 | 13.7238 | #DIV/0! | 0.94258 | #DIV/0! | 0 | 0 | #DIV/0! | #DIV/0!
[7 empty] | 0 | 13.7238 | #DIV/0! | 0.94258 | #DIV/0! | 0 | 0 | #DIV/0! | #DIV/0!
[7 empty] | 0 | 13.7238 | #DIV/0! | 0.94258 | #DIV/0! | 0 | 0 | #DIV/0! | #DIV/0!
[7 empty] | 0 | 13.7238 | #DIV/0! | 0.94258 | #DIV/0! | 0 | 0 | #DIV/0! | #DIV/0!
[7 empty] | 0 | 13.7238 | #DIV/0! | 0.94258 | #DIV/0! | 0 | 0 | #DIV/0! | #DIV/0!
[7 empty] | 0 | 13.7238 | #DIV/0! | 0.94258 | #DIV/0! | 0 | 0 | #DIV/0! | #DIV/0!
[7 empty] | 0 | 13.7238 | #DIV/0! | 0.94258 | #DIV/0! | 0 | 0 | #DIV/0! | #DIV/0!
[7 empty] | 0 | 13.7238 | #DIV/0! | 0.94258 | #DIV/0! | 0 | 0 | #DIV/0! | #DIV/0!
[7 empty] | 0 | 13.7238 | #DIV/0! | 0.94258 | #DIV/0! | 0 | 0 | #DIV/0! | #DIV/0!
[7 empty] | 0 | 13.7238 | #DIV/0! | 0.94258 | #DIV/0! | 0 | 0 | #DIV/0! | #DIV/0!
[7 empty] | 0 | 13.7238 | #DIV/0! | 0.94258 | #DIV/0! | 0 | 0 | #DIV/0! | #DIV/0!
[7 empty] | 0 | 13.7238 | #DIV/0! | 0.94258 | #DIV/0! | 0 | 0 | #DIV/0! | #DIV/0!
[7 empty] | 0 | 13.7238 | #DIV/0! | 0.94258 | #DIV/0! | 0 | 0 | #DIV/0! | #DIV/0!
[7 empty] | 0 | 13.7238 | #DIV/0! | 0.94258 | #DIV/0! | 0 | 0 | #DIV/0! | #DIV/0!
[7 empty] | 0 | 13.7238 | #DIV/0! | 0.94258 | #DIV/0! | 0 | 0 | #DIV/0! | #DIV/0!
[7 empty] | 0 | 13.7238 | #DIV/0! | 0.94258 | #DIV/0! | 0 | 0 | #DIV/0! | #DIV/0!
[7 empty] | 0 | 13.7238 | #DIV/0! | 0.94258 | #DIV/0! | 0 | 0 | #DIV/0! | #DIV/0!
[7 empty] | 0 | 13.7238 | #DIV/0! | 0.94258 | #DIV/0! | 0 | 0 | #DIV/0! | #DIV/0!
[7 empty] | 0 | 13.7238 | #DIV/0! | 0.94258 | #DIV/0! | 0 | 0 | #DIV/0! | #DIV/0!
[7 empty] | 0 | 13.7238 | #DIV/0! | 0.94258 | #DIV/0! | 0 | 0 | #DIV/0! | #DIV/0!
[7 empty] | 0 | 13.7238 | #DIV/0! | 0.94258 | #DIV/0! | 0 | 0 | #DIV/0! | #DIV/0!
[7 empty] | 0 | 13.7238 | #DIV/0! | 0.94258 | #DIV/0! | 0 | 0 | #DIV/0! | #DIV/0!
[7 empty] | 0 | 13.7238 | #DIV/0! | 0.94258 | #DIV/0! | 0 | 0 | #DIV/0! | #DIV/0!
[7 empty] | 0 | 13.7238 | #DIV/0! | 0.94258 | #DIV/0! | 0 | 0 | #DIV/0! | #DIV/0!
[7 empty] | 0 | 13.7238 | #DIV/0! | 0.94258 | #DIV/0! | 0 | 0 | #DIV/0! | #DIV/0!
[7 empty] | 0 | 13.7238 | #DIV/0! | 0.94258 | #DIV/0! | 0 | 0 | #DIV/0! | #DIV/0!
[7 empty] | 0 | 13.7238 | #DIV/0! | 0.94258 | #DIV/0! | 0 | 0 | #DIV/0! | #DIV/0!
[7 empty] | 0 | 13.7238 | #DIV/0! | 0.94258 | #DIV/0! | 0 | 0 | #DIV/0! | #DIV/0!
[7 empty] | 0 | 13.7238 | #DIV/0! | 0.94258 | #DIV/0! | 0 | 0 | #DIV/0! | #DIV/0!
[7 empty] | 0 | 13.7238 | #DIV/0! | 0.94258 | #DIV/0! | 0 | 0 | #DIV/0! | #DIV/0!
[7 empty] | 0 | 13.7238 | #DIV/0! | 0.94258 | #DIV/0! | 0 | 0 | #DIV/0! | #DIV/0!
[7 empty] | 0 | 13.7238 | #DIV/0! | 0.94258 | #DIV/0! | 0 | 0 | #DIV/0! | #DIV/0!
[7 empty] | 0 | 13.7238 | #DIV/0! | 0.94258 | #DIV/0! | 0 | 0 | #DIV/0! | #DIV/0!
[7 empty] | 0 | 13.7238 | #DIV/0! | 0.94258 | #DIV/0! | 0 | 0 | #DIV/0! | #DIV/0!
[7 empty] | 0 | 13.7238 | #DIV/0! | 0.94258 | #DIV/0! | 0 | 0 | #DIV/0! | #DIV/0!
[7 empty] | 0 | 13.7238 | #DIV/0! | 0.94258 | #DIV/0! | 0 | 0 | #DIV/0! | #DIV/0!
[7 empty] | 0 | 13.7238 | #DIV/0! | 0.94258 | #DIV/0! | 0 | 0 | #DIV/0! | #DIV/0!
[7 empty] | 0 | 13.7238 | #DIV/0! | 0.94258 | #DIV/0! | 0 | 0 | #DIV/0! | #DIV/0!
[7 empty] | 0 | 13.7238 | #DIV/0! | 0.94258 | #DIV/0! | 0 | 0 | #DIV/0! | #DIV/0!
[7 empty] | 0 | 13.7238 | #DIV/0! | 0.94258 | #DIV/0! | 0 | 0 | #DIV/0! | #DIV/0!
[7 empty] | 0 | 13.7238 | #DIV/0! | 0.94258 | #DIV/0! | 0 | 0 | #DIV/0! | #DIV/0!
[7 empty] | 0 | 13.7238 | #DIV/0! | 0.94258 | #DIV/0! | 0 | 0 | #DIV/0! | #DIV/0!
[7 empty] | 0 | 13.7238 | #DIV/0! | 0.94258 | #DIV/0! | 0 | 0 | #DIV/0! | #DIV/0!
[7 empty] | 0 | 13.7238 | #DIV/0! | 0.94258 | #DIV/0! | 0 | 0 | #DIV/0! | #DIV/0!
[7 empty] | 0 | 13.7238 | #DIV/0! | 0.94258 | #DIV/0! | 0 | 0 | #DIV/0! | #DIV/0!
[7 empty] | 0 | 13.7238 | #DIV/0! | 0.94258 | #DIV/0! | 0 | 0 | #DIV/0! | #DIV/0!
[7 empty] | 0 | 13.7238 | #DIV/0! | 0.94258 | #DIV/0! | 0 | 0 | #DIV/0! | #DIV/0!
[7 empty] | 0 | 13.7238 | #DIV/0! | 0.94258 | #DIV/0! | 0 | 0 | #DIV/0! | #DIV/0!
[7 empty] | 0 | 13.7238 | #DIV/0! | 0.94258 | #DIV/0! | 0 | 0 | #DIV/0! | #DIV/0!
[7 empty] | 0 | 13.7238 | #DIV/0! | 0.94258 | #DIV/0! | 0 | 0 | #DIV/0! | #DIV/0!
[7 empty] | 0 | 13.7238 | #DIV/0! | 0.94258 | #DIV/0! | 0 | 0 | #DIV/0! | #DIV/0!
[7 empty] | 0 | 13.7238 | #DIV/0! | 0.94258 | #DIV/0! | 0 | 0 | #DIV/0! | #DIV/0!
[7 empty] | 0 | 13.7238 | #DIV/0! | 0.94258 | #DIV/0! | 0 | 0 | #DIV/0! | #DIV/0!
[7 empty] | 0 | 13.7238 | #DIV/0! | 0.94258 | #DIV/0! | 0 | 0 | #DIV/0! | #DIV/0!
[7 empty] | 0 | 13.7238 | #DIV/0! | 0.94258 | #DIV/0! | 0 | 0 | #DIV/0! | #DIV/0!
[7 empty] | 0 | 13.7238 | #DIV/0! | 0.94258 | #DIV/0! | 0 | 0 | #DIV/0! | #DIV/0!
[7 empty] | 0 | 13.7238 | #DIV/0! | 0.94258 | #DIV/0! | 0 | 0 | #DIV/0! | #DIV/0!
[7 empty] | 0 | 13.7238 | #DIV/0! | 0.94258 | #DIV/0! | 0 | 0 | #DIV/0! | #DIV/0!
[7 empty] | 0 | 13.7238 | #DIV/0! | 0.94258 | #DIV/0! | 0 | 0 | #DIV/0! | #DIV/0!
[7 empty] | 0 | 13.7238 | #DIV/0! | 0.94258 | #DIV/0! | 0 | 0 | #DIV/0! | #DIV/0!
[7 empty] | 0 | 13.7238 | #DIV/0! | 0.94258 | #DIV/0! | 0 | 0 | #DIV/0! | #DIV/0!
[7 empty] | 0 | 13.7238 | #DIV/0! | 0.94258 | #DIV/0! | 0 | 0 | #DIV/0! | #DIV/0!
[7 empty] | 0 | 13.7238 | #DIV/0! | 0.94258 | #DIV/0! | 0 | 0 | #DIV/0! | #DIV/0!
[7 empty] | 0 | 13.7238 | #DIV/0! | 0.94258 | #DIV/0! | 0 | 0 | #DIV/0! | #DIV/0!
[7 empty] | 0 | 13.7238 | #DIV/0! | 0.94258 | #DIV/0! | 0 | 0 | #DIV/0! | #DIV/0!
[7 empty] | 0 | 13.7238 | #DIV/0! | 0.94258 | #DIV/0! | 0 | 0 | #DIV/0! | #DIV/0!
[7 empty] | 0 | 13.7238 | #DIV/0! | 0.94258 | #DIV/0! | 0 | 0 | #DIV/0! | #DIV/0!
[7 empty] | 0 | 13.7238 | #DIV/0! | 0.94258 | #DIV/0! | 0 | 0 | #DIV/0! | #DIV/0!
[7 empty] | 0 | 13.7238 | #DIV/0! | 0.94258 | #DIV/0! | 0 | 0 | #DIV/0! | #DIV/0!
[7 empty] | 0 | 13.7238 | #DIV/0! | 0.94258 | #DIV/0! | 0 | 0 | #DIV/0! | #DIV/0!
[7 empty] | 0 | 13.7238 | #DIV/0! | 0.94258 | #DIV/0! | 0 | 0 | #DIV/0! | #DIV/0!
[7 empty] | 0 | 13.7238 | #DIV/0! | 0.94258 | #DIV/0! | 0 | 0 | #DIV/0! | #DIV/0!
[7 empty] | 0 | 13.7238 | #DIV/0! | 0.94258 | #DIV/0! | 0 | 0 | #DIV/0! | #DIV/0!
[7 empty] | 0 | 13.7238 | #DIV/0! | 0.94258 | #DIV/0! | 0 | 0 | #DIV/0! | #DIV/0!
[7 empty] | 0 | 13.7238 | #DIV/0! | 0.94258 | #DIV/0! | 0 | 0 | #DIV/0! | #DIV/0!
[7 empty] | 0 | 13.7238 | #DIV/0! | 0.94258 | #DIV/0! | 0 | 0 | #DIV/0! | #DIV/0!
[7 empty] | 0 | 13.7238 | #DIV/0! | 0.94258 | #DIV/0! | 0 | 0 | #DIV/0! | #DIV/0!
[7 empty] | 0 | 13.7238 | #DIV/0! | 0.94258 | #DIV/0! | 0 | 0 | #DIV/0! | #DIV/0!
[7 empty] | 0 | 13.7238 | #DIV/0! | 0.94258 | #DIV/0! | 0 | 0 | #DIV/0! | #DIV/0!
[7 empty] | 0 | 13.7238 | #DIV/0! | 0.94258 | #DIV/0! | 0 | 0 | #DIV/0! | #DIV/0!
[7 empty] | 0 | 13.7238 | #DIV/0! | 0.94258 | #DIV/0! | 0 | 0 | #DIV/0! | #DIV/0!
[7 empty] | 0 | 13.7238 | #DIV/0! | 0.94258 | #DIV/0! | 0 | 0 | #DIV/0! | #DIV/0!
[7 empty] | 0 | 13.7238 | #DIV/0! | 0.94258 | #DIV/0! | 0 | 0 | #DIV/0! | #DIV/0!
[7 empty] | 0 | 13.7238 | #DIV/0! | 0.94258 | #DIV/0! | 0 | 0 | #DIV/0! | #DIV/0!
[7 empty] | 0 | 13.7238 | #DIV/0! | 0.94258 | #DIV/0! | 0 | 0 | #DIV/0! | #DIV/0!
[7 empty] | 0 | 13.7238 | #DIV/0! | 0.94258 | #DIV/0! | 0 | 0 | #DIV/0! | #DIV/0!
[7 empty] | 0 | 13.7238 | #DIV/0! | 0.94258 | #DIV/0! | 0 | 0 | #DIV/0! | #DIV/0!
[7 empty] | 0 | 13.7238 | #DIV/0! | 0.94258 | #DIV/0! | 0 | 0 | #DIV/0! | #DIV/0!
[7 empty] | 0 | 13.7238 | #DIV/0! | 0.94258 | #DIV/0! | 0 | 0 | #DIV/0! | #DIV/0!
[7 empty] | 0 | 13.7238 | #DIV/0! | 0.94258 | #DIV/0! | 0 | 0 | #DIV/0! | #DIV/0!
[7 empty] | 0 | 13.7238 | #DIV/0! | 0.94258 | #DIV/0! | 0 | 0 | #DIV/0! | #DIV/0!
[7 empty] | 0 | 13.7238 | #DIV/0! | 0.94258 | #DIV/0! | 0 | 0 | #DIV/0! | #DIV/0!
[7 empty] | 0 | 13.7238 | #DIV/0! | 0.94258 | #DIV/0! | 0 | 0 | #DIV/0! | #DIV/0!
[7 empty] | 0 | 13.7238 | #DIV/0! | 0.94258 | #DIV/0! | 0 | 0 | #DIV/0! | #DIV/0!
[7 empty] | 0 | 13.7238 | #DIV/0! | 0.94258 | #DIV/0! | 0 | 0 | #DIV/0! | #DIV/0!
[7 empty] | 0 | 13.7238 | #DIV/0! | 0.94258 | #DIV/0! | 0 | 0 | #DIV/0! | #DIV/0!
[7 empty] | 0 | 13.7238 | #DIV/0! | 0.94258 | #DIV/0! | 0 | 0 | #DIV/0! | #DIV/0!
[7 empty] | 0 | 13.7238 | #DIV/0! | 0.94258 | #DIV/0! | 0 | 0 | #DIV/0! | #DIV/0!
[7 empty] | 0 | 13.7238 | #DIV/0! | 0.94258 | #DIV/0! | 0 | 0 | #DIV/0! | #DIV/0!
[7 empty] | 0 | 13.7238 | #DIV/0! | 0.94258 | #DIV/0! | 0 | 0 | #DIV/0! | #DIV/0!
[7 empty] | 0 | 13.7238 | #DIV/0! | 0.94258 | #DIV/0! | 0 | 0 | #DIV/0! | #DIV/0!
[7 empty] | 0 | 13.7238 | #DIV/0! | 0.94258 | #DIV/0! | 0 | 0 | #DIV/0! | #DIV/0!
[7 empty] | 0 | 13.7238 | #DIV/0! | 0.94258 | #DIV/0! | 0 | 0 | #DIV/0! | #DIV/0!
[7 empty] | 0 | 13.7238 | #DIV/0! | 0.94258 | #DIV/0! | 0 | 0 | #DIV/0! | #DIV/0!
[7 empty] | 0 | 13.7238 | #DIV/0! | 0.94258 | #DIV/0! | 0 | 0 | #DIV/0! | #DIV/0!
[7 empty] | 0 | 13.7238 | #DIV/0! | 0.94258 | #DIV/0! | 0 | 0 | #DIV/0! | #DIV/0!
[7 empty] | 0 | 13.7238 | #DIV/0! | 0.94258 | #DIV/0! | 0 | 0 | #DIV/0! | #DIV/0!
[7 empty] | 0 | 13.7238 | #DIV/0! | 0.94258 | #DIV/0! | 0 | 0 | #DIV/0! | #DIV/0!
[7 empty] | 0 | 13.7238 | #DIV/0! | 0.94258 | #DIV/0! | 0 | 0 | #DIV/0! | #DIV/0!
[7 empty] | 0 | 13.7238 | #DIV/0! | 0.94258 | #DIV/0! | 0 | 0 | #DIV/0! | #DIV/0!
[7 empty] | 0 | 13.7238 | #DIV/0! | 0.94258 | #DIV/0! | 0 | 0 | #DIV/0! | #DIV/0!
[7 empty] | 0 | 13.7238 | #DIV/0! | 0.94258 | #DIV/0! | 0 | 0 | #DIV/0! | #DIV/0!
[7 empty] | 0 | 13.7238 | #DIV/0! | 0.94258 | #DIV/0! | 0 | 0 | #DIV/0! | #DIV/0!
[7 empty] | 0 | 13.7238 | #DIV/0! | 0.94258 | #DIV/0! | 0 | 0 | #DIV/0! | #DIV/0!
[7 empty] | 0 | 13.7238 | #DIV/0! | 0.94258 | #DIV/0! | 0 | 0 | #DIV/0! | #DIV/0!
[7 empty] | 0 | 13.7238 | #DIV/0! | 0.94258 | #DIV/0! | 0 | 0 | #DIV/0! | #DIV/0!
[7 empty] | 0 | 13.7238 | #DIV/0! | 0.94258 | #DIV/0! | 0 | 0 | #DIV/0! | #DIV/0!
[7 empty] | 0 | 13.7238 | #DIV/0! | 0.94258 | #DIV/0! | 0 | 0 | #DIV/0! | #DIV/0!
[7 empty] | 0 | 13.7238 | #DIV/0! | 0.94258 | #DIV/0! | 0 | 0 | #DIV/0! | #DIV/0!
[7 empty] | 0 | 13.7238 | #DIV/0! | 0.94258 | #DIV/0! | 0 | 0 | #DIV/0! | #DIV/0!
[7 empty] | 0 | 13.7238 | #DIV/0! | 0.94258 | #DIV/0! | 0 | 0 | #DIV/0! | #DIV/0!
[7 empty] | 0 | 13.7238 | #DIV/0! | 0.94258 | #DIV/0! | 0 | 0 | #DIV/0! | #DIV/0!
[7 empty] | 0 | 13.7238 | #DIV/0! | 0.94258 | #DIV/0! | 0 | 0 | #DIV/0! | #DIV/0!
[7 empty] | 0 | 13.7238 | #DIV/0! | 0.94258 | #DIV/0! | 0 | 0 | #DIV/0! | #DIV/0!
[7 empty] | 0 | 13.7238 | #DIV/0! | 0.94258 | #DIV/0! | 0 | 0 | #DIV/0! | #DIV/0!
[7 empty] | 0 | 13.7238 | #DIV/0! | 0.94258 | #DIV/0! | 0 | 0 | #DIV/0! | #DIV/0!
[7 empty] | 0 | 13.7238 | #DIV/0! | 0.94258 | #DIV/0! | 0 | 0 | #DIV/0! | #DIV/0!
[7 empty] | 0 | 13.7238 | #DIV/0! | 0.94258 | #DIV/0! | 0 | 0 | #DIV/0! | #DIV/0!
[7 empty] | 0 | 13.7238 | #DIV/0! | 0.94258 | #DIV/0! | 0 | 0 | #DIV/0! | #DIV/0!
[7 empty] | 0 | 13.7238 | #DIV/0! | 0.94258 | #DIV/0! | 0 | 0 | #DIV/0! | #DIV/0!
[7 empty] | 0 | 13.7238 | #DIV/0! | 0.94258 | #DIV/0! | 0 | 0 | #DIV/0! | #DIV/0!
[7 empty] | 0 | 13.7238 | #DIV/0! | 0.94258 | #DIV/0! | 0 | 0 | #DIV/0! | #DIV/0!
[7 empty] | 0 | 13.7238 | #DIV/0! | 0.94258 | #DIV/0! | 0 | 0 | #DIV/0! | #DIV/0!
[7 empty] | 0 | 13.7238 | #DIV/0! | 0.94258 | #DIV/0! | 0 | 0 | #DIV/0! | #DIV/0!
[7 empty] | 0 | 13.7238 | #DIV/0! | 0.94258 | #DIV/0! | 0 | 0 | #DIV/0! | #DIV/0!
[7 empty] | 0 | 13.7238 | #DIV/0! | 0.94258 | #DIV/0! | 0 | 0 | #DIV/0! | #DIV/0!
[7 empty] | 0 | 13.7238 | #DIV/0! | 0.94258 | #DIV/0! | 0 | 0 | #DIV/0! | #DIV/0!
[7 empty] | 0 | 13.7238 | #DIV/0! | 0.94258 | #DIV/0! | 0 | 0 | #DIV/0! | #DIV/0!
[7 empty] | 0 | 13.7238 | #DIV/0! | 0.94258 | #DIV/0! | 0 | 0 | #DIV/0! | #DIV/0!
[7 empty] | 0 | 13.7238 | #DIV/0! | 0.94258 | #DIV/0! | 0 | 0 | #DIV/0! | #DIV/0!
[7 empty] | 0 | 13.7238 | #DIV/0! | 0.94258 | #DIV/0! | 0 | 0 | #DIV/0! | #DIV/0!
[7 empty] | 0 | 13.7238 | #DIV/0! | 0.94258 | #DIV/0! | 0 | 0 | #DIV/0! | #DIV/0!
[7 empty] | 0 | 13.7238 | #DIV/0! | 0.94258 | #DIV/0! | 0 | 0 | #DIV/0! | #DIV/0!
[7 empty] | 0 | 13.7238 | #DIV/0! | 0.94258 | #DIV/0! | 0 | 0 | #DIV/0! | #DIV/0!
[7 empty] | 0 | 13.7238 | #DIV/0! | 0.94258 | #DIV/0! | 0 | 0 | #DIV/0! | #DIV/0!
[7 empty] | 0 | 13.7238 | #DIV/0! | 0.94258 | #DIV/0! | 0 | 0 | #DIV/0! | #DIV/0!
[7 empty] | 0 | 13.7238 | #DIV/0! | 0.94258 | #DIV/0! | 0 | 0 | #DIV/0! | #DIV/0!
[7 empty] | 0 | 13.7238 | #DIV/0! | 0.94258 | #DIV/0! | 0 | 0 | #DIV/0! | #DIV/0!
[7 empty] | 0 | 13.7238 | #DIV/0! | 0.94258 | #DIV/0! | 0 | 0 | #DIV/0! | #DIV/0!
[7 empty] | 0 | 13.7238 | #DIV/0! | 0.94258 | #DIV/0! | 0 | 0 | #DIV/0! | #DIV/0!
[7 empty] | 0 | 13.7238 | #DIV/0! | 0.94258 | #DIV/0! | 0 | 0 | #DIV/0! | #DIV/0!
[7 empty] | 0 | 13.7238 | #DIV/0! | 0.94258 | #DIV/0! | 0 | 0 | #DIV/0! | #DIV/0!
[7 empty] | 0 | 13.7238 | #DIV/0! | 0.94258 | #DIV/0! | 0 | 0 | #DIV/0! | #DIV/0!
[7 empty] | 0 | 13.7238 | #DIV/0! | 0.94258 | #DIV/0! | 0 | 0 | #DIV/0! | #DIV/0!
[7 empty] | 0 | 13.7238 | #DIV/0! | 0.94258 | #DIV/0! | 0 | 0 | #DIV/0! | #DIV/0!
[7 empty] | 0 | 13.7238 | #DIV/0! | 0.94258 | #DIV/0! | 0 | 0 | #DIV/0! | #DIV/0!
[7 empty] | 0 | 13.7238 | #DIV/0! | 0.94258 | #DIV/0! | 0 | 0 | #DIV/0! | #DIV/0!
[7 empty] | 0 | 13.7238 | #DIV/0! | 0.94258 | #DIV/0! | 0 | 0 | #DIV/0! | #DIV/0!
[7 empty] | 0 | 13.7238 | #DIV/0! | 0.94258 | #DIV/0! | 0 | 0 | #DIV/0! | #DIV/0!
[7 empty] | 0 | 13.7238 | #DIV/0! | 0.94258 | #DIV/0! | 0 | 0 | #DIV/0! | #DIV/0!
[7 empty] | 0 | 13.7238 | #DIV/0! | 0.94258 | #DIV/0! | 0 | 0 | #DIV/0! | #DIV/0!
[7 empty] | 0 | 13.7238 | #DIV/0! | 0.94258 | #DIV/0! | 0 | 0 | #DIV/0! | #DIV/0!
[7 empty] | 0 | 13.7238 | #DIV/0! | 0.94258 | #DIV/0! | 0 | 0 | #DIV/0! | #DIV/0!
[7 empty] | 0 | 13.7238 | #DIV/0! | 0.94258 | #DIV/0! | 0 | 0 | #DIV/0! | #DIV/0!
[7 empty] | 0 | 13.7238 | #DIV/0! | 0.94258 | #DIV/0! | 0 | 0 | #DIV/0! | #DIV/0!
[7 empty] | 0 | 13.7238 | #DIV/0! | 0.94258 | #DIV/0! | 0 | 0 | #DIV/0! | #DIV/0!
[7 empty] | 0 | 13.7238 | #DIV/0! | 0.94258 | #DIV/0! | 0 | 0 | #DIV/0! | #DIV/0!
[7 empty] | 0 | 13.7238 | #DIV/0! | 0.94258 | #DIV/0! | 0 | 0 | #DIV/0! | #DIV/0!
[7 empty] | 0 | 13.7238 | #DIV/0! | 0.94258 | #DIV/0! | 0 | 0 | #DIV/0! | #DIV/0!
[7 empty] | 0 | 13.7238 | #DIV/0! | 0.94258 | #DIV/0! | 0 | 0 | #DIV/0! | #DIV/0!
[7 empty] | 0 | 13.7238 | #DIV/0! | 0.94258 | #DIV/0! | 0 | 0 | #DIV/0! | #DIV/0!
[7 empty] | 0 | 13.7238 | #DIV/0! | 0.94258 | #DIV/0! | 0 | 0 | #DIV/0! | #DIV/0!
[7 empty] | 0 | 13.7238 | #DIV/0! | 0.94258 | #DIV/0! | 0 | 0 | #DIV/0! | #DIV/0!
[7 empty] | 0 | 13.7238 | #DIV/0! | 0.94258 | #DIV/0! | 0 | 0 | #DIV/0! | #DIV/0!
[7 empty] | 0 | 13.7238 | #DIV/0! | 0.94258 | #DIV/0! | 0 | 0 | #DIV/0! | #DIV/0!
[7 empty] | 0 | 13.7238 | #DIV/0! | 0.94258 | #DIV/0! | 0 | 0 | #DIV/0! | #DIV/0!
[7 empty] | 0 | 13.7238 | #DIV/0! | 0.94258 | #DIV/0! | 0 | 0 | #DIV/0! | #DIV/0!
[7 empty] | 0 | 13.7238 | #DIV/0! | 0.94258 | #DIV/0! | 0 | 0 | #DIV/0! | #DIV/0!
[7 empty] | 0 | 13.7238 | #DIV/0! | 0.94258 | #DIV/0! | 0 | 0 | #DIV/0! | #DIV/0!
[7 empty] | 0 | 13.7238 | #DIV/0! | 0.94258 | #DIV/0! | 0 | 0 | #DIV/0! | #DIV/0!
[7 empty] | 0 | 13.7238 | #DIV/0! | 0.94258 | #DIV/0! | 0 | 0 | #DIV/0! | #DIV/0!
[7 empty] | 0 | 13.7238 | #DIV/0! | 0.94258 | #DIV/0! | 0 | 0 | #DIV/0! | #DIV/0!
[7 empty] | 0 | 13.7238 | #DIV/0! | 0.94258 | #DIV/0! | 0 | 0 | #DIV/0! | #DIV/0!
[7 empty] | 0 | 13.7238 | #DIV/0! | 0.94258 | #DIV/0! | 0 | 0 | #DIV/0! | #DIV/0!
[7 empty] | 0 | 13.7238 | #DIV/0! | 0.94258 | #DIV/0! | 0 | 0 | #DIV/0! | #DIV/0!
[7 empty] | 0 | 13.7238 | #DIV/0! | 0.94258 | #DIV/0! | 0 | 0 | #DIV/0! | #DIV/0!
[7 empty] | 0 | 13.7238 | #DIV/0! | 0.94258 | #DIV/0! | 0 | 0 | #DIV/0! | #DIV/0!
[7 empty] | 0 | 13.7238 | #DIV/0! | 0.94258 | #DIV/0! | 0 | 0 | #DIV/0! | #DIV/0!
[7 empty] | 0 | 13.7238 | #DIV/0! | 0.94258 | #DIV/0! | 0 | 0 | #DIV/0! | #DIV/0!
[7 empty] | 0 | 13.7238 | #DIV/0! | 0.94258 | #DIV/0! | 0 | 0 | #DIV/0! | #DIV/0!
[7 empty] | 0 | 13.7238 | #DIV/0! | 0.94258 | #DIV/0! | 0 | 0 | #DIV/0! | #DIV/0!
[7 empty] | 0 | 13.7238 | #DIV/0! | 0.94258 | #DIV/0! | 0 | 0 | #DIV/0! | #DIV/0!
[7 empty] | 0 | 13.7238 | #DIV/0! | 0.94258 | #DIV/0! | 0 | 0 | #DIV/0! | #DIV/0!
[7 empty] | 0 | 13.7238 | #DIV/0! | 0.94258 | #DIV/0! | 0 | 0 | #DIV/0! | #DIV/0!
[7 empty] | 0 | 13.7238 | #DIV/0! | 0.94258 | #DIV/0! | 0 | 0 | #DIV/0! | #DIV/0!
[7 empty] | 0 | 13.7238 | #DIV/0! | 0.94258 | #DIV/0! | 0 | 0 | #DIV/0! | #DIV/0!
[7 empty] | 0 | 13.7238 | #DIV/0! | 0.94258 | #DIV/0! | 0 | 0 | #DIV/0! | #DIV/0!
[7 empty] | 0 | 13.7238 | #DIV/0! | 0.94258 | #DIV/0! | 0 | 0 | #DIV/0! | #DIV/0!
[7 empty] | 0 | 13.7238 | #DIV/0! | 0.94258 | #DIV/0! | 0 | 0 | #DIV/0! | #DIV/0!
[7 empty] | 0 | 13.7238 | #DIV/0! | 0.94258 | #DIV/0! | 0 | 0 | #DIV/0! | #DIV/0!
[7 empty] | 0 | 13.7238 | #DIV/0! | 0.94258 | #DIV/0! | 0 | 0 | #DIV/0! | #DIV/0!
[7 empty] | 0 | 13.7238 | #DIV/0! | 0.94258 | #DIV/0! | 0 | 0 | #DIV/0! | #DIV/0!
[7 empty] | 0 | 13.7238 | #DIV/0! | 0.94258 | #DIV/0! | 0 | 0 | #DIV/0! | #DIV/0!
[7 empty] | 0 | 13.7238 | #DIV/0! | 0.94258 | #DIV/0! | 0 | 0 | #DIV/0! | #DIV/0!
[7 empty] | 0 | 13.7238 | #DIV/0! | 0.94258 | #DIV/0! | 0 | 0 | #DIV/0! | #DIV/0!
[7 empty] | 0 | 13.7238 | #DIV/0! | 0.94258 | #DIV/0! | 0 | 0 | #DIV/0! | #DIV/0!
[7 empty] | 0 | 13.7238 | #DIV/0! | 0.94258 | #DIV/0! | 0 | 0 | #DIV/0! | #DIV/0!
[7 empty] | 0 | 13.7238 | #DIV/0! | 0.94258 | #DIV/0! | 0 | 0 | #DIV/0! | #DIV/0!
[7 empty] | 0 | 13.7238 | #DIV/0! | 0.94258 | #DIV/0! | 0 | 0 | #DIV/0! | #DIV/0!
[7 empty] | 0 | 13.7238 | #DIV/0! | 0.94258 | #DIV/0! | 0 | 0 | #DIV/0! | #DIV/0!
[7 empty] | 0 | 13.7238 | #DIV/0! | 0.94258 | #DIV/0! | 0 | 0 | #DIV/0! | #DIV/0!
[7 empty] | 0 | 13.7238 | #DIV/0! | 0.94258 | #DIV/0! | 0 | 0 | #DIV/0! | #DIV/0!
[7 empty] | 0 | 13.7238 | #DIV/0! | 0.94258 | #DIV/0! | 0 | 0 | #DIV/0! | #DIV/0!
[7 empty] | 0 | 13.7238 | #DIV/0! | 0.94258 | #DIV/0! | 0 | 0 | #DIV/0! | #DIV/0!
[7 empty] | 0 | 13.7238 | #DIV/0! | 0.94258 | #DIV/0! | 0 | 0 | #DIV/0! | #DIV/0!
[7 empty] | 0 | 13.7238 | #DIV/0! | 0.94258 | #DIV/0! | 0 | 0 | #DIV/0! | #DIV/0!
[7 empty] | 0 | 13.7238 | #DIV/0! | 0.94258 | #DIV/0! | 0 | 0 | #DIV/0! | #DIV/0!
[7 empty] | 0 | 13.7238 | #DIV/0! | 0.94258 | #DIV/0! | 0 | 0 | #DIV/0! | #DIV/0!
[7 empty] | 0 | 13.7238 | #DIV/0! | 0.94258 | #DIV/0! | 0 | 0 | #DIV/0! | #DIV/0!
[7 empty] | 0 | 13.7238 | #DIV/0! | 0.94258 | #DIV/0! | 0 | 0 | #DIV/0! | #DIV/0!
[7 empty] | 0 | 13.7238 | #DIV/0! | 0.94258 | #DIV/0! | 0 | 0 | #DIV/0! | #DIV/0!
[7 empty] | 0 | 13.7238 | #DIV/0! | 0.94258 | #DIV/0! | 0 | 0 | #DIV/0! | #DIV/0!
[7 empty] | 0 | 13.7238 | #DIV/0! | 0.94258 | #DIV/0! | 0 | 0 | #DIV/0! | #DIV/0!
[7 empty] | 0 | 13.7238 | #DIV/0! | 0.94258 | #DIV/0! | 0 | 0 | #DIV/0! | #DIV/0!
[7 empty] | 0 | 13.7238 | #DIV/0! | 0.94258 | #DIV/0! | 0 | 0 | #DIV/0! | #DIV/0!
[7 empty] | 0 | 13.7238 | #DIV/0! | 0.94258 | #DIV/0! | 0 | 0 | #DIV/0! | #DIV/0!
[7 empty] | 0 | 13.7238 | #DIV/0! | 0.94258 | #DIV/0! | 0 | 0 | #DIV/0! | #DIV/0!
[7 empty] | 0 | 13.7238 | #DIV/0! | 0.94258 | #DIV/0! | 0 | 0 | #DIV/0! | #DIV/0!
[7 empty] | 0 | 13.7238 | #DIV/0! | 0.94258 | #DIV/0! | 0 | 0 | #DIV/0! | #DIV/0!
[7 empty] | 0 | 13.7238 | #DIV/0! | 0.94258 | #DIV/0! | 0 | 0 | #DIV/0! | #DIV/0!
[7 empty] | 0 | 13.7238 | #DIV/0! | 0.94258 | #DIV/0! | 0 | 0 | #DIV/0! | #DIV/0!
[7 empty] | 0 | 13.7238 | #DIV/0! | 0.94258 | #DIV/0! | 0 | 0 | #DIV/0! | #DIV/0!
[7 empty] | 0 | 13.7238 | #DIV/0! | 0.94258 | #DIV/0! | 0 | 0 | #DIV/0! | #DIV/0!
[7 empty] | 0 | 13.7238 | #DIV/0! | 0.94258 | #DIV/0! | 0 | 0 | #DIV/0! | #DIV/0!
[7 empty] | 0 | 13.7238 | #DIV/0! | 0.94258 | #DIV/0! | 0 | 0 | #DIV/0! | #DIV/0!
[7 empty] | 0 | 13.7238 | #DIV/0! | 0.94258 | #DIV/0! | 0 | 0 | #DIV/0! | #DIV/0!
[7 empty] | 0 | 13.7238 | #DIV/0! | 0.94258 | #DIV/0! | 0 | 0 | #DIV/0! | #DIV/0!
[7 empty] | 0 | 13.7238 | #DIV/0! | 0.94258 | #DIV/0! | 0 | 0 | #DIV/0! | #DIV/0!
[7 empty] | 0 | 13.7238 | #DIV/0! | 0.94258 | #DIV/0! | 0 | 0 | #DIV/0! | #DIV/0!
[7 empty] | 0 | 13.7238 | #DIV/0! | 0.94258 | #DIV/0! | 0 | 0 | #DIV/0! | #DIV/0!
[7 empty] | 0 | 13.7238 | #DIV/0! | 0.94258 | #DIV/0! | 0 | 0 | #DIV/0! | #DIV/0!
[7 empty] | 0 | 13.7238 | #DIV/0! | 0.94258 | #DIV/0! | 0 | 0 | #DIV/0! | #DIV/0!
[7 empty] | 0 | 13.7238 | #DIV/0! | 0.94258 | #DIV/0! | 0 | 0 | #DIV/0! | #DIV/0!
[7 empty] | 0 | 13.7238 | #DIV/0! | 0.94258 | #DIV/0! | 0 | 0 | #DIV/0! | #DIV/0!
[7 empty] | 0 | 13.7238 | #DIV/0! | 0.94258 | #DIV/0! | 0 | 0 | #DIV/0! | #DIV/0!
[7 empty] | 0 | 13.7238 | #DIV/0! | 0.94258 | #DIV/0! | 0 | 0 | #DIV/0! | #DIV/0!
[7 empty] | 0 | 13.7238 | #DIV/0! | 0.94258 | #DIV/0! | 0 | 0 | #DIV/0! | #DIV/0!
[7 empty] | 0 | 13.7238 | #DIV/0! | 0.94258 | #DIV/0! | 0 | 0 | #DIV/0! | #DIV/0!
[7 empty] | 0 | 13.7238 | #DIV/0! | 0.94258 | #DIV/0! | 0 | 0 | #DIV/0! | #DIV/0!
[7 empty] | 0 | 13.7238 | #DIV/0! | 0.94258 | #DIV/0! | 0 | 0 | #DIV/0! | #DIV/0!
[7 empty] | 0 | 13.7238 | #DIV/0! | 0.94258 | #DIV/0! | 0 | 0 | #DIV/0! | #DIV/0!
[7 empty] | 0 | 13.7238 | #DIV/0! | 0.94258 | #DIV/0! | 0 | 0 | #DIV/0! | #DIV/0!
[7 empty] | 0 | 13.7238 | #DIV/0! | 0.94258 | #DIV/0! | 0 | 0 | #DIV/0! | #DIV/0!
[7 empty] | 0 | 13.7238 | #DIV/0! | 0.94258 | #DIV/0! | 0 | 0 | #DIV/0! | #DIV/0!
[7 empty] | 0 | 13.7238 | #DIV/0! | 0.94258 | #DIV/0! | 0 | 0 | #DIV/0! | #DIV/0!
[7 empty] | 0 | 13.7238 | #DIV/0! | 0.94258 | #DIV/0! | 0 | 0 | #DIV/0! | #DIV/0!
[7 empty] | 0 | 13.7238 | #DIV/0! | 0.94258 | #DIV/0! | 0 | 0 | #DIV/0! | #DIV/0!
[7 empty] | 0 | 13.7238 | #DIV/0! | 0.94258 | #DIV/0! | 0 | 0 | #DIV/0! | #DIV/0!
[7 empty] | 0 | 13.7238 | #DIV/0! | 0.94258 | #DIV/0! | 0 | 0 | #DIV/0! | #DIV/0!
[7 empty] | 0 | 13.7238 | #DIV/0! | 0.94258 | #DIV/0! | 0 | 0 | #DIV/0! | #DIV/0!
[7 empty] | 0 | 13.7238 | #DIV/0! | 0.94258 | #DIV/0! | 0 | 0 | #DIV/0! | #DIV/0!
[7 empty] | 0 | 13.7238 | #DIV/0! | 0.94258 | #DIV/0! | 0 | 0 | #DIV/0! | #DIV/0!
[7 empty] | 0 | 13.7238 | #DIV/0! | 0.94258 | #DIV/0! | 0 | 0 | #DIV/0! | #DIV/0!
[7 empty] | 0 | 13.7238 | #DIV/0! | 0.94258 | #DIV/0! | 0 | 0 | #DIV/0! | #DIV/0!
[7 empty] | 0 | 13.7238 | #DIV/0! | 0.94258 | #DIV/0! | 0 | 0 | #DIV/0! | #DIV/0!
[7 empty] | 0 | 13.7238 | #DIV/0! | 0.94258 | #DIV/0! | 0 | 0 | #DIV/0! | #DIV/0!
[7 empty] | 0 | 13.7238 | #DIV/0! | 0.94258 | #DIV/0! | 0 | 0 | #DIV/0! | #DIV/0!
[7 empty] | 0 | 13.7238 | #DIV/0! | 0.94258 | #DIV/0! | 0 | 0 | #DIV/0! | #DIV/0!
[7 empty] | 0 | 13.7238 | #DIV/0! | 0.94258 | #DIV/0! | 0 | 0 | #DIV/0! | #DIV/0!
[7 empty] | 0 | 13.7238 | #DIV/0! | 0.94258 | #DIV/0! | 0 | 0 | #DIV/0! | #DIV/0!
[7 empty] | 0 | 13.7238 | #DIV/0! | 0.94258 | #DIV/0! | 0 | 0 | #DIV/0! | #DIV/0!
[7 empty] | 0 | 13.7238 | #DIV/0! | 0.94258 | #DIV/0! | 0 | 0 | #DIV/0! | #DIV/0!
[7 empty] | 0 | 13.7238 | #DIV/0! | 0.94258 | #DIV/0! | 0 | 0 | #DIV/0! | #DIV/0!
[7 empty] | 0 | 13.7238 | #DIV/0! | 0.94258 | #DIV/0! | 0 | 0 | #DIV/0! | #DIV/0!
[7 empty] | 0 | 13.7238 | #DIV/0! | 0.94258 | #DIV/0! | 0 | 0 | #DIV/0! | #DIV/0!
[7 empty] | 0 | 13.7238 | #DIV/0! | 0.94258 | #DIV/0! | 0 | 0 | #DIV/0! | #DIV/0!
[7 empty] | 0 | 13.7238 | #DIV/0! | 0.94258 | #DIV/0! | 0 | 0 | #DIV/0! | #DIV/0!
[7 empty] | 0 | 13.7238 | #DIV/0! | 0.94258 | #DIV/0! | 0 | 0 | #DIV/0! | #DIV/0!
[7 empty] | 0 | 13.7238 | #DIV/0! | 0.94258 | #DIV/0! | 0 | 0 | #DIV/0! | #DIV/0!
[7 empty] | 0 | 13.7238 | #DIV/0! | 0.94258 | #DIV/0! | 0 | 0 | #DIV/0! | #DIV/0!
[7 empty] | 0 | 13.7238 | #DIV/0! | 0.94258 | #DIV/0! | 0 | 0 | #DIV/0! | #DIV/0!
[7 empty] | 0 | 13.7238 | #DIV/0! | 0.94258 | #DIV/0! | 0 | 0 | #DIV/0! | #DIV/0!
[7 empty] | 0 | 13.7238 | #DIV/0! | 0.94258 | #DIV/0! | 0 | 0 | #DIV/0! | #DIV/0!
[7 empty] | 0 | 13.7238 | #DIV/0! | 0.94258 | #DIV/0! | 0 | 0 | #DIV/0! | #DIV/0!
[7 empty] | 0 | 13.7238 | #DIV/0! | 0.94258 | #DIV/0! | 0 | 0 | #DIV/0! | #DIV/0!
[7 empty] | 0 | 13.7238 | #DIV/0! | 0.94258 | #DIV/0! | 0 | 0 | #DIV/0! | #DIV/0!
[7 empty] | 0 | 13.7238 | #DIV/0! | 0.94258 | #DIV/0! | 0 | 0 | #DIV/0! | #DIV/0!
[7 empty] | 0 | 13.7238 | #DIV/0! | 0.94258 | #DIV/0! | 0 | 0 | #DIV/0! | #DIV/0!
[7 empty] | 0 | 13.7238 | #DIV/0! | 0.94258 | #DIV/0! | 0 | 0 | #DIV/0! | #DIV/0!
[7 empty] | 0 | 13.7238 | #DIV/0! | 0.94258 | #DIV/0! | 0 | 0 | #DIV/0! | #DIV/0!
[7 empty] | 0 | 13.7238 | #DIV/0! | 0.94258 | #DIV/0! | 0 | 0 | #DIV/0! | #DIV/0!
[7 empty] | 0 | 13.7238 | #DIV/0! | 0.94258 | #DIV/0! | 0 | 0 | #DIV/0! | #DIV/0!
[7 empty] | 0 | 13.7238 | #DIV/0! | 0.94258 | #DIV/0! | 0 | 0 | #DIV/0! | #DIV/0!
[7 empty] | 0 | 13.7238 | #DIV/0! | 0.94258 | #DIV/0! | 0 | 0 | #DIV/0! | #DIV/0!
[7 empty] | 0 | 13.7238 | #DIV/0! | 0.94258 | #DIV/0! | 0 | 0 | #DIV/0! | #DIV/0!
[7 empty] | 0 | 13.7238 | #DIV/0! | 0.94258 | #DIV/0! | 0 | 0 | #DIV/0! | #DIV/0!
[7 empty] | 0 | 13.7238 | #DIV/0! | 0.94258 | #DIV/0! | 0 | 0 | #DIV/0! | #DIV/0!
[7 empty] | 0 | 13.7238 | #DIV/0! | 0.94258 | #DIV/0! | 0 | 0 | #DIV/0! | #DIV/0!
[7 empty] | 0 | 13.7238 | #DIV/0! | 0.94258 | #DIV/0! | 0 | 0 | #DIV/0! | #DIV/0!
[7 empty] | 0 | 13.7238 | #DIV/0! | 0.94258 | #DIV/0! | 0 | 0 | #DIV/0! | #DIV/0!
[7 empty] | 0 | 13.7238 | #DIV/0! | 0.94258 | #DIV/0! | 0 | 0 | #DIV/0! | #DIV/0!
[7 empty] | 0 | 13.7238 | #DIV/0! | 0.94258 | #DIV/0! | 0 | 0 | #DIV/0! | #DIV/0!
[7 empty] | 0 | 13.7238 | #DIV/0! | 0.94258 | #DIV/0! | 0 | 0 | #DIV/0! | #DIV/0!
[7 empty] | 0 | 13.7238 | #DIV/0! | 0.94258 | #DIV/0! | 0 | 0 | #DIV/0! | #DIV/0!
[7 empty] | 0 | 13.7238 | #DIV/0! | 0.94258 | #DIV/0! | 0 | 0 | #DIV/0! | #DIV/0!
[7 empty] | 0 | 13.7238 | #DIV/0! | 0.94258 | #DIV/0! | 0 | 0 | #DIV/0! | #DIV/0!
[7 empty] | 0 | 13.7238 | #DIV/0! | 0.94258 | #DIV/0! | 0 | 0 | #DIV/0! | #DIV/0!
[7 empty] | 0 | 13.7238 | #DIV/0! | 0.94258 | #DIV/0! | 0 | 0 | #DIV/0! | #DIV/0!
[7 empty] | 0 | 13.7238 | #DIV/0! | 0.94258 | #DIV/0! | 0 | 0 | #DIV/0! | #DIV/0!
[7 empty] | 0 | 13.7238 | #DIV/0! | 0.94258 | #DIV/0! | 0 | 0 | #DIV/0! | #DIV/0!
[7 empty] | 0 | 13.7238 | #DIV/0! | 0.94258 | #DIV/0! | 0 | 0 | #DIV/0! | #DIV/0!
[7 empty] | 0 | 13.7238 | #DIV/0! | 0.94258 | #DIV/0! | 0 | 0 | #DIV/0! | #DIV/0!
[7 empty] | 0 | 13.7238 | #DIV/0! | 0.94258 | #DIV/0! | 0 | 0 | #DIV/0! | #DIV/0!
[7 empty] | 0 | 13.7238 | #DIV/0! | 0.94258 | #DIV/0! | 0 | 0 | #DIV/0! | #DIV/0!
[7 empty] | 0 | 13.7238 | #DIV/0! | 0.94258 | #DIV/0! | 0 | 0 | #DIV/0! | #DIV/0!
[7 empty] | 0 | 13.7238 | #DIV/0! | 0.94258 | #DIV/0! | 0 | 0 | #DIV/0! | #DIV/0!
[7 empty] | 0 | 13.7238 | #DIV/0! | 0.94258 | #DIV/0! | 0 | 0 | #DIV/0! | #DIV/0!
[7 empty] | 0 | 13.7238 | #DIV/0! | 0.94258 | #DIV/0! | 0 | 0 | #DIV/0! | #DIV/0!
[7 empty] | 0 | 13.7238 | #DIV/0! | 0.94258 | #DIV/0! | 0 | 0 | #DIV/0! | #DIV/0!
[7 empty] | 0 | 13.7238 | #DIV/0! | 0.94258 | #DIV/0! | 0 | 0 | #DIV/0! | #DIV/0!
[7 empty] | 0 | 13.7238 | #DIV/0! | 0.94258 | #DIV/0! | 0 | 0 | #DIV/0! | #DIV/0!
[7 empty] | 0 | 13.7238 | #DIV/0! | 0.94258 | #DIV/0! | 0 | 0 | #DIV/0! | #DIV/0!
[7 empty] | 0 | 13.7238 | #DIV/0! | 0.94258 | #DIV/0! | 0 | 0 | #DIV/0! | #DIV/0!
[7 empty] | 0 | 13.7238 | #DIV/0! | 0.94258 | #DIV/0! | 0 | 0 | #DIV/0! | #DIV/0!
[7 empty] | 0 | 13.7238 | #DIV/0! | 0.94258 | #DIV/0! | 0 | 0 | #DIV/0! | #DIV/0!
[7 empty] | 0 | 13.7238 | #DIV/0! | 0.94258 | #DIV/0! | 0 | 0 | #DIV/0! | #DIV/0!
[7 empty] | 0 | 13.7238 | #DIV/0! | 0.94258 | #DIV/0! | 0 | 0 | #DIV/0! | #DIV/0!
[7 empty] | 0 | 13.7238 | #DIV/0! | 0.94258 | #DIV/0! | 0 | 0 | #DIV/0! | #DIV/0!
[7 empty] | 0 | 13.7238 | #DIV/0! | 0.94258 | #DIV/0! | 0 | 0 | #DIV/0! | #DIV/0!
[7 empty] | 0 | 13.7238 | #DIV/0! | 0.94258 | #DIV/0! | 0 | 0 | #DIV/0! | #DIV/0!
[7 empty] | 0 | 13.7238 | #DIV/0! | 0.94258 | #DIV/0! | 0 | 0 | #DIV/0! | #DIV/0!
[7 empty] | 0 | 13.7238 | #DIV/0! | 0.94258 | #DIV/0! | 0 | 0 | #DIV/0! | #DIV/0!
[7 empty] | 0 | 13.7238 | #DIV/0! | 0.94258 | #DIV/0! | 0 | 0 | #DIV/0! | #DIV/0!
[7 empty] | 0 | 13.7238 | #DIV/0! | 0.94258 | #DIV/0! | 0 | 0 | #DIV/0! | #DIV/0!
[7 empty] | 0 | 13.7238 | #DIV/0! | 0.94258 | #DIV/0! | 0 | 0 | #DIV/0! | #DIV/0!
[7 empty] | 0 | 13.7238 | #DIV/0! | 0.94258 | #DIV/0! | 0 | 0 | #DIV/0! | #DIV/0!
[7 empty] | 0 | 13.7238 | #DIV/0! | 0.94258 | #DIV/0! | 0 | 0 | #DIV/0! | #DIV/0!
[7 empty] | 0 | 13.7238 | #DIV/0! | 0.94258 | #DIV/0! | 0 | 0 | #DIV/0! | #DIV/0!
[7 empty] | 0 | 13.7238 | #DIV/0! | 0.94258 | #DIV/0! | 0 | 0 | #DIV/0! | #DIV/0!
[7 empty] | 0 | 13.7238 | #DIV/0! | 0.94258 | #DIV/0! | 0 | 0 | #DIV/0! | #DIV/0!
[7 empty] | 0 | 13.7238 | #DIV/0! | 0.94258 | #DIV/0! | 0 | 0 | #DIV/0! | #DIV/0!
[7 empty] | 0 | 13.7238 | #DIV/0! | 0.94258 | #DIV/0! | 0 | 0 | #DIV/0! | #DIV/0!
[7 empty] | 0 | 13.7238 | #DIV/0! | 0.94258 | #DIV/0! | 0 | 0 | #DIV/0! | #DIV/0!
[7 empty] | 0 | 13.7238 | #DIV/0! | 0.94258 | #DIV/0! | 0 | 0 | #DIV/0! | #DIV/0!
[7 empty] | 0 | 13.7238 | #DIV/0! | 0.94258 | #DIV/0! | 0 | 0 | #DIV/0! | #DIV/0!
[7 empty] | 0 | 13.7238 | #DIV/0! | 0.94258 | #DIV/0! | 0 | 0 | #DIV/0! | #DIV/0!
[7 empty] | 0 | 13.7238 | #DIV/0! | 0.94258 | #DIV/0! | 0 | 0 | #DIV/0! | #DIV/0!
[7 empty] | 0 | 13.7238 | #DIV/0! | 0.94258 | #DIV/0! | 0 | 0 | #DIV/0! | #DIV/0!
[7 empty] | 0 | 13.7238 | #DIV/0! | 0.94258 | #DIV/0! | 0 | 0 | #DIV/0! | #DIV/0!
[7 empty] | 0 | 13.7238 | #DIV/0! | 0.94258 | #DIV/0! | 0 | 0 | #DIV/0! | #DIV/0!
[7 empty] | 0 | 13.7238 | #DIV/0! | 0.94258 | #DIV/0! | 0 | 0 | #DIV/0! | #DIV/0!
[7 empty] | 0 | 13.7238 | #DIV/0! | 0.94258 | #DIV/0! | 0 | 0 | #DIV/0! | #DIV/0!
[7 empty] | 0 | 13.7238 | #DIV/0! | 0.94258 | #DIV/0! | 0 | 0 | #DIV/0! | #DIV/0!
[7 empty] | 0 | 13.7238 | #DIV/0! | 0.94258 | #DIV/0! | 0 | 0 | #DIV/0! | #DIV/0!
[7 empty] | 0 | 13.7238 | #DIV/0! | 0.94258 | #DIV/0! | 0 | 0 | #DIV/0! | #DIV/0!
[7 empty] | 0 | 13.7238 | #DIV/0! | 0.94258 | #DIV/0! | 0 | 0 | #DIV/0! | #DIV/0!
[7 empty] | 0 | 13.7238 | #DIV/0! | 0.94258 | #DIV/0! | 0 | 0 | #DIV/0! | #DIV/0!
[7 empty] | 0 | 13.7238 | #DIV/0! | 0.94258 | #DIV/0! | 0 | 0 | #DIV/0! | #DIV/0!
[7 empty] | 0 | 13.7238 | #DIV/0! | 0.94258 | #DIV/0! | 0 | 0 | #DIV/0! | #DIV/0!
[7 empty] | 0 | 13.7238 | #DIV/0! | 0.94258 | #DIV/0! | 0 | 0 | #DIV/0! | #DIV/0!
[7 empty] | 0 | 13.7238 | #DIV/0! | 0.94258 | #DIV/0! | 0 | 0 | #DIV/0! | #DIV/0!
[7 empty] | 0 | 13.7238 | #DIV/0! | 0.94258 | #DIV/0! | 0 | 0 | #DIV/0! | #DIV/0!
[7 empty] | 0 | 13.7238 | #DIV/0! | 0.94258 | #DIV/0! | 0 | 0 | #DIV/0! | #DIV/0!
[7 empty] | 0 | 13.7238 | #DIV/0! | 0.94258 | #DIV/0! | 0 | 0 | #DIV/0! | #DIV/0!
[7 empty] | 0 | 13.7238 | #DIV/0! | 0.94258 | #DIV/0! | 0 | 0 | #DIV/0! | #DIV/0!
[7 empty] | 0 | 13.7238 | #DIV/0! | 0.94258 | #DIV/0! | 0 | 0 | #DIV/0! | #DIV/0!
[7 empty] | 0 | 13.7238 | #DIV/0! | 0.94258 | #DIV/0! | 0 | 0 | #DIV/0! | #DIV/0!
[7 empty] | 0 | 13.7238 | #DIV/0! | 0.94258 | #DIV/0! | 0 | 0 | #DIV/0! | #DIV/0!
[7 empty] | 0 | 13.7238 | #DIV/0! | 0.94258 | #DIV/0! | 0 | 0 | #DIV/0! | #DIV/0!
[7 empty] | 0 | 13.7238 | #DIV/0! | 0.94258 | #DIV/0! | 0 | 0 | #DIV/0! | #DIV/0!
[7 empty] | 0 | 13.7238 | #DIV/0! | 0.94258 | #DIV/0! | 0 | 0 | #DIV/0! | #DIV/0!
[7 empty] | 0 | 13.7238 | #DIV/0! | 0.94258 | #DIV/0! | 0 | 0 | #DIV/0! | #DIV/0!
[7 empty] | 0 | 13.7238 | #DIV/0! | 0.94258 | #DIV/0! | 0 | 0 | #DIV/0! | #DIV/0!
[7 empty] | 0 | 13.7238 | #DIV/0! | 0.94258 | #DIV/0! | 0 | 0 | #DIV/0! | #DIV/0!
[7 empty] | 0 | 13.7238 | #DIV/0! | 0.94258 | #DIV/0! | 0 | 0 | #DIV/0! | #DIV/0!
[7 empty] | 0 | 13.7238 | #DIV/0! | 0.94258 | #DIV/0! | 0 | 0 | #DIV/0! | #DIV/0!
[7 empty] | 0 | 13.7238 | #DIV/0! | 0.94258 | #DIV/0! | 0 | 0 | #DIV/0! | #DIV/0!
[7 empty] | 0 | 13.7238 | #DIV/0! | 0.94258 | #DIV/0! | 0 | 0 | #DIV/0! | #DIV/0!
[7 empty] | 0 | 13.7238 | #DIV/0! | 0.94258 | #DIV/0! | 0 | 0 | #DIV/0! | #DIV/0!
[7 empty] | 0 | 13.7238 | #DIV/0! | 0.94258 | #DIV/0! | 0 | 0 | #DIV/0! | #DIV/0!
[7 empty] | 0 | 13.7238 | #DIV/0! | 0.94258 | #DIV/0! | 0 | 0 | #DIV/0! | #DIV/0!
[7 empty] | 0 | 13.7238 | #DIV/0! | 0.94258 | #DIV/0! | 0 | 0 | #DIV/0! | #DIV/0!
[7 empty] | 0 | 13.7238 | #DIV/0! | 0.94258 | #DIV/0! | 0 | 0 | #DIV/0! | #DIV/0!
[7 empty] | 0 | 13.7238 | #DIV/0! | 0.94258 | #DIV/0! | 0 | 0 | #DIV/0! | #DIV/0!
[7 empty] | 0 | 13.7238 | #DIV/0! | 0.94258 | #DIV/0! | 0 | 0 | #DIV/0! | #DIV/0!
[7 empty] | 0 | 13.7238 | #DIV/0! | 0.94258 | #DIV/0! | 0 | 0 | #DIV/0! | #DIV/0!
[7 empty] | 0 | 13.7238 | #DIV/0! | 0.94258 | #DIV/0! | 0 | 0 | #DIV/0! | #DIV/0!
[7 empty] | 0 | 13.7238 | #DIV/0! | 0.94258 | #DIV/0! | 0 | 0 | #DIV/0! | #DIV/0!
[7 empty] | 0 | 13.7238 | #DIV/0! | 0.94258 | #DIV/0! | 0 | 0 | #DIV/0! | #DIV/0!
[7 empty] | 0 | 13.7238 | #DIV/0! | 0.94258 | #DIV/0! | 0 | 0 | #DIV/0! | #DIV/0!
[7 empty] | 0 | 13.7238 | #DIV/0! | 0.94258 | #DIV/0! | 0 | 0 | #DIV/0! | #DIV/0!
[7 empty] | 0 | 13.7238 | #DIV/0! | 0.94258 | #DIV/0! | 0 | 0 | #DIV/0! | #DIV/0!
[7 empty] | 0 | 13.7238 | #DIV/0! | 0.94258 | #DIV/0! | 0 | 0 | #DIV/0! | #DIV/0!
[7 empty] | 0 | 13.7238 | #DIV/0! | 0.94258 | #DIV/0! | 0 | 0 | #DIV/0! | #DIV/0!
[7 empty] | 0 | 13.7238 | #DIV/0! | 0.94258 | #DIV/0! | 0 | 0 | #DIV/0! | #DIV/0!
[7 empty] | 0 | 13.7238 | #DIV/0! | 0.94258 | #DIV/0! | 0 | 0 | #DIV/0! | #DIV/0!
[7 empty] | 0 | 13.7238 | #DIV/0! | 0.94258 | #DIV/0! | 0 | 0 | #DIV/0! | #DIV/0!
[7 empty] | 0 | 13.7238 | #DIV/0! | 0.94258 | #DIV/0! | 0 | 0 | #DIV/0! | #DIV/0!
[7 empty] | 0 | 13.7238 | #DIV/0! | 0.94258 | #DIV/0! | 0 | 0 | #DIV/0! | #DIV/0!
[7 empty] | 0 | 13.7238 | #DIV/0! | 0.94258 | #DIV/0! | 0 | 0 | #DIV/0! | #DIV/0!
[7 empty] | 0 | 13.7238 | #DIV/0! | 0.94258 | #DIV/0! | 0 | 0 | #DIV/0! | #DIV/0!
[7 empty] | 0 | 13.7238 | #DIV/0! | 0.94258 | #DIV/0! | 0 | 0 | #DIV/0! | #DIV/0!
[7 empty] | 0 | 13.7238 | #DIV/0! | 0.94258 | #DIV/0! | 0 | 0 | #DIV/0! | #DIV/0!
[7 empty] | 0 | 13.7238 | #DIV/0! | 0.94258 | #DIV/0! | 0 | 0 | #DIV/0! | #DIV/0!
[7 empty] | 0 | 13.7238 | #DIV/0! | 0.94258 | #DIV/0! | 0 | 0 | #DIV/0! | #DIV/0!
[7 empty] | 0 | 13.7238 | #DIV/0! | 0.94258 | #DIV/0! | 0 | 0 | #DIV/0! | #DIV/0!
[7 empty] | 0 | 13.7238 | #DIV/0! | 0.94258 | #DIV/0! | 0 | 0 | #DIV/0! | #DIV/0!
[7 empty] | 0 | 13.7238 | #DIV/0! | 0.94258 | #DIV/0! | 0 | 0 | #DIV/0! | #DIV/0!
[7 empty] | 0 | 13.7238 | #DIV/0! | 0.94258 | #DIV/0! | 0 | 0 | #DIV/0! | #DIV/0!
[7 empty] | 0 | 13.7238 | #DIV/0! | 0.94258 | #DIV/0! | 0 | 0 | #DIV/0! | #DIV/0!
[7 empty] | 0 | 13.7238 | #DIV/0! | 0.94258 | #DIV/0! | 0 | 0 | #DIV/0! | #DIV/0!
[7 empty] | 0 | 13.7238 | #DIV/0! | 0.94258 | #DIV/0! | 0 | 0 | #DIV/0! | #DIV/0!
[7 empty] | 0 | 13.7238 | #DIV/0! | 0.94258 | #DIV/0! | 0 | 0 | #DIV/0! | #DIV/0!
[7 empty] | 0 | 13.7238 | #DIV/0! | 0.94258 | #DIV/0! | 0 | 0 | #DIV/0! | #DIV/0!
[7 empty] | 0 | 13.7238 | #DIV/0! | 0.94258 | #DIV/0! | 0 | 0 | #DIV/0! | #DIV/0!
[7 empty] | 0 | 13.7238 | #DIV/0! | 0.94258 | #DIV/0! | 0 | 0 | #DIV/0! | #DIV/0!
[7 empty] | 0 | 13.7238 | #DIV/0! | 0.94258 | #DIV/0! | 0 | 0 | #DIV/0! | #DIV/0!
[7 empty] | 0 | 13.7238 | #DIV/0! | 0.94258 | #DIV/0! | 0 | 0 | #DIV/0! | #DIV/0!
[7 empty] | 0 | 13.7238 | #DIV/0! | 0.94258 | #DIV/0! | 0 | 0 | #DIV/0! | #DIV/0!
[7 empty] | 0 | 13.7238 | #DIV/0! | 0.94258 | #DIV/0! | 0 | 0 | #DIV/0! | #DIV/0!
[7 empty] | 0 | 13.7238 | #DIV/0! | 0.94258 | #DIV/0! | 0 | 0 | #DIV/0! | #DIV/0!
[7 empty] | 0 | 13.7238 | #DIV/0! | 0.94258 | #DIV/0! | 0 | 0 | #DIV/0! | #DIV/0!
[7 empty] | 0 | 13.7238 | #DIV/0! | 0.94258 | #DIV/0! | 0 | 0 | #DIV/0! | #DIV/0!
[7 empty] | 0 | 13.7238 | #DIV/0! | 0.94258 | #DIV/0! | 0 | 0 | #DIV/0! | #DIV/0!
[7 empty] | 0 | 13.7238 | #DIV/0! | 0.94258 | #DIV/0! | 0 | 0 | #DIV/0! | #DIV/0!
[7 empty] | 0 | 13.7238 | #DIV/0! | 0.94258 | #DIV/0! | 0 | 0 | #DIV/0! | #DIV/0!
[7 empty] | 0 | 13.7238 | #DIV/0! | 0.94258 | #DIV/0! | 0 | 0 | #DIV/0! | #DIV/0!
[7 empty] | 0 | 13.7238 | #DIV/0! | 0.94258 | #DIV/0! | 0 | 0 | #DIV/0! | #DIV/0!
[7 empty] | 0 | 13.7238 | #DIV/0! | 0.94258 | #DIV/0! | 0 | 0 | #DIV/0! | #DIV/0!
[7 empty] | 0 | 13.7238 | #DIV/0! | 0.94258 | #DIV/0! | 0 | 0 | #DIV/0! | #DIV/0!
[7 empty] | 0 | 13.7238 | #DIV/0! | 0.94258 | #DIV/0! | 0 | 0 | #DIV/0! | #DIV/0!
[7 empty] | 0 | 13.7238 | #DIV/0! | 0.94258 | #DIV/0! | 0 | 0 | #DIV/0! | #DIV/0!
[7 empty] | 0 | 13.7238 | #DIV/0! | 0.94258 | #DIV/0! | 0 | 0 | #DIV/0! | #DIV/0!
[7 empty] | 0 | 13.7238 | #DIV/0! | 0.94258 | #DIV/0! | 0 | 0 | #DIV/0! | #DIV/0!
[7 empty] | 0 | 13.7238 | #DIV/0! | 0.94258 | #DIV/0! | 0 | 0 | #DIV/0! | #DIV/0!
[7 empty] | 0 | 13.7238 | #DIV/0! | 0.94258 | #DIV/0! | 0 | 0 | #DIV/0! | #DIV/0!
[7 empty] | 0 | 13.7238 | #DIV/0! | 0.94258 | #DIV/0! | 0 | 0 | #DIV/0! | #DIV/0!
[7 empty] | 0 | 13.7238 | #DIV/0! | 0.94258 | #DIV/0! | 0 | 0 | #DIV/0! | #DIV/0!
[7 empty] | 0 | 13.7238 | #DIV/0! | 0.94258 | #DIV/0! | 0 | 0 | #DIV/0! | #DIV/0!
[7 empty] | 0 | 13.7238 | #DIV/0! | 0.94258 | #DIV/0! | 0 | 0 | #DIV/0! | #DIV/0!
[7 empty] | 0 | 13.7238 | #DIV/0! | 0.94258 | #DIV/0! | 0 | 0 | #DIV/0! | #DIV/0!
[7 empty] | 0 | 13.7238 | #DIV/0! | 0.94258 | #DIV/0! | 0 | 0 | #DIV/0! | #DIV/0!
[7 empty] | 0 | 13.7238 | #DIV/0! | 0.94258 | #DIV/0! | 0 | 0 | #DIV/0! | #DIV/0!
[7 empty] | 0 | 13.7238 | #DIV/0! | 0.94258 | #DIV/0! | 0 | 0 | #DIV/0! | #DIV/0!
[7 empty] | 0 | 13.7238 | #DIV/0! | 0.94258 | #DIV/0! | 0 | 0 | #DIV/0! | #DIV/0!
[7 empty] | 0 | 13.7238 | #DIV/0! | 0.94258 | #DIV/0! | 0 | 0 | #DIV/0! | #DIV/0!
[7 empty] | 0 | 13.7238 | #DIV/0! | 0.94258 | #DIV/0! | 0 | 0 | #DIV/0! | #DIV/0!
[7 empty] | 0 | 13.7238 | #DIV/0! | 0.94258 | #DIV/0! | 0 | 0 | #DIV/0! | #DIV/0!
[7 empty] | 0 | 13.7238 | #DIV/0! | 0.94258 | #DIV/0! | 0 | 0 | #DIV/0! | #DIV/0!
[7 empty] | 0 | 13.7238 | #DIV/0! | 0.94258 | #DIV/0! | 0 | 0 | #DIV/0! | #DIV/0!
[7 empty] | 0 | 13.7238 | #DIV/0! | 0.94258 | #DIV/0! | 0 | 0 | #DIV/0! | #DIV/0!
[7 empty] | 0 | 13.7238 | #DIV/0! | 0.94258 | #DIV/0! | 0 | 0 | #DIV/0! | #DIV/0!
[7 empty] | 0 | 13.7238 | #DIV/0! | 0.94258 | #DIV/0! | 0 | 0 | #DIV/0! | #DIV/0!
[7 empty] | 0 | 13.7238 | #DIV/0! | 0.94258 | #DIV/0! | 0 | 0 | #DIV/0! | #DIV/0!
[7 empty] | 0 | 13.7238 | #DIV/0! | 0.94258 | #DIV/0! | 0 | 0 | #DIV/0! | #DIV/0!
[7 empty] | 0 | 13.7238 | #DIV/0! | 0.94258 | #DIV/0! | 0 | 0 | #DIV/0! | #DIV/0!
[7 empty] | 0 | 13.7238 | #DIV/0! | 0.94258 | #DIV/0! | 0 | 0 | #DIV/0! | #DIV/0!
[7 empty] | 0 | 13.7238 | #DIV/0! | 0.94258 | #DIV/0! | 0 | 0 | #DIV/0! | #DIV/0!
[7 empty] | 0 | 13.7238 | #DIV/0! | 0.94258 | #DIV/0! | 0 | 0 | #DIV/0! | #DIV/0!
[7 empty] | 0 | 13.7238 | #DIV/0! | 0.94258 | #DIV/0! | 0 | 0 | #DIV/0! | #DIV/0!
[7 empty] | 0 | 13.7238 | #DIV/0! | 0.94258 | #DIV/0! | 0 | 0 | #DIV/0! | #DIV/0!
[7 empty] | 0 | 13.7238 | #DIV/0! | 0.94258 | #DIV/0! | 0 | 0 | #DIV/0! | #DIV/0!
[7 empty] | 0 | 13.7238 | #DIV/0! | 0.94258 | #DIV/0! | 0 | 0 | #DIV/0! | #DIV/0!
[7 empty] | 0 | 13.7238 | #DIV/0! | 0.94258 | #DIV/0! | 0 | 0 | #DIV/0! | #DIV/0!
[7 empty] | 0 | 13.7238 | #DIV/0! | 0.94258 | #DIV/0! | 0 | 0 | #DIV/0! | #DIV/0!
[7 empty] | 0 | 13.7238 | #DIV/0! | 0.94258 | #DIV/0! | 0 | 0 | #DIV/0! | #DIV/0!
[7 empty] | 0 | 13.7238 | #DIV/0! | 0.94258 | #DIV/0! | 0 | 0 | #DIV/0! | #DIV/0!
[7 empty] | 0 | 13.7238 | #DIV/0! | 0.94258 | #DIV/0! | 0 | 0 | #DIV/0! | #DIV/0!
[7 empty] | 0 | 13.7238 | #DIV/0! | 0.94258 | #DIV/0! | 0 | 0 | #DIV/0! | #DIV/0!
[7 empty] | 0 | 13.7238 | #DIV/0! | 0.94258 | #DIV/0! | 0 | 0 | #DIV/0! | #DIV/0!
[7 empty] | 0 | 13.7238 | #DIV/0! | 0.94258 | #DIV/0! | 0 | 0 | #DIV/0! | #DIV/0!
[7 empty] | 0 | 13.7238 | #DIV/0! | 0.94258 | #DIV/0! | 0 | 0 | #DIV/0! | #DIV/0!
[7 empty] | 0 | 13.7238 | #DIV/0! | 0.94258 | #DIV/0! | 0 | 0 | #DIV/0! | #DIV/0!
[7 empty] | 0 | 13.7238 | #DIV/0! | 0.94258 | #DIV/0! | 0 | 0 | #DIV/0! | #DIV/0!
[7 empty] | 0 | 13.7238 | #DIV/0! | 0.94258 | #DIV/0! | 0 | 0 | #DIV/0! | #DIV/0!
[7 empty] | 0 | 13.7238 | #DIV/0! | 0.94258 | #DIV/0! | 0 | 0 | #DIV/0! | #DIV/0!
[7 empty] | 0 | 13.7238 | #DIV/0! | 0.94258 | #DIV/0! | 0 | 0 | #DIV/0! | #DIV/0!
[7 empty] | 0 | 13.7238 | #DIV/0! | 0.94258 | #DIV/0! | 0 | 0 | #DIV/0! | #DIV/0!
[7 empty] | 0 | 13.7238 | #DIV/0! | 0.94258 | #DIV/0! | 0 | 0 | #DIV/0! | #DIV/0!
[7 empty] | 0 | 13.7238 | #DIV/0! | 0.94258 | #DIV/0! | 0 | 0 | #DIV/0! | #DIV/0!
[7 empty] | 0 | 13.7238 | #DIV/0! | 0.94258 | #DIV/0! | 0 | 0 | #DIV/0! | #DIV/0!
[7 empty] | 0 | 13.7238 | #DIV/0! | 0.94258 | #DIV/0! | 0 | 0 | #DIV/0! | #DIV/0!
[7 empty] | 0 | 13.7238 | #DIV/0! | 0.94258 | #DIV/0! | 0 | 0 | #DIV/0! | #DIV/0!
[7 empty] | 0 | 13.7238 | #DIV/0! | 0.94258 | #DIV/0! | 0 | 0 | #DIV/0! | #DIV/0!
[7 empty] | 0 | 13.7238 | #DIV/0! | 0.94258 | #DIV/0! | 0 | 0 | #DIV/0! | #DIV/0!
[7 empty] | 0 | 13.7238 | #DIV/0! | 0.94258 | #DIV/0! | 0 | 0 | #DIV/0! | #DIV/0!
[7 empty] | 0 | 13.7238 | #DIV/0! | 0.94258 | #DIV/0! | 0 | 0 | #DIV/0! | #DIV/0!
[7 empty] | 0 | 13.7238 | #DIV/0! | 0.94258 | #DIV/0! | 0 | 0 | #DIV/0! | #DIV/0!
[7 empty] | 0 | 13.7238 | #DIV/0! | 0.94258 | #DIV/0! | 0 | 0 | #DIV/0! | #DIV/0!
[7 empty] | 0 | 13.7238 | #DIV/0! | 0.94258 | #DIV/0! | 0 | 0 | #DIV/0! | #DIV/0!
[7 empty] | 0 | 13.7238 | #DIV/0! | 0.94258 | #DIV/0! | 0 | 0 | #DIV/0! | #DIV/0!
[7 empty] | 0 | 13.7238 | #DIV/0! | 0.94258 | #DIV/0! | 0 | 0 | #DIV/0! | #DIV/0!
[7 empty] | 0 | 13.7238 | #DIV/0! | 0.94258 | #DIV/0! | 0 | 0 | #DIV/0! | #DIV/0!
[7 empty] | 0 | 13.7238 | #DIV/0! | 0.94258 | #DIV/0! | 0 | 0 | #DIV/0! | #DIV/0!
[7 empty] | 0 | 13.7238 | #DIV/0! | 0.94258 | #DIV/0! | 0 | 0 | #DIV/0! | #DIV/0!
[7 empty] | 0 | 13.7238 | #DIV/0! | 0.94258 | #DIV/0! | 0 | 0 | #DIV/0! | #DIV/0!
[7 empty] | 0 | 13.7238 | #DIV/0! | 0.94258 | #DIV/0! | 0 | 0 | #DIV/0! | #DIV/0!
[7 empty] | 0 | 13.7238 | #DIV/0! | 0.94258 | #DIV/0! | 0 | 0 | #DIV/0! | #DIV/0!
[7 empty] | 0 | 13.7238 | #DIV/0! | 0.94258 | #DIV/0! | 0 | 0 | #DIV/0! | #DIV/0!
[7 empty] | 0 | 13.7238 | #DIV/0! | 0.94258 | #DIV/0! | 0 | 0 | #DIV/0! | #DIV/0!
[7 empty] | 0 | 13.7238 | #DIV/0! | 0.94258 | #DIV/0! | 0 | 0 | #DIV/0! | #DIV/0!
[7 empty] | 0 | 13.7238 | #DIV/0! | 0.94258 | #DIV/0! | 0 | 0 | #DIV/0! | #DIV/0!
[7 empty] | 0 | 13.7238 | #DIV/0! | 0.94258 | #DIV/0! | 0 | 0 | #DIV/0! | #DIV/0!
[7 empty] | 0 | 13.7238 | #DIV/0! | 0.94258 | #DIV/0! | 0 | 0 | #DIV/0! | #DIV/0!
[7 empty] | 0 | 13.7238 | #DIV/0! | 0.94258 | #DIV/0! | 0 | 0 | #DIV/0! | #DIV/0!
[7 empty] | 0 | 13.7238 | #DIV/0! | 0.94258 | #DIV/0! | 0 | 0 | #DIV/0! | #DIV/0!
[7 empty] | 0 | 13.7238 | #DIV/0! | 0.94258 | #DIV/0! | 0 | 0 | #DIV/0! | #DIV/0!
[7 empty] | 0 | 13.7238 | #DIV/0! | 0.94258 | #DIV/0! | 0 | 0 | #DIV/0! | #DIV/0!
[7 empty] | 0 | 13.7238 | #DIV/0! | 0.94258 | #DIV/0! | 0 | 0 | #DIV/0! | #DIV/0!
[7 empty] | 0 | 13.7238 | #DIV/0! | 0.94258 | #DIV/0! | 0 | 0 | #DIV/0! | #DIV/0!
[7 empty] | 0 | 13.7238 | #DIV/0! | 0.94258 | #DIV/0! | 0 | 0 | #DIV/0! | #DIV/0!
[7 empty] | 0 | 13.7238 | #DIV/0! | 0.94258 | #DIV/0! | 0 | 0 | #DIV/0! | #DIV/0!
[7 empty] | 0 | 13.7238 | #DIV/0! | 0.94258 | #DIV/0! | 0 | 0 | #DIV/0! | #DIV/0!
[7 empty] | 0 | 13.7238 | #DIV/0! | 0.94258 | #DIV/0! | 0 | 0 | #DIV/0! | #DIV/0!
[7 empty] | 0 | 13.7238 | #DIV/0! | 0.94258 | #DIV/0! | 0 | 0 | #DIV/0! | #DIV/0!
[7 empty] | 0 | 13.7238 | #DIV/0! | 0.94258 | #DIV/0! | 0 | 0 | #DIV/0! | #DIV/0!
[7 empty] | 0 | 13.7238 | #DIV/0! | 0.94258 | #DIV/0! | 0 | 0 | #DIV/0! | #DIV/0!
[7 empty] | 0 | 13.7238 | #DIV/0! | 0.94258 | #DIV/0! | 0 | 0 | #DIV/0! | #DIV/0!
[7 empty] | 0 | 13.7238 | #DIV/0! | 0.94258 | #DIV/0! | 0 | 0 | #DIV/0! | #DIV/0!
[7 empty] | 0 | 13.7238 | #DIV/0! | 0.94258 | #DIV/0! | 0 | 0 | #DIV/0! | #DIV/0!
[7 empty] | 0 | 13.7238 | #DIV/0! | 0.94258 | #DIV/0! | 0 | 0 | #DIV/0! | #DIV/0!
[7 empty] | 0 | 13.7238 | #DIV/0! | 0.94258 | #DIV/0! | 0 | 0 | #DIV/0! | #DIV/0!
[7 empty] | 0 | 13.7238 | #DIV/0! | 0.94258 | #DIV/0! | 0 | 0 | #DIV/0! | #DIV/0!
[7 empty] | 0 | 13.7238 | #DIV/0! | 0.94258 | #DIV/0! | 0 | 0 | #DIV/0! | #DIV/0!
[7 empty] | 0 | 13.7238 | #DIV/0! | 0.94258 | #DIV/0! | 0 | 0 | #DIV/0! | #DIV/0!
[7 empty] | 0 | 13.7238 | #DIV/0! | 0.94258 | #DIV/0! | 0 | 0 | #DIV/0! | #DIV/0!
[7 empty] | 0 | 13.7238 | #DIV/0! | 0.94258 | #DIV/0! | 0 | 0 | #DIV/0! | #DIV/0!
[7 empty] | 0 | 13.7238 | #DIV/0! | 0.94258 | #DIV/0! | 0 | 0 | #DIV/0! | #DIV/0!
[7 empty] | 0 | 13.7238 | #DIV/0! | 0.94258 | #DIV/0! | 0 | 0 | #DIV/0! | #DIV/0!
[7 empty] | 0 | 13.7238 | #DIV/0! | 0.94258 | #DIV/0! | 0 | 0 | #DIV/0! | #DIV/0!
[7 empty] | 0 | 13.7238 | #DIV/0! | 0.94258 | #DIV/0! | 0 | 0 | #DIV/0! | #DIV/0!
[7 empty] | 0 | 13.7238 | #DIV/0! | 0.94258 | #DIV/0! | 0 | 0 | #DIV/0! | #DIV/0!
[7 empty] | 0 | 13.7238 | #DIV/0! | 0.94258 | #DIV/0! | 0 | 0 | #DIV/0! | #DIV/0!
[7 empty] | 0 | 13.7238 | #DIV/0! | 0.94258 | #DIV/0! | 0 | 0 | #DIV/0! | #DIV/0!
[7 empty] | 0 | 13.7238 | #DIV/0! | 0.94258 | #DIV/0! | 0 | 0 | #DIV/0! | #DIV/0!
[7 empty] | 0 | 13.7238 | #DIV/0! | 0.94258 | #DIV/0! | 0 | 0 | #DIV/0! | #DIV/0!
[7 empty] | 0 | 13.7238 | #DIV/0! | 0.94258 | #DIV/0! | 0 | 0 | #DIV/0! | #DIV/0!
[7 empty] | 0 | 13.7238 | #DIV/0! | 0.94258 | #DIV/0! | 0 | 0 | #DIV/0! | #DIV/0!
[7 empty] | 0 | 13.7238 | #DIV/0! | 0.94258 | #DIV/0! | 0 | 0 | #DIV/0! | #DIV/0!
[7 empty] | 0 | 13.7238 | #DIV/0! | 0.94258 | #DIV/0! | 0 | 0 | #DIV/0! | #DIV/0!
[7 empty] | 0 | 13.7238 | #DIV/0! | 0.94258 | #DIV/0! | 0 | 0 | #DIV/0! | #DIV/0!
[7 empty] | 0 | 13.7238 | #DIV/0! | 0.94258 | #DIV/0! | 0 | 0 | #DIV/0! | #DIV/0!
[7 empty] | 0 | 13.7238 | #DIV/0! | 0.94258 | #DIV/0! | 0 | 0 | #DIV/0! | #DIV/0!
[7 empty] | 0 | 13.7238 | #DIV/0! | 0.94258 | #DIV/0! | 0 | 0 | #DIV/0! | #DIV/0!
[7 empty] | 0 | 13.7238 | #DIV/0! | 0.94258 | #DIV/0! | 0 | 0 | #DIV/0! | #DIV/0!
[7 empty] | 0 | 13.7238 | #DIV/0! | 0.94258 | #DIV/0! | 0 | 0 | #DIV/0! | #DIV/0!
[7 empty] | 0 | 13.7238 | #DIV/0! | 0.94258 | #DIV/0! | 0 | 0 | #DIV/0! | #DIV/0!
[7 empty] | 0 | 13.7238 | #DIV/0! | 0.94258 | #DIV/0! | 0 | 0 | #DIV/0! | #DIV/0!
[7 empty] | 0 | 13.7238 | #DIV/0! | 0.94258 | #DIV/0! | 0 | 0 | #DIV/0! | #DIV/0!
[7 empty] | 0 | 13.7238 | #DIV/0! | 0.94258 | #DIV/0! | 0 | 0 | #DIV/0! | #DIV/0!
[7 empty] | 0 | 13.7238 | #DIV/0! | 0.94258 | #DIV/0! | 0 | 0 | #DIV/0! | #DIV/0!
[7 empty] | 0 | 13.7238 | #DIV/0! | 0.94258 | #DIV/0! | 0 | 0 | #DIV/0! | #DIV/0!
[7 empty] | 0 | 13.7238 | #DIV/0! | 0.94258 | #DIV/0! | 0 | 0 | #DIV/0! | #DIV/0!
[7 empty] | 0 | 13.7238 | #DIV/0! | 0.94258 | #DIV/0! | 0 | 0 | #DIV/0! | #DIV/0!
[7 empty] | 0 | 13.7238 | #DIV/0! | 0.94258 | #DIV/0! | 0 | 0 | #DIV/0! | #DIV/0!
[7 empty] | 0 | 13.7238 | #DIV/0! | 0.94258 | #DIV/0! | 0 | 0 | #DIV/0! | #DIV/0!
[7 empty] | 0 | 13.7238 | #DIV/0! | 0.94258 | #DIV/0! | 0 | 0 | #DIV/0! | #DIV/0!
[7 empty] | 0 | 13.7238 | #DIV/0! | 0.94258 | #DIV/0! | 0 | 0 | #DIV/0! | #DIV/0!
[7 empty] | 0 | 13.7238 | #DIV/0! | 0.94258 | #DIV/0! | 0 | 0 | #DIV/0! | #DIV/0!
[7 empty] | 0 | 13.7238 | #DIV/0! | 0.94258 | #DIV/0! | 0 | 0 | #DIV/0! | #DIV/0!
[7 empty] | 0 | 13.7238 | #DIV/0! | 0.94258 | #DIV/0! | 0 | 0 | #DIV/0! | #DIV/0!
[7 empty] | 0 | 13.7238 | #DIV/0! | 0.94258 | #DIV/0! | 0 | 0 | #DIV/0! | #DIV/0!
[7 empty] | 0 | 13.7238 | #DIV/0! | 0.94258 | #DIV/0! | 0 | 0 | #DIV/0! | #DIV/0!
[7 empty] | 0 | 13.7238 | #DIV/0! | 0.94258 | #DIV/0! | 0 | 0 | #DIV/0! | #DIV/0!
[7 empty] | 0 | 13.7238 | #DIV/0! | 0.94258 | #DIV/0! | 0 | 0 | #DIV/0! | #DIV/0!
[7 empty] | 0 | 13.7238 | #DIV/0! | 0.94258 | #DIV/0! | 0 | 0 | #DIV/0! | #DIV/0!
[7 empty] | 0 | 13.7238 | #DIV/0! | 0.94258 | #DIV/0! | 0 | 0 | #DIV/0! | #DIV/0!
[7 empty] | 0 | 13.7238 | #DIV/0! | 0.94258 | #DIV/0! | 0 | 0 | #DIV/0! | #DIV/0!
[7 empty] | 0 | 13.7238 | #DIV/0! | 0.94258 | #DIV/0! | 0 | 0 | #DIV/0! | #DIV/0!
[7 empty] | 0 | 13.7238 | #DIV/0! | 0.94258 | #DIV/0! | 0 | 0 | #DIV/0! | #DIV/0!
[7 empty] | 0 | 13.7238 | #DIV/0! | 0.94258 | #DIV/0! | 0 | 0 | #DIV/0! | #DIV/0!
[7 empty] | 0 | 13.7238 | #DIV/0! | 0.94258 | #DIV/0! | 0 | 0 | #DIV/0! | #DIV/0!
[7 empty] | 0 | 13.7238 | #DIV/0! | 0.94258 | #DIV/0! | 0 | 0 | #DIV/0! | #DIV/0!
[7 empty] | 0 | 13.7238 | #DIV/0! | 0.94258 | #DIV/0! | 0 | 0 | #DIV/0! | #DIV/0!
[7 empty] | 0 | 13.7238 | #DIV/0! | 0.94258 | #DIV/0! | 0 | 0 | #DIV/0! | #DIV/0!
[7 empty] | 0 | 13.7238 | #DIV/0! | 0.94258 | #DIV/0! | 0 | 0 | #DIV/0! | #DIV/0!
[7 empty] | 0 | 13.7238 | #DIV/0! | 0.94258 | #DIV/0! | 0 | 0 | #DIV/0! | #DIV/0!
[7 empty] | 0 | 13.7238 | #DIV/0! | 0.94258 | #DIV/0! | 0 | 0 | #DIV/0! | #DIV/0!
[7 empty] | 0 | 13.7238 | #DIV/0! | 0.94258 | #DIV/0! | 0 | 0 | #DIV/0! | #DIV/0!
[7 empty] | 0 | 13.7238 | #DIV/0! | 0.94258 | #DIV/0! | 0 | 0 | #DIV/0! | #DIV/0!
[7 empty] | 0 | 13.7238 | #DIV/0! | 0.94258 | #DIV/0! | 0 | 0 | #DIV/0! | #DIV/0!
[7 empty] | 0 | 13.7238 | #DIV/0! | 0.94258 | #DIV/0! | 0 | 0 | #DIV/0! | #DIV/0!
[7 empty] | 0 | 13.7238 | #DIV/0! | 0.94258 | #DIV/0! | 0 | 0 | #DIV/0! | #DIV/0!
[7 empty] | 0 | 13.7238 | #DIV/0! | 0.94258 | #DIV/0! | 0 | 0 | #DIV/0! | #DIV/0!
[7 empty] | 0 | 13.7238 | #DIV/0! | 0.94258 | #DIV/0! | 0 | 0 | #DIV/0! | #DIV/0!
[7 empty] | 0 | 13.7238 | #DIV/0! | 0.94258 | #DIV/0! | 0 | 0 | #DIV/0! | #DIV/0!
[7 empty] | 0 | 13.7238 | #DIV/0! | 0.94258 | #DIV/0! | 0 | 0 | #DIV/0! | #DIV/0!
[7 empty] | 0 | 13.7238 | #DIV/0! | 0.94258 | #DIV/0! | 0 | 0 | #DIV/0! | #DIV/0!
[7 empty] | 0 | 13.7238 | #DIV/0! | 0.94258 | #DIV/0! | 0 | 0 | #DIV/0! | #DIV/0!
[7 empty] | 0 | 13.7238 | #DIV/0! | 0.94258 | #DIV/0! | 0 | 0 | #DIV/0! | #DIV/0!
[7 empty] | 0 | 13.7238 | #DIV/0! | 0.94258 | #DIV/0! | 0 | 0 | #DIV/0! | #DIV/0!
[7 empty] | 0 | 13.7238 | #DIV/0! | 0.94258 | #DIV/0! | 0 | 0 | #DIV/0! | #DIV/0!
[7 empty] | 0 | 13.7238 | #DIV/0! | 0.94258 | #DIV/0! | 0 | 0 | #DIV/0! | #DIV/0!
[7 empty] | 0 | 13.7238 | #DIV/0! | 0.94258 | #DIV/0! | 0 | 0 | #DIV/0! | #DIV/0!
[7 empty] | 0 | 13.7238 | #DIV/0! | 0.94258 | #DIV/0! | 0 | 0 | #DIV/0! | #DIV/0!
[7 empty] | 0 | 13.7238 | #DIV/0! | 0.94258 | #DIV/0! | 0 | 0 | #DIV/0! | #DIV/0!
[7 empty] | 0 | 13.7238 | #DIV/0! | 0.94258 | #DIV/0! | 0 | 0 | #DIV/0! | #DIV/0!
[7 empty] | 0 | 13.7238 | #DIV/0! | 0.94258 | #DIV/0! | 0 | 0 | #DIV/0! | #DIV/0!
[7 empty] | 0 | 13.7238 | #DIV/0! | 0.94258 | #DIV/0! | 0 | 0 | #DIV/0! | #DIV/0!
[7 empty] | 0 | 13.7238 | #DIV/0! | 0.94258 | #DIV/0! | 0 | 0 | #DIV/0! | #DIV/0!
[7 empty] | 0 | 13.7238 | #DIV/0! | 0.94258 | #DIV/0! | 0 | 0 | #DIV/0! | #DIV/0!
[7 empty] | 0 | 13.7238 | #DIV/0! | 0.94258 | #DIV/0! | 0 | 0 | #DIV/0! | #DIV/0!
[7 empty] | 0 | 13.7238 | #DIV/0! | 0.94258 | #DIV/0! | 0 | 0 | #DIV/0! | #DIV/0!
[7 empty] | 0 | 13.7238 | #DIV/0! | 0.94258 | #DIV/0! | 0 | 0 | #DIV/0! | #DIV/0!
[7 empty] | 0 | 13.7238 | #DIV/0! | 0.94258 | #DIV/0! | 0 | 0 | #DIV/0! | #DIV/0!
[7 empty] | 0 | 13.7238 | #DIV/0! | 0.94258 | #DIV/0! | 0 | 0 | #DIV/0! | #DIV/0!
[7 empty] | 0 | 13.7238 | #DIV/0! | 0.94258 | #DIV/0! | 0 | 0 | #DIV/0! | #DIV/0!
[7 empty] | 0 | 13.7238 | #DIV/0! | 0.94258 | #DIV/0! | 0 | 0 | #DIV/0! | #DIV/0!
[7 empty] | 0 | 13.7238 | #DIV/0! | 0.94258 | #DIV/0! | 0 | 0 | #DIV/0! | #DIV/0!
[7 empty] | 0 | 13.7238 | #DIV/0! | 0.94258 | #DIV/0! | 0 | 0 | #DIV/0! | #DIV/0!
[7 empty] | 0 | 13.7238 | #DIV/0! | 0.94258 | #DIV/0! | 0 | 0 | #DIV/0! | #DIV/0!
[7 empty] | 0 | 13.7238 | #DIV/0! | 0.94258 | #DIV/0! | 0 | 0 | #DIV/0! | #DIV/0!
[7 empty] | 0 | 13.7238 | #DIV/0! | 0.94258 | #DIV/0! | 0 | 0 | #DIV/0! | #DIV/0!
[7 empty] | 0 | 13.7238 | #DIV/0! | 0.94258 | #DIV/0! | 0 | 0 | #DIV/0! | #DIV/0!
[7 empty] | 0 | 13.7238 | #DIV/0! | 0.94258 | #DIV/0! | 0 | 0 | #DIV/0! | #DIV/0!
[7 empty] | 0 | 13.7238 | #DIV/0! | 0.94258 | #DIV/0! | 0 | 0 | #DIV/0! | #DIV/0!
[7 empty] | 0 | 13.7238 | #DIV/0! | 0.94258 | #DIV/0! | 0 | 0 | #DIV/0! | #DIV/0!
[7 empty] | 0 | 13.7238 | #DIV/0! | 0.94258 | #DIV/0! | 0 | 0 | #DIV/0! | #DIV/0!
[7 empty] | 0 | 13.7238 | #DIV/0! | 0.94258 | #DIV/0! | 0 | 0 | #DIV/0! | #DIV/0!
[7 empty] | 0 | 13.7238 | #DIV/0! | 0.94258 | #DIV/0! | 0 | 0 | #DIV/0! | #DIV/0!
[7 empty] | 0 | 13.7238 | #DIV/0! | 0.94258 | #DIV/0! | 0 | 0 | #DIV/0! | #DIV/0!
[7 empty] | 0 | 13.7238 | #DIV/0! | 0.94258 | #DIV/0! | 0 | 0 | #DIV/0! | #DIV/0!
[7 empty] | 0 | 13.7238 | #DIV/0! | 0.94258 | #DIV/0! | 0 | 0 | #DIV/0! | #DIV/0!
[7 empty] | 0 | 13.7238 | #DIV/0! | 0.94258 | #DIV/0! | 0 | 0 | #DIV/0! | #DIV/0!
[7 empty] | 0 | 13.7238 | #DIV/0! | 0.94258 | #DIV/0! | 0 | 0 | #DIV/0! | #DIV/0!
[7 empty] | 0 | 13.7238 | #DIV/0! | 0.94258 | #DIV/0! | 0 | 0 | #DIV/0! | #DIV/0!
[7 empty] | 0 | 13.7238 | #DIV/0! | 0.94258 | #DIV/0! | 0 | 0 | #DIV/0! | #DIV/0!
[7 empty] | 0 | 13.7238 | #DIV/0! | 0.94258 | #DIV/0! | 0 | 0 | #DIV/0! | #DIV/0!
[7 empty] | 0 | 13.7238 | #DIV/0! | 0.94258 | #DIV/0! | 0 | 0 | #DIV/0! | #DIV/0!
[7 empty] | 0 | 13.7238 | #DIV/0! | 0.94258 | #DIV/0! | 0 | 0 | #DIV/0! | #DIV/0!
[7 empty] | 0 | 13.7238 | #DIV/0! | 0.94258 | #DIV/0! | 0 | 0 | #DIV/0! | #DIV/0!
[7 empty] | 0 | 13.7238 | #DIV/0! | 0.94258 | #DIV/0! | 0 | 0 | #DIV/0! | #DIV/0!
[7 empty] | 0 | 13.7238 | #DIV/0! | 0.94258 | #DIV/0! | 0 | 0 | #DIV/0! | #DIV/0!
[7 empty] | 0 | 13.7238 | #DIV/0! | 0.94258 | #DIV/0! | 0 | 0 | #DIV/0! | #DIV/0!
[7 empty] | 0 | 13.7238 | #DIV/0! | 0.94258 | #DIV/0! | 0 | 0 | #DIV/0! | #DIV/0!
[7 empty] | 0 | 13.7238 | #DIV/0! | 0.94258 | #DIV/0! | 0 | 0 | #DIV/0! | #DIV/0!
[7 empty] | 0 | 13.7238 | #DIV/0! | 0.94258 | #DIV/0! | 0 | 0 | #DIV/0! | #DIV/0!
[7 empty] | 0 | 13.7238 | #DIV/0! | 0.94258 | #DIV/0! | 0 | 0 | #DIV/0! | #DIV/0!
[7 empty] | 0 | 13.7238 | #DIV/0! | 0.94258 | #DIV/0! | 0 | 0 | #DIV/0! | #DIV/0!
[7 empty] | 0 | 13.7238 | #DIV/0! | 0.94258 | #DIV/0! | 0 | 0 | #DIV/0! | #DIV/0!
[7 empty] | 0 | 13.7238 | #DIV/0! | 0.94258 | #DIV/0! | 0 | 0 | #DIV/0! | #DIV/0!
[7 empty] | 0 | 13.7238 | #DIV/0! | 0.94258 | #DIV/0! | 0 | 0 | #DIV/0! | #DIV/0!
[7 empty] | 0 | 13.7238 | #DIV/0! | 0.94258 | #DIV/0! | 0 | 0 | #DIV/0! | #DIV/0!
[7 empty] | 0 | 13.7238 | #DIV/0! | 0.94258 | #DIV/0! | 0 | 0 | #DIV/0! | #DIV/0!
[7 empty] | 0 | 13.7238 | #DIV/0! | 0.94258 | #DIV/0! | 0 | 0 | #DIV/0! | #DIV/0!
[7 empty] | 0 | 13.7238 | #DIV/0! | 0.94258 | #DIV/0! | 0 | 0 | #DIV/0! | #DIV/0!
[7 empty] | 0 | 13.7238 | #DIV/0! | 0.94258 | #DIV/0! | 0 | 0 | #DIV/0! | #DIV/0!
[7 empty] | 0 | 13.7238 | #DIV/0! | 0.94258 | #DIV/0! | 0 | 0 | #DIV/0! | #DIV/0!
[7 empty] | 0 | 13.7238 | #DIV/0! | 0.94258 | #DIV/0! | 0 | 0 | #DIV/0! | #DIV/0!
[7 empty] | 0 | 13.7238 | #DIV/0! | 0.94258 | #DIV/0! | 0 | 0 | #DIV/0! | #DIV/0!
[7 empty] | 0 | 13.7238 | #DIV/0! | 0.94258 | #DIV/0! | 0 | 0 | #DIV/0! | #DIV/0!
[7 empty] | 0 | 13.7238 | #DIV/0! | 0.94258 | #DIV/0! | 0 | 0 | #DIV/0! | #DIV/0!
[7 empty] | 0 | 13.7238 | #DIV/0! | 0.94258 | #DIV/0! | 0 | 0 | #DIV/0! | #DIV/0!
[7 empty] | 0 | 13.7238 | #DIV/0! | 0.94258 | #DIV/0! | 0 | 0 | #DIV/0! | #DIV/0!
[7 empty] | 0 | 13.7238 | #DIV/0! | 0.94258 | #DIV/0! | 0 | 0 | #DIV/0! | #DIV/0!
[7 empty] | 0 | 13.7238 | #DIV/0! | 0.94258 | #DIV/0! | 0 | 0 | #DIV/0! | #DIV/0!
[7 empty] | 0 | 13.7238 | #DIV/0! | 0.94258 | #DIV/0! | 0 | 0 | #DIV/0! | #DIV/0!
[7 empty] | 0 | 13.7238 | #DIV/0! | 0.94258 | #DIV/0! | 0 | 0 | #DIV/0! | #DIV/0!
[7 empty] | 0 | 13.7238 | #DIV/0! | 0.94258 | #DIV/0! | 0 | 0 | #DIV/0! | #DIV/0!
[7 empty] | 0 | 13.7238 | #DIV/0! | 0.94258 | #DIV/0! | 0 | 0 | #DIV/0! | #DIV/0!
[7 empty] | 0 | 13.7238 | #DIV/0! | 0.94258 | #DIV/0! | 0 | 0 | #DIV/0! | #DIV/0!
[7 empty] | 0 | 13.7238 | #DIV/0! | 0.94258 | #DIV/0! | 0 | 0 | #DIV/0! | #DIV/0!
[7 empty] | 0 | 13.7238 | #DIV/0! | 0.94258 | #DIV/0! | 0 | 0 | #DIV/0! | #DIV/0!
[7 empty] | 0 | 13.7238 | #DIV/0! | 0.94258 | #DIV/0! | 0 | 0 | #DIV/0! | #DIV/0!
[7 empty] | 0 | 13.7238 | #DIV/0! | 0.94258 | #DIV/0! | 0 | 0 | #DIV/0! | #DIV/0!
[7 empty] | 0 | 13.7238 | #DIV/0! | 0.94258 | #DIV/0! | 0 | 0 | #DIV/0! | #DIV/0!
[7 empty] | 0 | 13.7238 | #DIV/0! | 0.94258 | #DIV/0! | 0 | 0 | #DIV/0! | #DIV/0!
[7 empty] | 0 | 13.7238 | #DIV/0! | 0.94258 | #DIV/0! | 0 | 0 | #DIV/0! | #DIV/0!
[7 empty] | 0 | 13.7238 | #DIV/0! | 0.94258 | #DIV/0! | 0 | 0 | #DIV/0! | #DIV/0!
[7 empty] | 0 | 13.7238 | #DIV/0! | 0.94258 | #DIV/0! | 0 | 0 | #DIV/0! | #DIV/0!
[7 empty] | 0 | 13.7238 | #DIV/0! | 0.94258 | #DIV/0! | 0 | 0 | #DIV/0! | #DIV/0!
[7 empty] | 0 | 13.7238 | #DIV/0! | 0.94258 | #DIV/0! | 0 | 0 | #DIV/0! | #DIV/0!
[7 empty] | 0 | 13.7238 | #DIV/0! | 0.94258 | #DIV/0! | 0 | 0 | #DIV/0! | #DIV/0!
[7 empty] | 0 | 13.7238 | #DIV/0! | 0.94258 | #DIV/0! | 0 | 0 | #DIV/0! | #DIV/0!
[7 empty] | 0 | 13.7238 | #DIV/0! | 0.94258 | #DIV/0! | 0 | 0 | #DIV/0! | #DIV/0!
[7 empty] | 0 | 13.7238 | #DIV/0! | 0.94258 | #DIV/0! | 0 | 0 | #DIV/0! | #DIV/0!
[7 empty] | 0 | 13.7238 | #DIV/0! | 0.94258 | #DIV/0! | 0 | 0 | #DIV/0! | #DIV/0!
[7 empty] | 0 | 13.7238 | #DIV/0! | 0.94258 | #DIV/0! | 0 | 0 | #DIV/0! | #DIV/0!
[7 empty] | 0 | 13.7238 | #DIV/0! | 0.94258 | #DIV/0! | 0 | 0 | #DIV/0! | #DIV/0!
[7 empty] | 0 | 13.7238 | #DIV/0! | 0.94258 | #DIV/0! | 0 | 0 | #DIV/0! | #DIV/0!
[7 empty] | 0 | 13.7238 | #DIV/0! | 0.94258 | #DIV/0! | 0 | 0 | #DIV/0! | #DIV/0!
[7 empty] | 0 | 13.7238 | #DIV/0! | 0.94258 | #DIV/0! | 0 | 0 | #DIV/0! | #DIV/0!
[7 empty] | 0 | 13.7238 | #DIV/0! | 0.94258 | #DIV/0! | 0 | 0 | #DIV/0! | #DIV/0!
[7 empty] | 0 | 13.7238 | #DIV/0! | 0.94258 | #DIV/0! | 0 | 0 | #DIV/0! | #DIV/0!
[7 empty] | 0 | 13.7238 | #DIV/0! | 0.94258 | #DIV/0! | 0 | 0 | #DIV/0! | #DIV/0!
[7 empty] | 0 | 13.7238 | #DIV/0! | 0.94258 | #DIV/0! | 0 | 0 | #DIV/0! | #DIV/0!
[7 empty] | 0 | 13.7238 | #DIV/0! | 0.94258 | #DIV/0! | 0 | 0 | #DIV/0! | #DIV/0!
[7 empty] | 0 | 13.7238 | #DIV/0! | 0.94258 | #DIV/0! | 0 | 0 | #DIV/0! | #DIV/0!
[7 empty] | 0 | 13.7238 | #DIV/0! | 0.94258 | #DIV/0! | 0 | 0 | #DIV/0! | #DIV/0!
[7 empty] | 0 | 13.7238 | #DIV/0! | 0.94258 | #DIV/0! | 0 | 0 | #DIV/0! | #DIV/0!
[7 empty] | 0 | 13.7238 | #DIV/0! | 0.94258 | #DIV/0! | 0 | 0 | #DIV/0! | #DIV/0!
[7 empty] | 0 | 13.7238 | #DIV/0! | 0.94258 | #DIV/0! | 0 | 0 | #DIV/0! | #DIV/0!
[7 empty] | 0 | 13.7238 | #DIV/0! | 0.94258 | #DIV/0! | 0 | 0 | #DIV/0! | #DIV/0!
[7 empty] | 0 | 13.7238 | #DIV/0! | 0.94258 | #DIV/0! | 0 | 0 | #DIV/0! | #DIV/0!
[7 empty] | 0 | 13.7238 | #DIV/0! | 0.94258 | #DIV/0! | 0 | 0 | #DIV/0! | #DIV/0!
[7 empty] | 0 | 13.7238 | #DIV/0! | 0.94258 | #DIV/0! | 0 | 0 | #DIV/0! | #DIV/0!
[7 empty] | 0 | 13.7238 | #DIV/0! | 0.94258 | #DIV/0! | 0 | 0 | #DIV/0! | #DIV/0!
[7 empty] | 0 | 13.7238 | #DIV/0! | 0.94258 | #DIV/0! | 0 | 0 | #DIV/0! | #DIV/0!
[7 empty] | 0 | 13.7238 | #DIV/0! | 0.94258 | #DIV/0! | 0 | 0 | #DIV/0! | #DIV/0!
[7 empty] | 0 | 13.7238 | #DIV/0! | 0.94258 | #DIV/0! | 0 | 0 | #DIV/0! | #DIV/0!
[7 empty] | 0 | 13.7238 | #DIV/0! | 0.94258 | #DIV/0! | 0 | 0 | #DIV/0! | #DIV/0!
[7 empty] | 0 | 13.7238 | #DIV/0! | 0.94258 | #DIV/0! | 0 | 0 | #DIV/0! | #DIV/0!
[7 empty] | 0 | 13.7238 | #DIV/0! | 0.94258 | #DIV/0! | 0 | 0 | #DIV/0! | #DIV/0!
[7 empty] | 0 | 13.7238 | #DIV/0! | 0.94258 | #DIV/0! | 0 | 0 | #DIV/0! | #DIV/0!
[7 empty] | 0 | 13.7238 | #DIV/0! | 0.94258 | #DIV/0! | 0 | 0 | #DIV/0! | #DIV/0!
[7 empty] | 0 | 13.7238 | #DIV/0! | 0.94258 | #DIV/0! | 0 | 0 | #DIV/0! | #DIV/0!
[7 empty] | 0 | 13.7238 | #DIV/0! | 0.94258 | #DIV/0! | 0 | 0 | #DIV/0! | #DIV/0!
[7 empty] | 0 | 13.7238 | #DIV/0! | 0.94258 | #DIV/0! | 0 | 0 | #DIV/0! | #DIV/0!
[7 empty] | 0 | 13.7238 | #DIV/0! | 0.94258 | #DIV/0! | 0 | 0 | #DIV/0! | #DIV/0!
[7 empty] | 0 | 13.7238 | #DIV/0! | 0.94258 | #DIV/0! | 0 | 0 | #DIV/0! | #DIV/0!
[7 empty] | 0 | 13.7238 | #DIV/0! | 0.94258 | #DIV/0! | 0 | 0 | #DIV/0! | #DIV/0!
[7 empty] | 0 | 13.7238 | #DIV/0! | 0.94258 | #DIV/0! | 0 | 0 | #DIV/0! | #DIV/0!
[7 empty] | 0 | 13.7238 | #DIV/0! | 0.94258 | #DIV/0! | 0 | 0 | #DIV/0! | #DIV/0!
[7 empty] | 0 | 13.7238 | #DIV/0! | 0.94258 | #DIV/0! | 0 | 0 | #DIV/0! | #DIV/0!
[7 empty] | 0 | 13.7238 | #DIV/0! | 0.94258 | #DIV/0! | 0 | 0 | #DIV/0! | #DIV/0!
[7 empty] | 0 | 13.7238 | #DIV/0! | 0.94258 | #DIV/0! | 0 | 0 | #DIV/0! | #DIV/0!
[7 empty] | 0 | 13.7238 | #DIV/0! | 0.94258 | #DIV/0! | 0 | 0 | #DIV/0! | #DIV/0!
[7 empty] | 0 | 13.7238 | #DIV/0! | 0.94258 | #DIV/0! | 0 | 0 | #DIV/0! | #DIV/0!
[7 empty] | 0 | 13.7238 | #DIV/0! | 0.94258 | #DIV/0! | 0 | 0 | #DIV/0! | #DIV/0!
[7 empty] | 0 | 13.7238 | #DIV/0! | 0.94258 | #DIV/0! | 0 | 0 | #DIV/0! | #DIV/0!
[7 empty] | 0 | 13.7238 | #DIV/0! | 0.94258 | #DIV/0! | 0 | 0 | #DIV/0! | #DIV/0!
[7 empty] | 0 | 13.7238 | #DIV/0! | 0.94258 | #DIV/0! | 0 | 0 | #DIV/0! | #DIV/0!
[7 empty] | 0 | 13.7238 | #DIV/0! | 0.94258 | #DIV/0! | 0 | 0 | #DIV/0! | #DIV/0!
[7 empty] | 0 | 13.7238 | #DIV/0! | 0.94258 | #DIV/0! | 0 | 0 | #DIV/0! | #DIV/0!
[7 empty] | 0 | 13.7238 | #DIV/0! | 0.94258 | #DIV/0! | 0 | 0 | #DIV/0! | #DIV/0!
[7 empty] | 0 | 13.7238 | #DIV/0! | 0.94258 | #DIV/0! | 0 | 0 | #DIV/0! | #DIV/0!
[7 empty] | 0 | 13.7238 | #DIV/0! | 0.94258 | #DIV/0! | 0 | 0 | #DIV/0! | #DIV/0!
[7 empty] | 0 | 13.7238 | #DIV/0! | 0.94258 | #DIV/0! | 0 | 0 | #DIV/0! | #DIV/0!
[7 empty] | 0 | 13.7238 | #DIV/0! | 0.94258 | #DIV/0! | 0 | 0 | #DIV/0! | #DIV/0!
[7 empty] | 0 | 13.7238 | #DIV/0! | 0.94258 | #DIV/0! | 0 | 0 | #DIV/0! | #DIV/0!
[7 empty] | 0 | 13.7238 | #DIV/0! | 0.94258 | #DIV/0! | 0 | 0 | #DIV/0! | #DIV/0!
[7 empty] | 0 | 13.7238 | #DIV/0! | 0.94258 | #DIV/0! | 0 | 0 | #DIV/0! | #DIV/0!
[7 empty] | 0 | 13.7238 | #DIV/0! | 0.94258 | #DIV/0! | 0 | 0 | #DIV/0! | #DIV/0!
[7 empty] | 0 | 13.7238 | #DIV/0! | 0.94258 | #DIV/0! | 0 | 0 | #DIV/0! | #DIV/0!
[7 empty] | 0 | 13.7238 | #DIV/0! | 0.94258 | #DIV/0! | 0 | 0 | #DIV/0! | #DIV/0!
[7 empty] | 0 | 13.7238 | #DIV/0! | 0.94258 | #DIV/0! | 0 | 0 | #DIV/0! | #DIV/0!
[7 empty] | 0 | 13.7238 | #DIV/0! | 0.94258 | #DIV/0! | 0 | 0 | #DIV/0! | #DIV/0!
[7 empty] | 0 | 13.7238 | #DIV/0! | 0.94258 | #DIV/0! | 0 | 0 | #DIV/0! | #DIV/0!
[7 empty] | 0 | 13.7238 | #DIV/0! | 0.94258 | #DIV/0! | 0 | 0 | #DIV/0! | #DIV/0!
[7 empty] | 0 | 13.7238 | #DIV/0! | 0.94258 | #DIV/0! | 0 | 0 | #DIV/0! | #DIV/0!
[7 empty] | 0 | 13.7238 | #DIV/0! | 0.94258 | #DIV/0! | 0 | 0 | #DIV/0! | #DIV/0!
[7 empty] | 0 | 13.7238 | #DIV/0! | 0.94258 | #DIV/0! | 0 | 0 | #DIV/0! | #DIV/0!
[7 empty] | 0 | 13.7238 | #DIV/0! | 0.94258 | #DIV/0! | 0 | 0 | #DIV/0! | #DIV/0!
[7 empty] | 0 | 13.7238 | #DIV/0! | 0.94258 | #DIV/0! | 0 | 0 | #DIV/0! | #DIV/0!
[7 empty] | 0 | 13.7238 | #DIV/0! | 0.94258 | #DIV/0! | 0 | 0 | #DIV/0! | #DIV/0!
[7 empty] | 0 | 13.7238 | #DIV/0! | 0.94258 | #DIV/0! | 0 | 0 | #DIV/0! | #DIV/0!
[7 empty] | 0 | 13.7238 | #DIV/0! | 0.94258 | #DIV/0! | 0 | 0 | #DIV/0! | #DIV/0!
[7 empty] | 0 | 13.7238 | #DIV/0! | 0.94258 | #DIV/0! | 0 | 0 | #DIV/0! | #DIV/0!
[7 empty] | 0 | 13.7238 | #DIV/0! | 0.94258 | #DIV/0! | 0 | 0 | #DIV/0! | #DIV/0!
[7 empty] | 0 | 13.7238 | #DIV/0! | 0.94258 | #DIV/0! | 0 | 0 | #DIV/0! | #DIV/0!
[7 empty] | 0 | 13.7238 | #DIV/0! | 0.94258 | #DIV/0! | 0 | 0 | #DIV/0! | #DIV/0!
[7 empty] | 0 | 13.7238 | #DIV/0! | 0.94258 | #DIV/0! | 0 | 0 | #DIV/0! | #DIV/0!
[7 empty] | 0 | 13.7238 | #DIV/0! | 0.94258 | #DIV/0! | 0 | 0 | #DIV/0! | #DIV/0!
[7 empty] | 0 | 13.7238 | #DIV/0! | 0.94258 | #DIV/0! | 0 | 0 | #DIV/0! | #DIV/0!
[7 empty] | 0 | 13.7238 | #DIV/0! | 0.94258 | #DIV/0! | 0 | 0 | #DIV/0! | #DIV/0!
[7 empty] | 0 | 13.7238 | #DIV/0! | 0.94258 | #DIV/0! | 0 | 0 | #DIV/0! | #DIV/0!
[7 empty] | 0 | 13.7238 | #DIV/0! | 0.94258 | #DIV/0! | 0 | 0 | #DIV/0! | #DIV/0!
[7 empty] | 0 | 13.7238 | #DIV/0! | 0.94258 | #DIV/0! | 0 | 0 | #DIV/0! | #DIV/0!
[7 empty] | 0 | 13.7238 | #DIV/0! | 0.94258 | #DIV/0! | 0 | 0 | #DIV/0! | #DIV/0!
[7 empty] | 0 | 13.7238 | #DIV/0! | 0.94258 | #DIV/0! | 0 | 0 | #DIV/0! | #DIV/0!
[7 empty] | 0 | 13.7238 | #DIV/0! | 0.94258 | #DIV/0! | 0 | 0 | #DIV/0! | #DIV/0!
[7 empty] | 0 | 13.7238 | #DIV/0! | 0.94258 | #DIV/0! | 0 | 0 | #DIV/0! | #DIV/0!
[7 empty] | 0 | 13.7238 | #DIV/0! | 0.94258 | #DIV/0! | 0 | 0 | #DIV/0! | #DIV/0!
[7 empty] | 0 | 13.7238 | #DIV/0! | 0.94258 | #DIV/0! | 0 | 0 | #DIV/0! | #DIV/0!
[7 empty] | 0 | 13.7238 | #DIV/0! | 0.94258 | #DIV/0! | 0 | 0 | #DIV/0! | #DIV/0!
[7 empty] | 0 | 13.7238 | #DIV/0! | 0.94258 | #DIV/0! | 0 | 0 | #DIV/0! | #DIV/0!
[7 empty] | 0 | 13.7238 | #DIV/0! | 0.94258 | #DIV/0! | 0 | 0 | #DIV/0! | #DIV/0!
[7 empty] | 0 | 13.7238 | #DIV/0! | 0.94258 | #DIV/0! | 0 | 0 | #DIV/0! | #DIV/0!
[7 empty] | 0 | 13.7238 | #DIV/0! | 0.94258 | #DIV/0! | 0 | 0 | #DIV/0! | #DIV/0!
[7 empty] | 0 | 13.7238 | #DIV/0! | 0.94258 | #DIV/0! | 0 | 0 | #DIV/0! | #DIV/0!
[7 empty] | 0 | 13.7238 | #DIV/0! | 0.94258 | #DIV/0! | 0 | 0 | #DIV/0! | #DIV/0!
[7 empty] | 0 | 13.7238 | #DIV/0! | 0.94258 | #DIV/0! | 0 | 0 | #DIV/0! | #DIV/0!
[7 empty] | 0 | 13.7238 | #DIV/0! | 0.94258 | #DIV/0! | 0 | 0 | #DIV/0! | #DIV/0!
[7 empty] | 0 | 13.7238 | #DIV/0! | 0.94258 | #DIV/0! | 0 | 0 | #DIV/0! | #DIV/0!
[7 empty] | 0 | 13.7238 | #DIV/0! | 0.94258 | #DIV/0! | 0 | 0 | #DIV/0! | #DIV/0!
[7 empty] | 0 | 13.7238 | #DIV/0! | 0.94258 | #DIV/0! | 0 | 0 | #DIV/0! | #DIV/0!
[7 empty] | 0 | 13.7238 | #DIV/0! | 0.94258 | #DIV/0! | 0 | 0 | #DIV/0! | #DIV/0!
[7 empty] | 0 | 13.7238 | #DIV/0! | 0.94258 | #DIV/0! | 0 | 0 | #DIV/0! | #DIV/0!
[7 empty] | 0 | 13.7238 | #DIV/0! | 0.94258 | #DIV/0! | 0 | 0 | #DIV/0! | #DIV/0!
[7 empty] | 0 | 13.7238 | #DIV/0! | 0.94258 | #DIV/0! | 0 | 0 | #DIV/0! | #DIV/0!
[7 empty] | 0 | 13.7238 | #DIV/0! | 0.94258 | #DIV/0! | 0 | 0 | #DIV/0! | #DIV/0!
[7 empty] | 0 | 13.7238 | #DIV/0! | 0.94258 | #DIV/0! | 0 | 0 | #DIV/0! | #DIV/0!
[7 empty] | 0 | 13.7238 | #DIV/0! | 0.94258 | #DIV/0! | 0 | 0 | #DIV/0! | #DIV/0!
[7 empty] | 0 | 13.7238 | #DIV/0! | 0.94258 | #DIV/0! | 0 | 0 | #DIV/0! | #DIV/0!
[7 empty] | 0 | 13.7238 | #DIV/0! | 0.94258 | #DIV/0! | 0 | 0 | #DIV/0! | #DIV/0!
[7 empty] | 0 | 13.7238 | #DIV/0! | 0.94258 | #DIV/0! | 0 | 0 | #DIV/0! | #DIV/0!
[7 empty] | 0 | 13.7238 | #DIV/0! | 0.94258 | #DIV/0! | 0 | 0 | #DIV/0! | #DIV/0!
[7 empty] | 0 | 13.7238 | #DIV/0! | 0.94258 | #DIV/0! | 0 | 0 | #DIV/0! | #DIV/0!
[7 empty] | 0 | 13.7238 | #DIV/0! | 0.94258 | #DIV/0! | 0 | 0 | #DIV/0! | #DIV/0!
[7 empty] | 0 | 13.7238 | #DIV/0! | 0.94258 | #DIV/0! | 0 | 0 | #DIV/0! | #DIV/0!
[7 empty] | 0 | 13.7238 | #DIV/0! | 0.94258 | #DIV/0! | 0 | 0 | #DIV/0! | #DIV/0!
[7 empty] | 0 | 13.7238 | #DIV/0! | 0.94258 | #DIV/0! | 0 | 0 | #DIV/0! | #DIV/0!
[7 empty] | 0 | 13.7238 | #DIV/0! | 0.94258 | #DIV/0! | 0 | 0 | #DIV/0! | #DIV/0!
[7 empty] | 0 | 13.7238 | #DIV/0! | 0.94258 | #DIV/0! | 0 | 0 | #DIV/0! | #DIV/0!
[7 empty] | 0 | 13.7238 | #DIV/0! | 0.94258 | #DIV/0! | 0 | 0 | #DIV/0! | #DIV/0!
[7 empty] | 0 | 13.7238 | #DIV/0! | 0.94258 | #DIV/0! | 0 | 0 | #DIV/0! | #DIV/0!
[7 empty] | 0 | 13.7238 | #DIV/0! | 0.94258 | #DIV/0! | 0 | 0 | #DIV/0! | #DIV/0!
[7 empty] | 0 | 13.7238 | #DIV/0! | 0.94258 | #DIV/0! | 0 | 0 | #DIV/0! | #DIV/0!
[7 empty] | 0 | 13.7238 | #DIV/0! | 0.94258 | #DIV/0! | 0 | 0 | #DIV/0! | #DIV/0!
[7 empty] | 0 | 13.7238 | #DIV/0! | 0.94258 | #DIV/0! | 0 | 0 | #DIV/0! | #DIV/0!
[7 empty] | 0 | 13.7238 | #DIV/0! | 0.94258 | #DIV/0! | 0 | 0 | #DIV/0! | #DIV/0!
[7 empty] | 0 | 13.7238 | #DIV/0! | 0.94258 | #DIV/0! | 0 | 0 | #DIV/0! | #DIV/0!
[7 empty] | 0 | 13.7238 | #DIV/0! | 0.94258 | #DIV/0! | 0 | 0 | #DIV/0! | #DIV/0!
[7 empty] | 0 | 13.7238 | #DIV/0! | 0.94258 | #DIV/0! | 0 | 0 | #DIV/0! | #DIV/0!
[7 empty] | 0 | 13.7238 | #DIV/0! | 0.94258 | #DIV/0! | 0 | 0 | #DIV/0! | #DIV/0!
[7 empty] | 0 | 13.7238 | #DIV/0! | 0.94258 | #DIV/0! | 0 | 0 | #DIV/0! | #DIV/0!
[7 empty] | 0 | 13.7238 | #DIV/0! | 0.94258 | #DIV/0! | 0 | 0 | #DIV/0! | #DIV/0!
[7 empty] | 0 | 13.7238 | #DIV/0! | 0.94258 | #DIV/0! | 0 | 0 | #DIV/0! | #DIV/0!
[7 empty] | 0 | 13.7238 | #DIV/0! | 0.94258 | #DIV/0! | 0 | 0 | #DIV/0! | #DIV/0!
[7 empty] | 0 | 13.7238 | #DIV/0! | 0.94258 | #DIV/0! | 0 | 0 | #DIV/0! | #DIV/0!
[7 empty] | 0 | 13.7238 | #DIV/0! | 0.94258 | #DIV/0! | 0 | 0 | #DIV/0! | #DIV/0!
[7 empty] | 0 | 13.7238 | #DIV/0! | 0.94258 | #DIV/0! | 0 | 0 | #DIV/0! | #DIV/0!
[7 empty] | 0 | 13.7238 | #DIV/0! | 0.94258 | #DIV/0! | 0 | 0 | #DIV/0! | #DIV/0!
[7 empty] | 0 | 13.7238 | #DIV/0! | 0.94258 | #DIV/0! | 0 | 0 | #DIV/0! | #DIV/0!
[7 empty] | 0 | 13.7238 | #DIV/0! | 0.94258 | #DIV/0! | 0 | 0 | #DIV/0! | #DIV/0!
[7 empty] | 0 | 13.7238 | #DIV/0! | 0.94258 | #DIV/0! | 0 | 0 | #DIV/0! | #DIV/0!
[7 empty] | 0 | 13.7238 | #DIV/0! | 0.94258 | #DIV/0! | 0 | 0 | #DIV/0! | #DIV/0!
[7 empty] | 0 | 13.7238 | #DIV/0! | 0.94258 | #DIV/0! | 0 | 0 | #DIV/0! | #DIV/0!
[7 empty] | 0 | 13.7238 | #DIV/0! | 0.94258 | #DIV/0! | 0 | 0 | #DIV/0! | #DIV/0!
[7 empty] | 0 | 13.7238 | #DIV/0! | 0.94258 | #DIV/0! | 0 | 0 | #DIV/0! | #DIV/0!
[7 empty] | 0 | 13.7238 | #DIV/0! | 0.94258 | #DIV/0! | 0 | 0 | #DIV/0! | #DIV/0!
[7 empty] | 0 | 13.7238 | #DIV/0! | 0.94258 | #DIV/0! | 0 | 0 | #DIV/0! | #DIV/0!
[7 empty] | 0 | 13.7238 | #DIV/0! | 0.94258 | #DIV/0! | 0 | 0 | #DIV/0! | #DIV/0!
[7 empty] | 0 | 13.7238 | #DIV/0! | 0.94258 | #DIV/0! | 0 | 0 | #DIV/0! | #DIV/0!
[7 empty] | 0 | 13.7238 | #DIV/0! | 0.94258 | #DIV/0! | 0 | 0 | #DIV/0! | #DIV/0!
[7 empty] | 0 | 13.7238 | #DIV/0! | 0.94258 | #DIV/0! | 0 | 0 | #DIV/0! | #DIV/0!
[7 empty] | 0 | 13.7238 | #DIV/0! | 0.94258 | #DIV/0! | 0 | 0 | #DIV/0! | #DIV/0!
[7 empty] | 0 | 13.7238 | #DIV/0! | 0.94258 | #DIV/0! | 0 | 0 | #DIV/0! | #DIV/0!
[7 empty] | 0 | 13.7238 | #DIV/0! | 0.94258 | #DIV/0! | 0 | 0 | #DIV/0! | #DIV/0!
[7 empty] | 0 | 13.7238 | #DIV/0! | 0.94258 | #DIV/0! | 0 | 0 | #DIV/0! | #DIV/0!
[7 empty] | 0 | 13.7238 | #DIV/0! | 0.94258 | #DIV/0! | 0 | 0 | #DIV/0! | #DIV/0!
[7 empty] | 0 | 13.7238 | #DIV/0! | 0.94258 | #DIV/0! | 0 | 0 | #DIV/0! | #DIV/0!
[7 empty] | 0 | 13.7238 | #DIV/0! | 0.94258 | #DIV/0! | 0 | 0 | #DIV/0! | #DIV/0!
[7 empty] | 0 | 13.7238 | #DIV/0! | 0.94258 | #DIV/0! | 0 | 0 | #DIV/0! | #DIV/0!
[7 empty] | 0 | 13.7238 | #DIV/0! | 0.94258 | #DIV/0! | 0 | 0 | #DIV/0! | #DIV/0!
[7 empty] | 0 | 13.7238 | #DIV/0! | 0.94258 | #DIV/0! | 0 | 0 | #DIV/0! | #DIV/0!
[7 empty] | 0 | 13.7238 | #DIV/0! | 0.94258 | #DIV/0! | 0 | 0 | #DIV/0! | #DIV/0!
[7 empty] | 0 | 13.7238 | #DIV/0! | 0.94258 | #DIV/0! | 0 | 0 | #DIV/0! | #DIV/0!
[7 empty] | 0 | 13.7238 | #DIV/0! | 0.94258 | #DIV/0! | 0 | 0 | #DIV/0! | #DIV/0!
[7 empty] | 0 | 13.7238 | #DIV/0! | 0.94258 | #DIV/0! | 0 | 0 | #DIV/0! | #DIV/0!
[7 empty] | 0 | 13.7238 | #DIV/0! | 0.94258 | #DIV/0! | 0 | 0 | #DIV/0! | #DIV/0!
[7 empty] | 0 | 13.7238 | #DIV/0! | 0.94258 | #DIV/0! | 0 | 0 | #DIV/0! | #DIV/0!
[7 empty] | 0 | 13.7238 | #DIV/0! | 0.94258 | #DIV/0! | 0 | 0 | #DIV/0! | #DIV/0!
[7 empty] | 0 | 13.7238 | #DIV/0! | 0.94258 | #DIV/0! | 0 | 0 | #DIV/0! | #DIV/0!
[7 empty] | 0 | 13.7238 | #DIV/0! | 0.94258 | #DIV/0! | 0 | 0 | #DIV/0! | #DIV/0!
[7 empty] | 0 | 13.7238 | #DIV/0! | 0.94258 | #DIV/0! | 0 | 0 | #DIV/0! | #DIV/0!
[7 empty] | 0 | 13.7238 | #DIV/0! | 0.94258 | #DIV/0! | 0 | 0 | #DIV/0! | #DIV/0!
[7 empty] | 0 | 13.7238 | #DIV/0! | 0.94258 | #DIV/0! | 0 | 0 | #DIV/0! | #DIV/0!
[7 empty] | 0 | 13.7238 | #DIV/0! | 0.94258 | #DIV/0! | 0 | 0 | #DIV/0! | #DIV/0!
[7 empty] | 0 | 13.7238 | #DIV/0! | 0.94258 | #DIV/0! | 0 | 0 | #DIV/0! | #DIV/0!
[7 empty] | 0 | 13.7238 | #DIV/0! | 0.94258 | #DIV/0! | 0 | 0 | #DIV/0! | #DIV/0!
[7 empty] | 0 | 13.7238 | #DIV/0! | 0.94258 | #DIV/0! | 0 | 0 | #DIV/0! | #DIV/0!
[7 empty] | 0 | 13.7238 | #DIV/0! | 0.94258 | #DIV/0! | 0 | 0 | #DIV/0! | #DIV/0!
[7 empty] | 0 | 13.7238 | #DIV/0! | 0.94258 | #DIV/0! | 0 | 0 | #DIV/0! | #DIV/0!
[7 empty] | 0 | 13.7238 | #DIV/0! | 0.94258 | #DIV/0! | 0 | 0 | #DIV/0! | #DIV/0!
[7 empty] | 0 | 13.7238 | #DIV/0! | 0.94258 | #DIV/0! | 0 | 0 | #DIV/0! | #DIV/0!
[7 empty] | 0 | 13.7238 | #DIV/0! | 0.94258 | #DIV/0! | 0 | 0 | #DIV/0! | #DIV/0!
[7 empty] | 0 | 13.7238 | #DIV/0! | 0.94258 | #DIV/0! | 0 | 0 | #DIV/0! | #DIV/0!
[7 empty] | 0 | 13.7238 | #DIV/0! | 0.94258 | #DIV/0! | 0 | 0 | #DIV/0! | #DIV/0!
[7 empty] | 0 | 13.7238 | #DIV/0! | 0.94258 | #DIV/0! | 0 | 0 | #DIV/0! | #DIV/0!
[7 empty] | 0 | 13.7238 | #DIV/0! | 0.94258 | #DIV/0! | 0 | 0 | #DIV/0! | #DIV/0!
[7 empty] | 0 | 13.7238 | #DIV/0! | 0.94258 | #DIV/0! | 0 | 0 | #DIV/0! | #DIV/0!
[7 empty] | 0 | 13.7238 | #DIV/0! | 0.94258 | #DIV/0! | 0 | 0 | #DIV/0! | #DIV/0!
[7 empty] | 0 | 13.7238 | #DIV/0! | 0.94258 | #DIV/0! | 0 | 0 | #DIV/0! | #DIV/0!
[7 empty] | 0 | 13.7238 | #DIV/0! | 0.94258 | #DIV/0! | 0 | 0 | #DIV/0! | #DIV/0!
[7 empty] | 0 | 13.7238 | #DIV/0! | 0.94258 | #DIV/0! | 0 | 0 | #DIV/0! | #DIV/0!
[7 empty] | 0 | 13.7238 | #DIV/0! | 0.94258 | #DIV/0! | 0 | 0 | #DIV/0! | #DIV/0!
[7 empty] | 0 | 13.7238 | #DIV/0! | 0.94258 | #DIV/0! | 0 | 0 | #DIV/0! | #DIV/0!
[7 empty] | 0 | 13.7238 | #DIV/0! | 0.94258 | #DIV/0! | 0 | 0 | #DIV/0! | #DIV/0!
[7 empty] | 0 | 13.7238 | #DIV/0! | 0.94258 | #DIV/0! | 0 | 0 | #DIV/0! | #DIV/0!
[7 empty] | 0 | 13.7238 | #DIV/0! | 0.94258 | #DIV/0! | 0 | 0 | #DIV/0! | #DIV/0!
[7 empty] | 0 | 13.7238 | #DIV/0! | 0.94258 | #DIV/0! | 0 | 0 | #DIV/0! | #DIV/0!
[7 empty] | 0 | 13.7238 | #DIV/0! | 0.94258 | #DIV/0! | 0 | 0 | #DIV/0! | #DIV/0!
[7 empty] | 0 | 13.7238 | #DIV/0! | 0.94258 | #DIV/0! | 0 | 0 | #DIV/0! | #DIV/0!
[7 empty] | 0 | 13.7238 | #DIV/0! | 0.94258 | #DIV/0! | 0 | 0 | #DIV/0! | #DIV/0!
[7 empty] | 0 | 13.7238 | #DIV/0! | 0.94258 | #DIV/0! | 0 | 0 | #DIV/0! | #DIV/0!
[7 empty] | 0 | 13.7238 | #DIV/0! | 0.94258 | #DIV/0! | 0 | 0 | #DIV/0! | #DIV/0!
[7 empty] | 0 | 13.7238 | #DIV/0! | 0.94258 | #DIV/0! | 0 | 0 | #DIV/0! | #DIV/0!
[7 empty] | 0 | 13.7238 | #DIV/0! | 0.94258 | #DIV/0! | 0 | 0 | #DIV/0! | #DIV/0!
[7 empty] | 0 | 13.7238 | #DIV/0! | 0.94258 | #DIV/0! | 0 | 0 | #DIV/0! | #DIV/0!
[7 empty] | 0 | 13.7238 | #DIV/0! | 0.94258 | #DIV/0! | 0 | 0 | #DIV/0! | #DIV/0!
[7 empty] | 0 | 13.7238 | #DIV/0! | 0.94258 | #DIV/0! | 0 | 0 | #DIV/0! | #DIV/0!
[7 empty] | 0 | 13.7238 | #DIV/0! | 0.94258 | #DIV/0! | 0 | 0 | #DIV/0! | #DIV/0!
[7 empty] | 0 | 13.7238 | #DIV/0! | 0.94258 | #DIV/0! | 0 | 0 | #DIV/0! | #DIV/0!
[7 empty] | 0 | 13.7238 | #DIV/0! | 0.94258 | #DIV/0! | 0 | 0 | #DIV/0! | #DIV/0!
[7 empty] | 0 | 13.7238 | #DIV/0! | 0.94258 | #DIV/0! | 0 | 0 | #DIV/0! | #DIV/0!
[7 empty] | 0 | 13.7238 | #DIV/0! | 0.94258 | #DIV/0! | 0 | 0 | #DIV/0! | #DIV/0!
[7 empty] | 0 | 13.7238 | #DIV/0! | 0.94258 | #DIV/0! | 0 | 0 | #DIV/0! | #DIV/0!
[7 empty] | 0 | 13.7238 | #DIV/0! | 0.94258 | #DIV/0! | 0 | 0 | #DIV/0! | #DIV/0!
[7 empty] | 0 | 13.7238 | #DIV/0! | 0.94258 | #DIV/0! | 0 | 0 | #DIV/0! | #DIV/0!
[7 empty] | 0 | 13.7238 | #DIV/0! | 0.94258 | #DIV/0! | 0 | 0 | #DIV/0! | #DIV/0!
[7 empty] | 0 | 13.7238 | #DIV/0! | 0.94258 | #DIV/0! | 0 | 0 | #DIV/0! | #DIV/0!
[7 empty] | 0 | 13.7238 | #DIV/0! | 0.94258 | #DIV/0! | 0 | 0 | #DIV/0! | #DIV/0!
[7 empty] | 0 | 13.7238 | #DIV/0! | 0.94258 | #DIV/0! | 0 | 0 | #DIV/0! | #DIV/0!
[7 empty] | 0 | 13.7238 | #DIV/0! | 0.94258 | #DIV/0! | 0 | 0 | #DIV/0! | #DIV/0!
[7 empty] | 0 | 13.7238 | #DIV/0! | 0.94258 | #DIV/0! | 0 | 0 | #DIV/0! | #DIV/0!
[7 empty] | 0 | 13.7238 | #DIV/0! | 0.94258 | #DIV/0! | 0 | 0 | #DIV/0! | #DIV/0!
[7 empty] | 0 | 13.7238 | #DIV/0! | 0.94258 | #DIV/0! | 0 | 0 | #DIV/0! | #DIV/0!
[7 empty] | 0 | 13.7238 | #DIV/0! | 0.94258 | #DIV/0! | 0 | 0 | #DIV/0! | #DIV/0!
[7 empty] | 0 | 13.7238 | #DIV/0! | 0.94258 | #DIV/0! | 0 | 0 | #DIV/0! | #DIV/0!
[7 empty] | 0 | 13.7238 | #DIV/0! | 0.94258 | #DIV/0! | 0 | 0 | #DIV/0! | #DIV/0!
[7 empty] | 0 | 13.7238 | #DIV/0! | 0.94258 | #DIV/0! | 0 | 0 | #DIV/0! | #DIV/0!
[7 empty] | 0 | 13.7238 | #DIV/0! | 0.94258 | #DIV/0! | 0 | 0 | #DIV/0! | #DIV/0!
[7 empty] | 0 | 13.7238 | #DIV/0! | 0.94258 | #DIV/0! | 0 | 0 | #DIV/0! | #DIV/0!
[7 empty] | 0 | 13.7238 | #DIV/0! | 0.94258 | #DIV/0! | 0 | 0 | #DIV/0! | #DIV/0!
[7 empty] | 0 | 13.7238 | #DIV/0! | 0.94258 | #DIV/0! | 0 | 0 | #DIV/0! | #DIV/0!
[7 empty] | 0 | 13.7238 | #DIV/0! | 0.94258 | #DIV/0! | 0 | 0 | #DIV/0! | #DIV/0!
[7 empty] | 0 | 13.7238 | #DIV/0! | 0.94258 | #DIV/0! | 0 | 0 | #DIV/0! | #DIV/0!
[7 empty] | 0 | 13.7238 | #DIV/0! | 0.94258 | #DIV/0! | 0 | 0 | #DIV/0! | #DIV/0!
[7 empty] | 0 | 13.7238 | #DIV/0! | 0.94258 | #DIV/0! | 0 | 0 | #DIV/0! | #DIV/0!
[7 empty] | 0 | 13.7238 | #DIV/0! | 0.94258 | #DIV/0! | 0 | 0 | #DIV/0! | #DIV/0!
[7 empty] | 0 | 13.7238 | #DIV/0! | 0.94258 | #DIV/0! | 0 | 0 | #DIV/0! | #DIV/0!
[7 empty] | 0 | 13.7238 | #DIV/0! | 0.94258 | #DIV/0! | 0 | 0 | #DIV/0! | #DIV/0!
[7 empty] | 0 | 13.7238 | #DIV/0! | 0.94258 | #DIV/0! | 0 | 0 | #DIV/0! | #DIV/0!
[7 empty] | 0 | 13.7238 | #DIV/0! | 0.94258 | #DIV/0! | 0 | 0 | #DIV/0! | #DIV/0!
[7 empty] | 0 | 13.7238 | #DIV/0! | 0.94258 | #DIV/0! | 0 | 0 | #DIV/0! | #DIV/0!
[7 empty] | 0 | 13.7238 | #DIV/0! | 0.94258 | #DIV/0! | 0 | 0 | #DIV/0! | #DIV/0!
[7 empty] | 0 | 13.7238 | #DIV/0! | 0.94258 | #DIV/0! | 0 | 0 | #DIV/0! | #DIV/0!
[7 empty] | 0 | 13.7238 | #DIV/0! | 0.94258 | #DIV/0! | 0 | 0 | #DIV/0! | #DIV/0!
[7 empty] | 0 | 13.7238 | #DIV/0! | 0.94258 | #DIV/0! | 0 | 0 | #DIV/0! | #DIV/0!
[7 empty] | 0 | 13.7238 | #DIV/0! | 0.94258 | #DIV/0! | 0 | 0 | #DIV/0! | #DIV/0!
[7 empty] | 0 | 13.7238 | #DIV/0! | 0.94258 | #DIV/0! | 0 | 0 | #DIV/0! | #DIV/0!
[7 empty] | 0 | 13.7238 | #DIV/0! | 0.94258 | #DIV/0! | 0 | 0 | #DIV/0! | #DIV/0!
[7 empty] | 0 | 13.7238 | #DIV/0! | 0.94258 | #DIV/0! | 0 | 0 | #DIV/0! | #DIV/0!
[7 empty] | 0 | 13.7238 | #DIV/0! | 0.94258 | #DIV/0! | 0 | 0 | #DIV/0! | #DIV/0!
[7 empty] | 0 | 13.7238 | #DIV/0! | 0.94258 | #DIV/0! | 0 | 0 | #DIV/0! | #DIV/0!
[7 empty] | 0 | 13.7238 | #DIV/0! | 0.94258 | #DIV/0! | 0 | 0 | #DIV/0! | #DIV/0!
[7 empty] | 0 | 13.7238 | #DIV/0! | 0.94258 | #DIV/0! | 0 | 0 | #DIV/0! | #DIV/0!
[7 empty] | 0 | 13.7238 | #DIV/0! | 0.94258 | #DIV/0! | 0 | 0 | #DIV/0! | #DIV/0!
[7 empty] | 0 | 13.7238 | #DIV/0! | 0.94258 | #DIV/0! | 0 | 0 | #DIV/0! | #DIV/0!
[7 empty] | 0 | 13.7238 | #DIV/0! | 0.94258 | #DIV/0! | 0 | 0 | #DIV/0! | #DIV/0!
[7 empty] | 0 | 13.7238 | #DIV/0! | 0.94258 | #DIV/0! | 0 | 0 | #DIV/0! | #DIV/0!
[7 empty] | 0 | 13.7238 | #DIV/0! | 0.94258 | #DIV/0! | 0 | 0 | #DIV/0! | #DIV/0!
[7 empty] | 0 | 13.7238 | #DIV/0! | 0.94258 | #DIV/0! | 0 | 0 | #DIV/0! | #DIV/0!
[7 empty] | 0 | 13.7238 | #DIV/0! | 0.94258 | #DIV/0! | 0 | 0 | #DIV/0! | #DIV/0!
[7 empty] | 0 | 13.7238 | #DIV/0! | 0.94258 | #DIV/0! | 0 | 0 | #DIV/0! | #DIV/0!
[7 empty] | 0 | 13.7238 | #DIV/0! | 0.94258 | #DIV/0! | 0 | 0 | #DIV/0! | #DIV/0!
[7 empty] | 0 | 13.7238 | #DIV/0! | 0.94258 | #DIV/0! | 0 | 0 | #DIV/0! | #DIV/0!
[7 empty] | 0 | 13.7238 | #DIV/0! | 0.94258 | #DIV/0! | 0 | 0 | #DIV/0! | #DIV/0!
[7 empty] | 0 | 13.7238 | #DIV/0! | 0.94258 | #DIV/0! | 0 | 0 | #DIV/0! | #DIV/0!
[7 empty] | 0 | 13.7238 | #DIV/0! | 0.94258 | #DIV/0! | 0 | 0 | #DIV/0! | #DIV/0!
[7 empty] | 0 | 13.7238 | #DIV/0! | 0.94258 | #DIV/0! | 0 | 0 | #DIV/0! | #DIV/0!
[7 empty] | 0 | 13.7238 | #DIV/0! | 0.94258 | #DIV/0! | 0 | 0 | #DIV/0! | #DIV/0!
[7 empty] | 0 | 13.7238 | #DIV/0! | 0.94258 | #DIV/0! | 0 | 0 | #DIV/0! | #DIV/0!
[7 empty] | 0 | 13.7238 | #DIV/0! | 0.94258 | #DIV/0! | 0 | 0 | #DIV/0! | #DIV/0!
[7 empty] | 0 | 13.7238 | #DIV/0! | 0.94258 | #DIV/0! | 0 | 0 | #DIV/0! | #DIV/0!
[7 empty] | 0 | 13.7238 | #DIV/0! | 0.94258 | #DIV/0! | 0 | 0 | #DIV/0! | #DIV/0!
[7 empty] | 0 | 13.7238 | #DIV/0! | 0.94258 | #DIV/0! | 0 | 0 | #DIV/0! | #DIV/0!
[7 empty] | 0 | 13.7238 | #DIV/0! | 0.94258 | #DIV/0! | 0 | 0 | #DIV/0! | #DIV/0!
[7 empty] | 0 | 13.7238 | #DIV/0! | 0.94258 | #DIV/0! | 0 | 0 | #DIV/0! | #DIV/0!
[7 empty] | 0 | 13.7238 | #DIV/0! | 0.94258 | #DIV/0! | 0 | 0 | #DIV/0! | #DIV/0!
[7 empty] | 0 | 13.7238 | #DIV/0! | 0.94258 | #DIV/0! | 0 | 0 | #DIV/0! | #DIV/0!
[7 empty] | 0 | 13.7238 | #DIV/0! | 0.94258 | #DIV/0! | 0 | 0 | #DIV/0! | #DIV/0!
[7 empty] | 0 | 13.7238 | #DIV/0! | 0.94258 | #DIV/0! | 0 | 0 | #DIV/0! | #DIV/0!
[7 empty] | 0 | 13.7238 | #DIV/0! | 0.94258 | #DIV/0! | 0 | 0 | #DIV/0! | #DIV/0!
[7 empty] | 0 | 13.7238 | #DIV/0! | 0.94258 | #DIV/0! | 0 | 0 | #DIV/0! | #DIV/0!
[7 empty] | 0 | 13.7238 | #DIV/0! | 0.94258 | #DIV/0! | 0 | 0 | #DIV/0! | #DIV/0!
[7 empty] | 0 | 13.7238 | #DIV/0! | 0.94258 | #DIV/0! | 0 | 0 | #DIV/0! | #DIV/0!
[7 empty] | 0 | 13.7238 | #DIV/0! | 0.94258 | #DIV/0! | 0 | 0 | #DIV/0! | #DIV/0!
[7 empty] | 0 | 13.7238 | #DIV/0! | 0.94258 | #DIV/0! | 0 | 0 | #DIV/0! | #DIV/0!
[7 empty] | 0 | 13.7238 | #DIV/0! | 0.94258 | #DIV/0! | 0 | 0 | #DIV/0! | #DIV/0!
[7 empty] | 0 | 13.7238 | #DIV/0! | 0.94258 | #DIV/0! | 0 | 0 | #DIV/0! | #DIV/0!
[7 empty] | 0 | 13.7238 | #DIV/0! | 0.94258 | #DIV/0! | 0 | 0 | #DIV/0! | #DIV/0!
[7 empty] | 0 | 13.7238 | #DIV/0! | 0.94258 | #DIV/0! | 0 | 0 | #DIV/0! | #DIV/0!
[7 empty] | 0 | 13.7238 | #DIV/0! | 0.94258 | #DIV/0! | 0 | 0 | #DIV/0! | #DIV/0!
[7 empty] | 0 | 13.7238 | #DIV/0! | 0.94258 | #DIV/0! | 0 | 0 | #DIV/0! | #DIV/0!
[7 empty] | 0 | 13.7238 | #DIV/0! | 0.94258 | #DIV/0! | 0 | 0 | #DIV/0! | #DIV/0!
[7 empty] | 0 | 13.7238 | #DIV/0! | 0.94258 | #DIV/0! | 0 | 0 | #DIV/0! | #DIV/0!
[7 empty] | 0 | 13.7238 | #DIV/0! | 0.94258 | #DIV/0! | 0 | 0 | #DIV/0! | #DIV/0!
[7 empty] | 0 | 13.7238 | #DIV/0! | 0.94258 | #DIV/0! | 0 | 0 | #DIV/0! | #DIV/0!
[7 empty] | 0 | 13.7238 | #DIV/0! | 0.94258 | #DIV/0! | 0 | 0 | #DIV/0! | #DIV/0!
[7 empty] | 0 | 13.7238 | #DIV/0! | 0.94258 | #DIV/0! | 0 | 0 | #DIV/0! | #DIV/0!
[7 empty] | 0 | 13.7238 | #DIV/0! | 0.94258 | #DIV/0! | 0 | 0 | #DIV/0! | #DIV/0!
[7 empty] | 0 | 13.7238 | #DIV/0! | 0.94258 | #DIV/0! | 0 | 0 | #DIV/0! | #DIV/0!
[7 empty] | 0 | 13.7238 | #DIV/0! | 0.94258 | #DIV/0! | 0 | 0 | #DIV/0! | #DIV/0!
[7 empty] | 0 | 13.7238 | #DIV/0! | 0.94258 | #DIV/0! | 0 | 0 | #DIV/0! | #DIV/0!
[7 empty] | 0 | 13.7238 | #DIV/0! | 0.94258 | #DIV/0! | 0 | 0 | #DIV/0! | #DIV/0!
[7 empty] | 0 | 13.7238 | #DIV/0! | 0.94258 | #DIV/0! | 0 | 0 | #DIV/0! | #DIV/0!
[7 empty] | 0 | 13.7238 | #DIV/0! | 0.94258 | #DIV/0! | 0 | 0 | #DIV/0! | #DIV/0!
[7 empty] | 0 | 13.7238 | #DIV/0! | 0.94258 | #DIV/0! | 0 | 0 | #DIV/0! | #DIV/0!
[7 empty] | 0 | 13.7238 | #DIV/0! | 0.94258 | #DIV/0! | 0 | 0 | #DIV/0! | #DIV/0!
[7 empty] | 0 | 13.7238 | #DIV/0! | 0.94258 | #DIV/0! | 0 | 0 | #DIV/0! | #DIV/0!
[7 empty] | 0 | 13.7238 | #DIV/0! | 0.94258 | #DIV/0! | 0 | 0 | #DIV/0! | #DIV/0!
[7 empty] | 0 | 13.7238 | #DIV/0! | 0.94258 | #DIV/0! | 0 | 0 | #DIV/0! | #DIV/0!
[7 empty] | 0 | 13.7238 | #DIV/0! | 0.94258 | #DIV/0! | 0 | 0 | #DIV/0! | #DIV/0!
[7 empty] | 0 | 13.7238 | #DIV/0! | 0.94258 | #DIV/0! | 0 | 0 | #DIV/0! | #DIV/0!
[7 empty] | 0 | 13.7238 | #DIV/0! | 0.94258 | #DIV/0! | 0 | 0 | #DIV/0! | #DIV/0!
[7 empty] | 0 | 13.7238 | #DIV/0! | 0.94258 | #DIV/0! | 0 | 0 | #DIV/0! | #DIV/0!
[7 empty] | 0 | 13.7238 | #DIV/0! | 0.94258 | #DIV/0! | 0 | 0 | #DIV/0! | #DIV/0!
[7 empty] | 0 | 13.7238 | #DIV/0! | 0.94258 | #DIV/0! | 0 | 0 | #DIV/0! | #DIV/0!
[7 empty] | 0 | 13.7238 | #DIV/0! | 0.94258 | #DIV/0! | 0 | 0 | #DIV/0! | #DIV/0!
[7 empty] | 0 | 13.7238 | #DIV/0! | 0.94258 | #DIV/0! | 0 | 0 | #DIV/0! | #DIV/0!
[7 empty] | 0 | 13.7238 | #DIV/0! | 0.94258 | #DIV/0! | 0 | 0 | #DIV/0! | #DIV/0!
[7 empty] | 0 | 13.7238 | #DIV/0! | 0.94258 | #DIV/0! | 0 | 0 | #DIV/0! | #DIV/0!
[7 empty] | 0 | 13.7238 | #DIV/0! | 0.94258 | #DIV/0! | 0 | 0 | #DIV/0! | #DIV/0!
[7 empty] | 0 | 13.7238 | #DIV/0! | 0.94258 | #DIV/0! | 0 | 0 | #DIV/0! | #DIV/0!
[7 empty] | 0 | 13.7238 | #DIV/0! | 0.94258 | #DIV/0! | 0 | 0 | #DIV/0! | #DIV/0!
[7 empty] | 0 | 13.7238 | #DIV/0! | 0.94258 | #DIV/0! | 0 | 0 | #DIV/0! | #DIV/0!
[7 empty] | 0 | 13.7238 | #DIV/0! | 0.94258 | #DIV/0! | 0 | 0 | #DIV/0! | #DIV/0!
[7 empty] | 0 | 13.7238 | #DIV/0! | 0.94258 | #DIV/0! | 0 | 0 | #DIV/0! | #DIV/0!
[7 empty] | 0 | 13.7238 | #DIV/0! | 0.94258 | #DIV/0! | 0 | 0 | #DIV/0! | #DIV/0!
[7 empty] | 0 | 13.7238 | #DIV/0! | 0.94258 | #DIV/0! | 0 | 0 | #DIV/0! | #DIV/0!
[7 empty] | 0 | 13.7238 | #DIV/0! | 0.94258 | #DIV/0! | 0 | 0 | #DIV/0! | #DIV/0!
[7 empty] | 0 | 13.7238 | #DIV/0! | 0.94258 | #DIV/0! | 0 | 0 | #DIV/0! | #DIV/0!
[7 empty] | 0 | 13.7238 | #DIV/0! | 0.94258 | #DIV/0! | 0 | 0 | #DIV/0! | #DIV/0!
[7 empty] | 0 | 13.7238 | #DIV/0! | 0.94258 | #DIV/0! | 0 | 0 | #DIV/0! | #DIV/0!
[7 empty] | 0 | 13.7238 | #DIV/0! | 0.94258 | #DIV/0! | 0 | 0 | #DIV/0! | #DIV/0!
[7 empty] | 0 | 13.7238 | #DIV/0! | 0.94258 | #DIV/0! | 0 | 0 | #DIV/0! | #DIV/0!
[7 empty] | 0 | 13.7238 | #DIV/0! | 0.94258 | #DIV/0! | 0 | 0 | #DIV/0! | #DIV/0!
[7 empty] | 0 | 13.7238 | #DIV/0! | 0.94258 | #DIV/0! | 0 | 0 | #DIV/0! | #DIV/0!
[7 empty] | 0 | 13.7238 | #DIV/0! | 0.94258 | #DIV/0! | 0 | 0 | #DIV/0! | #DIV/0!
[7 empty] | 0 | 13.7238 | #DIV/0! | 0.94258 | #DIV/0! | 0 | 0 | #DIV/0! | #DIV/0!
[7 empty] | 0 | 13.7238 | #DIV/0! | 0.94258 | #DIV/0! | 0 | 0 | #DIV/0! | #DIV/0!
[7 empty] | 0 | 13.7238 | #DIV/0! | 0.94258 | #DIV/0! | 0 | 0 | #DIV/0! | #DIV/0!
[7 empty] | 0 | 13.7238 | #DIV/0! | 0.94258 | #DIV/0! | 0 | 0 | #DIV/0! | #DIV/0!
[7 empty] | 0 | 13.7238 | #DIV/0! | 0.94258 | #DIV/0! | 0 | 0 | #DIV/0! | #DIV/0!
[7 empty] | 0 | 13.7238 | #DIV/0! | 0.94258 | #DIV/0! | 0 | 0 | #DIV/0! | #DIV/0!
[7 empty] | 0 | 13.7238 | #DIV/0! | 0.94258 | #DIV/0! | 0 | 0 | #DIV/0! | #DIV/0!
[7 empty] | 0 | 13.7238 | #DIV/0! | 0.94258 | #DIV/0! | 0 | 0 | #DIV/0! | #DIV/0!
[7 empty] | 0 | 13.7238 | #DIV/0! | 0.94258 | #DIV/0! | 0 | 0 | #DIV/0! | #DIV/0!
[7 empty] | 0 | 13.7238 | #DIV/0! | 0.94258 | #DIV/0! | 0 | 0 | #DIV/0! | #DIV/0!
[7 empty] | 0 | 13.7238 | #DIV/0! | 0.94258 | #DIV/0! | 0 | 0 | #DIV/0! | #DIV/0!
[7 empty] | 0 | 13.7238 | #DIV/0! | 0.94258 | #DIV/0! | 0 | 0 | #DIV/0! | #DIV/0!
[7 empty] | 0 | 13.7238 | #DIV/0! | 0.94258 | #DIV/0! | 0 | 0 | #DIV/0! | #DIV/0!
[7 empty] | 0 | 13.7238 | #DIV/0! | 0.94258 | #DIV/0! | 0 | 0 | #DIV/0! | #DIV/0!
[7 empty] | 0 | 13.7238 | #DIV/0! | 0.94258 | #DIV/0! | 0 | 0 | #DIV/0! | #DIV/0!
[7 empty] | 0 | 13.7238 | #DIV/0! | 0.94258 | #DIV/0! | 0 | 0 | #DIV/0! | #DIV/0!
[7 empty] | 0 | 13.7238 | #DIV/0! | 0.94258 | #DIV/0! | 0 | 0 | #DIV/0! | #DIV/0!
[7 empty] | 0 | 13.7238 | #DIV/0! | 0.94258 | #DIV/0! | 0 | 0 | #DIV/0! | #DIV/0!
[7 empty] | 0 | 13.7238 | #DIV/0! | 0.94258 | #DIV/0! | 0 | 0 | #DIV/0! | #DIV/0!
[7 empty] | 0 | 13.7238 | #DIV/0! | 0.94258 | #DIV/0! | 0 | 0 | #DIV/0! | #DIV/0!
[7 empty] | 0 | 13.7238 | #DIV/0! | 0.94258 | #DIV/0! | 0 | 0 | #DIV/0! | #DIV/0!
[7 empty] | 0 | 13.7238 | #DIV/0! | 0.94258 | #DIV/0! | 0 | 0 | #DIV/0! | #DIV/0!
[7 empty] | 0 | 13.7238 | #DIV/0! | 0.94258 | #DIV/0! | 0 | 0 | #DIV/0! | #DIV/0!
[7 empty] | 0 | 13.7238 | #DIV/0! | 0.94258 | #DIV/0! | 0 | 0 | #DIV/0! | #DIV/0!
[7 empty] | 0 | 13.7238 | #DIV/0! | 0.94258 | #DIV/0! | 0 | 0 | #DIV/0! | #DIV/0!
[7 empty] | 0 | 13.7238 | #DIV/0! | 0.94258 | #DIV/0! | 0 | 0 | #DIV/0! | #DIV/0!
[7 empty] | 0 | 13.7238 | #DIV/0! | 0.94258 | #DIV/0! | 0 | 0 | #DIV/0! | #DIV/0!
[7 empty] | 0 | 13.7238 | #DIV/0! | 0.94258 | #DIV/0! | 0 | 0 | #DIV/0! | #DIV/0!
[7 empty] | 0 | 13.7238 | #DIV/0! | 0.94258 | #DIV/0! | 0 | 0 | #DIV/0! | #DIV/0!
[7 empty] | 0 | 13.7238 | #DIV/0! | 0.94258 | #DIV/0! | 0 | 0 | #DIV/0! | #DIV/0!
[7 empty] | 0 | 13.7238 | #DIV/0! | 0.94258 | #DIV/0! | 0 | 0 | #DIV/0! | #DIV/0!
[7 empty] | 0 | 13.7238 | #DIV/0! | 0.94258 | #DIV/0! | 0 | 0 | #DIV/0! | #DIV/0!
[7 empty] | 0 | 13.7238 | #DIV/0! | 0.94258 | #DIV/0! | 0 | 0 | #DIV/0! | #DIV/0!
[7 empty] | 0 | 13.7238 | #DIV/0! | 0.94258 | #DIV/0! | 0 | 0 | #DIV/0! | #DIV/0!
[7 empty] | 0 | 13.7238 | #DIV/0! | 0.94258 | #DIV/0! | 0 | 0 | #DIV/0! | #DIV/0!
[7 empty] | 0 | 13.7238 | #DIV/0! | 0.94258 | #DIV/0! | 0 | 0 | #DIV/0! | #DIV/0!
[7 empty] | 0 | 13.7238 | #DIV/0! | 0.94258 | #DIV/0! | 0 | 0 | #DIV/0! | #DIV/0!
[7 empty] | 0 | 13.7238 | #DIV/0! | 0.94258 | #DIV/0! | 0 | 0 | #DIV/0! | #DIV/0!
[7 empty] | 0 | 13.7238 | #DIV/0! | 0.94258 | #DIV/0! | 0 | 0 | #DIV/0! | #DIV/0!
[7 empty] | 0 | 13.7238 | #DIV/0! | 0.94258 | #DIV/0! | 0 | 0 | #DIV/0! | #DIV/0!
[7 empty] | 0 | 13.7238 | #DIV/0! | 0.94258 | #DIV/0! | 0 | 0 | #DIV/0! | #DIV/0!
[7 empty] | 0 | 13.7238 | #DIV/0! | 0.94258 | #DIV/0! | 0 | 0 | #DIV/0! | #DIV/0!
[7 empty] | 0 | 13.7238 | #DIV/0! | 0.94258 | #DIV/0! | 0 | 0 | #DIV/0! | #DIV/0!
[7 empty] | 0 | 13.7238 | #DIV/0! | 0.94258 | #DIV/0! | 0 | 0 | #DIV/0! | #DIV/0!
[7 empty] | 0 | 13.7238 | #DIV/0! | 0.94258 | #DIV/0! | 0 | 0 | #DIV/0! | #DIV/0!
[7 empty] | 0 | 13.7238 | #DIV/0! | 0.94258 | #DIV/0! | 0 | 0 | #DIV/0! | #DIV/0!
[7 empty] | 0 | 13.7238 | #DIV/0! | 0.94258 | #DIV/0! | 0 | 0 | #DIV/0! | #DIV/0!
[7 empty] | 0 | 13.7238 | #DIV/0! | 0.94258 | #DIV/0! | 0 | 0 | #DIV/0! | #DIV/0!
[7 empty] | 0 | 13.7238 | #DIV/0! | 0.94258 | #DIV/0! | 0 | 0 | #DIV/0! | #DIV/0!
[7 empty] | 0 | 13.7238 | #DIV/0! | 0.94258 | #DIV/0! | 0 | 0 | #DIV/0! | #DIV/0!
[7 empty] | 0 | 13.7238 | #DIV/0! | 0.94258 | #DIV/0! | 0 | 0 | #DIV/0! | #DIV/0!
[7 empty] | 0 | 13.7238 | #DIV/0! | 0.94258 | #DIV/0! | 0 | 0 | #DIV/0! | #DIV/0!
[7 empty] | 0 | 13.7238 | #DIV/0! | 0.94258 | #DIV/0! | 0 | 0 | #DIV/0! | #DIV/0!
[7 empty] | 0 | 13.7238 | #DIV/0! | 0.94258 | #DIV/0! | 0 | 0 | #DIV/0! | #DIV/0!
[7 empty] | 0 | 13.7238 | #DIV/0! | 0.94258 | #DIV/0! | 0 | 0 | #DIV/0! | #DIV/0!
[7 empty] | 0 | 13.7238 | #DIV/0! | 0.94258 | #DIV/0! | 0 | 0 | #DIV/0! | #DIV/0!
[7 empty] | 0 | 13.7238 | #DIV/0! | 0.94258 | #DIV/0! | 0 | 0 | #DIV/0! | #DIV/0!
[7 empty] | 0 | 13.7238 | #DIV/0! | 0.94258 | #DIV/0! | 0 | 0 | #DIV/0! | #DIV/0!
[7 empty] | 0 | 13.7238 | #DIV/0! | 0.94258 | #DIV/0! | 0 | 0 | #DIV/0! | #DIV/0!
[7 empty] | 0 | 13.7238 | #DIV/0! | 0.94258 | #DIV/0! | 0 | 0 | #DIV/0! | #DIV/0!
[7 empty] | 0 | 13.7238 | #DIV/0! | 0.94258 | #DIV/0! | 0 | 0 | #DIV/0! | #DIV/0!
[7 empty] | 0 | 13.7238 | #DIV/0! | 0.94258 | #DIV/0! | 0 | 0 | #DIV/0! | #DIV/0!
[7 empty] | 0 | 13.7238 | #DIV/0! | 0.94258 | #DIV/0! | 0 | 0 | #DIV/0! | #DIV/0!
[7 empty] | 0 | 13.7238 | #DIV/0! | 0.94258 | #DIV/0! | 0 | 0 | #DIV/0! | #DIV/0!
[7 empty] | 0 | 13.7238 | #DIV/0! | 0.94258 | #DIV/0! | 0 | 0 | #DIV/0! | #DIV/0!
[7 empty] | 0 | 13.7238 | #DIV/0! | 0.94258 | #DIV/0! | 0 | 0 | #DIV/0! | #DIV/0!
[7 empty] | 0 | 13.7238 | #DIV/0! | 0.94258 | #DIV/0! | 0 | 0 | #DIV/0! | #DIV/0!
[7 empty] | 0 | 13.7238 | #DIV/0! | 0.94258 | #DIV/0! | 0 | 0 | #DIV/0! | #DIV/0!
[7 empty] | 0 | 13.7238 | #DIV/0! | 0.94258 | #DIV/0! | 0 | 0 | #DIV/0! | #DIV/0!
[7 empty] | 0 | 13.7238 | #DIV/0! | 0.94258 | #DIV/0! | 0 | 0 | #DIV/0! | #DIV/0!
[7 empty] | 0 | 13.7238 | #DIV/0! | 0.94258 | #DIV/0! | 0 | 0 | #DIV/0! | #DIV/0!
[7 empty] | 0 | 13.7238 | #DIV/0! | 0.94258 | #DIV/0! | 0 | 0 | #DIV/0! | #DIV/0!
[7 empty] | 0 | 13.7238 | #DIV/0! | 0.94258 | #DIV/0! | 0 | 0 | #DIV/0! | #DIV/0!
[7 empty] | 0 | 13.7238 | #DIV/0! | 0.94258 | #DIV/0! | 0 | 0 | #DIV/0! | #DIV/0!
[7 empty] | 0 | 13.7238 | #DIV/0! | 0.94258 | #DIV/0! | 0 | 0 | #DIV/0! | #DIV/0!
[7 empty] | 0 | 13.7238 | #DIV/0! | 0.94258 | #DIV/0! | 0 | 0 | #DIV/0! | #DIV/0!
[7 empty] | 0 | 13.7238 | #DIV/0! | 0.94258 | #DIV/0! | 0 | 0 | #DIV/0! | #DIV/0!
[7 empty] | 0 | 13.7238 | #DIV/0! | 0.94258 | #DIV/0! | 0 | 0 | #DIV/0! | #DIV/0!
[7 empty] | 0 | 13.7238 | #DIV/0! | 0.94258 | #DIV/0! | 0 | 0 | #DIV/0! | #DIV/0!
[7 empty] | 0 | 13.7238 | #DIV/0! | 0.94258 | #DIV/0! | 0 | 0 | #DIV/0! | #DIV/0!
[7 empty] | 0 | 13.7238 | #DIV/0! | 0.94258 | #DIV/0! | 0 | 0 | #DIV/0! | #DIV/0!
[7 empty] | 0 | 13.7238 | #DIV/0! | 0.94258 | #DIV/0! | 0 | 0 | #DIV/0! | #DIV/0!
[7 empty] | 0 | 13.7238 | #DIV/0! | 0.94258 | #DIV/0! | 0 | 0 | #DIV/0! | #DIV/0!
[7 empty] | 0 | 13.7238 | #DIV/0! | 0.94258 | #DIV/0! | 0 | 0 | #DIV/0! | #DIV/0!
[7 empty] | 0 | 13.7238 | #DIV/0! | 0.94258 | #DIV/0! | 0 | 0 | #DIV/0! | #DIV/0!
[7 empty] | 0 | 13.7238 | #DIV/0! | 0.94258 | #DIV/0! | 0 | 0 | #DIV/0! | #DIV/0!
[7 empty] | 0 | 13.7238 | #DIV/0! | 0.94258 | #DIV/0! | 0 | 0 | #DIV/0! | #DIV/0!
[7 empty] | 0 | 13.7238 | #DIV/0! | 0.94258 | #DIV/0! | 0 | 0 | #DIV/0! | #DIV/0!
[7 empty] | 0 | 13.7238 | #DIV/0! | 0.94258 | #DIV/0! | 0 | 0 | #DIV/0! | #DIV/0!
[7 empty] | 0 | 13.7238 | #DIV/0! | 0.94258 | #DIV/0! | 0 | 0 | #DIV/0! | #DIV/0!
[7 empty] | 0 | 13.7238 | #DIV/0! | 0.94258 | #DIV/0! | 0 | 0 | #DIV/0! | #DIV/0!
[7 empty] | 0 | 13.7238 | #DIV/0! | 0.94258 | #DIV/0! | 0 | 0 | #DIV/0! | #DIV/0!
[7 empty] | 0 | 13.7238 | #DIV/0! | 0.94258 | #DIV/0! | 0 | 0 | #DIV/0! | #DIV/0!
[7 empty] | 0 | 13.7238 | #DIV/0! | 0.94258 | #DIV/0! | 0 | 0 | #DIV/0! | #DIV/0!
[7 empty] | 0 | 13.7238 | #DIV/0! | 0.94258 | #DIV/0! | 0 | 0 | #DIV/0! | #DIV/0!
[7 empty] | 0 | 13.7238 | #DIV/0! | 0.94258 | #DIV/0! | 0 | 0 | #DIV/0! | #DIV/0!
[7 empty] | 0 | 13.7238 | #DIV/0! | 0.94258 | #DIV/0! | 0 | 0 | #DIV/0! | #DIV/0!
[7 empty] | 0 | 13.7238 | #DIV/0! | 0.94258 | #DIV/0! | 0 | 0 | #DIV/0! | #DIV/0!
[7 empty] | 0 | 13.7238 | #DIV/0! | 0.94258 | #DIV/0! | 0 | 0 | #DIV/0! | #DIV/0!
[7 empty] | 0 | 13.7238 | #DIV/0! | 0.94258 | #DIV/0! | 0 | 0 | #DIV/0! | #DIV/0!
[7 empty] | 0 | 13.7238 | #DIV/0! | 0.94258 | #DIV/0! | 0 | 0 | #DIV/0! | #DIV/0!
[7 empty] | 0 | 13.7238 | #DIV/0! | 0.94258 | #DIV/0! | 0 | 0 | #DIV/0! | #DIV/0!
[7 empty] | 0 | 13.7238 | #DIV/0! | 0.94258 | #DIV/0! | 0 | 0 | #DIV/0! | #DIV/0!
[7 empty] | 0 | 13.7238 | #DIV/0! | 0.94258 | #DIV/0! | 0 | 0 | #DIV/0! | #DIV/0!
[7 empty] | 0 | 13.7238 | #DIV/0! | 0.94258 | #DIV/0! | 0 | 0 | #DIV/0! | #DIV/0!
[7 empty] | 0 | 13.7238 | #DIV/0! | 0.94258 | #DIV/0! | 0 | 0 | #DIV/0! | #DIV/0!
[7 empty] | 0 | 13.7238 | #DIV/0! | 0.94258 | #DIV/0! | 0 | 0 | #DIV/0! | #DIV/0!
[7 empty] | 0 | 13.7238 | #DIV/0! | 0.94258 | #DIV/0! | 0 | 0 | #DIV/0! | #DIV/0!
[7 empty] | 0 | 13.7238 | #DIV/0! | 0.94258 | #DIV/0! | 0 | 0 | #DIV/0! | #DIV/0!
[7 empty] | 0 | 13.7238 | #DIV/0! | 0.94258 | #DIV/0! | 0 | 0 | #DIV/0! | #DIV/0!
[7 empty] | 0 | 13.7238 | #DIV/0! | 0.94258 | #DIV/0! | 0 | 0 | #DIV/0! | #DIV/0!
[7 empty] | 0 | 13.7238 | #DIV/0! | 0.94258 | #DIV/0! | 0 | 0 | #DIV/0! | #DIV/0!
[7 empty] | 0 | 13.7238 | #DIV/0! | 0.94258 | #DIV/0! | 0 | 0 | #DIV/0! | #DIV/0!
[7 empty] | 0 | 13.7238 | #DIV/0! | 0.94258 | #DIV/0! | 0 | 0 | #DIV/0! | #DIV/0!
[7 empty] | 0 | 13.7238 | #DIV/0! | 0.94258 | #DIV/0! | 0 | 0 | #DIV/0! | #DIV/0!
[7 empty] | 0 | 13.7238 | #DIV/0! | 0.94258 | #DIV/0! | 0 | 0 | #DIV/0! | #DIV/0!
[7 empty] | 0 | 13.7238 | #DIV/0! | 0.94258 | #DIV/0! | 0 | 0 | #DIV/0! | #DIV/0!
[7 empty] | 0 | 13.7238 | #DIV/0! | 0.94258 | #DIV/0! | 0 | 0 | #DIV/0! | #DIV/0!
[7 empty] | 0 | 13.7238 | #DIV/0! | 0.94258 | #DIV/0! | 0 | 0 | #DIV/0! | #DIV/0!
[7 empty] | 0 | 13.7238 | #DIV/0! | 0.94258 | #DIV/0! | 0 | 0 | #DIV/0! | #DIV/0!
[7 empty] | 0 | 13.7238 | #DIV/0! | 0.94258 | #DIV/0! | 0 | 0 | #DIV/0! | #DIV/0!
[7 empty] | 0 | 13.7238 | #DIV/0! | 0.94258 | #DIV/0! | 0 | 0 | #DIV/0! | #DIV/0!
[7 empty] | 0 | 13.7238 | #DIV/0! | 0.94258 | #DIV/0! | 0 | 0 | #DIV/0! | #DIV/0!
[7 empty] | 0 | 13.7238 | #DIV/0! | 0.94258 | #DIV/0! | 0 | 0 | #DIV/0! | #DIV/0!
[7 empty] | 0 | 13.7238 | #DIV/0! | 0.94258 | #DIV/0! | 0 | 0 | #DIV/0! | #DIV/0!
[7 empty] | 0 | 13.7238 | #DIV/0! | 0.94258 | #DIV/0! | 0 | 0 | #DIV/0! | #DIV/0!
[7 empty] | 0 | 13.7238 | #DIV/0! | 0.94258 | #DIV/0! | 0 | 0 | #DIV/0! | #DIV/0!
[7 empty] | 0 | 13.7238 | #DIV/0! | 0.94258 | #DIV/0! | 0 | 0 | #DIV/0! | #DIV/0!
[7 empty] | 0 | 13.7238 | #DIV/0! | 0.94258 | #DIV/0! | 0 | 0 | #DIV/0! | #DIV/0!
[7 empty] | 0 | 13.7238 | #DIV/0! | 0.94258 | #DIV/0! | 0 | 0 | #DIV/0! | #DIV/0!
[7 empty] | 0 | 13.7238 | #DIV/0! | 0.94258 | #DIV/0! | 0 | 0 | #DIV/0! | #DIV/0!
[7 empty] | 0 | 13.7238 | #DIV/0! | 0.94258 | #DIV/0! | 0 | 0 | #DIV/0! | #DIV/0!
[7 empty] | 0 | 13.7238 | #DIV/0! | 0.94258 | #DIV/0! | 0 | 0 | #DIV/0! | #DIV/0!
[7 empty] | 0 | 13.7238 | #DIV/0! | 0.94258 | #DIV/0! | 0 | 0 | #DIV/0! | #DIV/0!
[7 empty] | 0 | 13.7238 | #DIV/0! | 0.94258 | #DIV/0! | 0 | 0 | #DIV/0! | #DIV/0!
[7 empty] | 0 | 13.7238 | #DIV/0! | 0.94258 | #DIV/0! | 0 | 0 | #DIV/0! | #DIV/0!
[7 empty] | 0 | 13.7238 | #DIV/0! | 0.94258 | #DIV/0! | 0 | 0 | #DIV/0! | #DIV/0!
[7 empty] | 0 | 13.7238 | #DIV/0! | 0.94258 | #DIV/0! | 0 | 0 | #DIV/0! | #DIV/0!
[7 empty] | 0 | 13.7238 | #DIV/0! | 0.94258 | #DIV/0! | 0 | 0 | #DIV/0! | #DIV/0!
[7 empty] | 0 | 13.7238 | #DIV/0! | 0.94258 | #DIV/0! | 0 | 0 | #DIV/0! | #DIV/0!
[7 empty] | 0 | 13.7238 | #DIV/0! | 0.94258 | #DIV/0! | 0 | 0 | #DIV/0! | #DIV/0!
[7 empty] | 0 | 13.7238 | #DIV/0! | 0.94258 | #DIV/0! | 0 | 0 | #DIV/0! | #DIV/0!
[7 empty] | 0 | 13.7238 | #DIV/0! | 0.94258 | #DIV/0! | 0 | 0 | #DIV/0! | #DIV/0!
[7 empty] | 0 | 13.7238 | #DIV/0! | 0.94258 | #DIV/0! | 0 | 0 | #DIV/0! | #DIV/0!
[7 empty] | 0 | 13.7238 | #DIV/0! | 0.94258 | #DIV/0! | 0 | 0 | #DIV/0! | #DIV/0!
[7 empty] | 0 | 13.7238 | #DIV/0! | 0.94258 | #DIV/0! | 0 | 0 | #DIV/0! | #DIV/0!
[7 empty] | 0 | 13.7238 | #DIV/0! | 0.94258 | #DIV/0! | 0 | 0 | #DIV/0! | #DIV/0!
[7 empty] | 0 | 13.7238 | #DIV/0! | 0.94258 | #DIV/0! | 0 | 0 | #DIV/0! | #DIV/0!
[7 empty] | 0 | 13.7238 | #DIV/0! | 0.94258 | #DIV/0! | 0 | 0 | #DIV/0! | #DIV/0!
[7 empty] | 0 | 13.7238 | #DIV/0! | 0.94258 | #DIV/0! | 0 | 0 | #DIV/0! | #DIV/0!
[7 empty] | 0 | 13.7238 | #DIV/0! | 0.94258 | #DIV/0! | 0 | 0 | #DIV/0! | #DIV/0!
[7 empty] | 0 | 13.7238 | #DIV/0! | 0.94258 | #DIV/0! | 0 | 0 | #DIV/0! | #DIV/0!
[7 empty] | 0 | 13.7238 | #DIV/0! | 0.94258 | #DIV/0! | 0 | 0 | #DIV/0! | #DIV/0!
[7 empty] | 0 | 13.7238 | #DIV/0! | 0.94258 | #DIV/0! | 0 | 0 | #DIV/0! | #DIV/0!
[7 empty] | 0 | 13.7238 | #DIV/0! | 0.94258 | #DIV/0! | 0 | 0 | #DIV/0! | #DIV/0!
[7 empty] | 0 | 13.7238 | #DIV/0! | 0.94258 | #DIV/0! | 0 | 0 | #DIV/0! | #DIV/0!
[7 empty] | 0 | 13.7238 | #DIV/0! | 0.94258 | #DIV/0! | 0 | 0 | #DIV/0! | #DIV/0!
[7 empty] | 0 | 13.7238 | #DIV/0! | 0.94258 | #DIV/0! | 0 | 0 | #DIV/0! | #DIV/0!
[7 empty] | 0 | 13.7238 | #DIV/0! | 0.94258 | #DIV/0! | 0 | 0 | #DIV/0! | #DIV/0!
[7 empty] | 0 | 13.7238 | #DIV/0! | 0.94258 | #DIV/0! | 0 | 0 | #DIV/0! | #DIV/0!
[7 empty] | 0 | 13.7238 | #DIV/0! | 0.94258 | #DIV/0! | 0 | 0 | #DIV/0! | #DIV/0!
[7 empty] | 0 | 13.7238 | #DIV/0! | 0.94258 | #DIV/0! | 0 | 0 | #DIV/0! | #DIV/0!
[7 empty] | 0 | 13.7238 | #DIV/0! | 0.94258 | #DIV/0! | 0 | 0 | #DIV/0! | #DIV/0!
[7 empty] | 0 | 13.7238 | #DIV/0! | 0.94258 | #DIV/0! | 0 | 0 | #DIV/0! | #DIV/0!
[7 empty] | 0 | 13.7238 | #DIV/0! | 0.94258 | #DIV/0! | 0 | 0 | #DIV/0! | #DIV/0!
[7 empty] | 0 | 13.7238 | #DIV/0! | 0.94258 | #DIV/0! | 0 | 0 | #DIV/0! | #DIV/0!
[7 empty] | 0 | 13.7238 | #DIV/0! | 0.94258 | #DIV/0! | 0 | 0 | #DIV/0! | #DIV/0!
[7 empty] | 0 | 13.7238 | #DIV/0! | 0.94258 | #DIV/0! | 0 | 0 | #DIV/0! | #DIV/0!
[7 empty] | 0 | 13.7238 | #DIV/0! | 0.94258 | #DIV/0! | 0 | 0 | #DIV/0! | #DIV/0!
[7 empty] | 0 | 13.7238 | #DIV/0! | 0.94258 | #DIV/0! | 0 | 0 | #DIV/0! | #DIV/0!
[7 empty] | 0 | 13.7238 | #DIV/0! | 0.94258 | #DIV/0! | 0 | 0 | #DIV/0! | #DIV/0!
[7 empty] | 0 | 13.7238 | #DIV/0! | 0.94258 | #DIV/0! | 0 | 0 | #DIV/0! | #DIV/0!
[7 empty] | 0 | 13.7238 | #DIV/0! | 0.94258 | #DIV/0! | 0 | 0 | #DIV/0! | #DIV/0!
[7 empty] | 0 | 13.7238 | #DIV/0! | 0.94258 | #DIV/0! | 0 | 0 | #DIV/0! | #DIV/0!
[7 empty] | 0 | 13.7238 | #DIV/0! | 0.94258 | #DIV/0! | 0 | 0 | #DIV/0! | #DIV/0!
[7 empty] | 0 | 13.7238 | #DIV/0! | 0.94258 | #DIV/0! | 0 | 0 | #DIV/0! | #DIV/0!
[7 empty] | 0 | 13.7238 | #DIV/0! | 0.94258 | #DIV/0! | 0 | 0 | #DIV/0! | #DIV/0!
[7 empty] | 0 | 13.7238 | #DIV/0! | 0.94258 | #DIV/0! | 0 | 0 | #DIV/0! | #DIV/0!
[7 empty] | 0 | 13.7238 | #DIV/0! | 0.94258 | #DIV/0! | 0 | 0 | #DIV/0! | #DIV/0!
[7 empty] | 0 | 13.7238 | #DIV/0! | 0.94258 | #DIV/0! | 0 | 0 | #DIV/0! | #DIV/0!
[7 empty] | 0 | 13.7238 | #DIV/0! | 0.94258 | #DIV/0! | 0 | 0 | #DIV/0! | #DIV/0!
[7 empty] | 0 | 13.7238 | #DIV/0! | 0.94258 | #DIV/0! | 0 | 0 | #DIV/0! | #DIV/0!
[7 empty] | 0 | 13.7238 | #DIV/0! | 0.94258 | #DIV/0! | 0 | 0 | #DIV/0! | #DIV/0!
[7 empty] | 0 | 13.7238 | #DIV/0! | 0.94258 | #DIV/0! | 0 | 0 | #DIV/0! | #DIV/0!
[7 empty] | 0 | 13.7238 | #DIV/0! | 0.94258 | #DIV/0! | 0 | 0 | #DIV/0! | #DIV/0!
[7 empty] | 0 | 13.7238 | #DIV/0! | 0.94258 | #DIV/0! | 0 | 0 | #DIV/0! | #DIV/0!
[7 empty] | 0 | 13.7238 | #DIV/0! | 0.94258 | #DIV/0! | 0 | 0 | #DIV/0! | #DIV/0!
[7 empty] | 0 | 13.7238 | #DIV/0! | 0.94258 | #DIV/0! | 0 | 0 | #DIV/0! | #DIV/0!
[7 empty] | 0 | 13.7238 | #DIV/0! | 0.94258 | #DIV/0! | 0 | 0 | #DIV/0! | #DIV/0!
[7 empty] | 0 | 13.7238 | #DIV/0! | 0.94258 | #DIV/0! | 0 | 0 | #DIV/0! | #DIV/0!
[7 empty] | 0 | 13.7238 | #DIV/0! | 0.94258 | #DIV/0! | 0 | 0 | #DIV/0! | #DIV/0!
[7 empty] | 0 | 13.7238 | #DIV/0! | 0.94258 | #DIV/0! | 0 | 0 | #DIV/0! | #DIV/0!
[7 empty] | 0 | 13.7238 | #DIV/0! | 0.94258 | #DIV/0! | 0 | 0 | #DIV/0! | #DIV/0!
[7 empty] | 0 | 13.7238 | #DIV/0! | 0.94258 | #DIV/0! | 0 | 0 | #DIV/0! | #DIV/0!
[7 empty] | 0 | 13.7238 | #DIV/0! | 0.94258 | #DIV/0! | 0 | 0 | #DIV/0! | #DIV/0!
[7 empty] | 0 | 13.7238 | #DIV/0! | 0.94258 | #DIV/0! | 0 | 0 | #DIV/0! | #DIV/0!
[7 empty] | 0 | 13.7238 | #DIV/0! | 0.94258 | #DIV/0! | 0 | 0 | #DIV/0! | #DIV/0!
[7 empty] | 0 | 13.7238 | #DIV/0! | 0.94258 | #DIV/0! | 0 | 0 | #DIV/0! | #DIV/0!
[7 empty] | 0 | 13.7238 | #DIV/0! | 0.94258 | #DIV/0! | 0 | 0 | #DIV/0! | #DIV/0!
[7 empty] | 0 | 13.7238 | #DIV/0! | 0.94258 | #DIV/0! | 0 | 0 | #DIV/0! | #DIV/0!
[7 empty] | 0 | 13.7238 | #DIV/0! | 0.94258 | #DIV/0! | 0 | 0 | #DIV/0! | #DIV/0!
[7 empty] | 0 | 13.7238 | #DIV/0! | 0.94258 | #DIV/0! | 0 | 0 | #DIV/0! | #DIV/0!
[7 empty] | 0 | 13.7238 | #DIV/0! | 0.94258 | #DIV/0! | 0 | 0 | #DIV/0! | #DIV/0!
[7 empty] | 0 | 13.7238 | #DIV/0! | 0.94258 | #DIV/0! | 0 | 0 | #DIV/0! | #DIV/0!
[7 empty] | 0 | 13.7238 | #DIV/0! | 0.94258 | #DIV/0! | 0 | 0 | #DIV/0! | #DIV/0!
[7 empty] | 0 | 13.7238 | #DIV/0! | 0.94258 | #DIV/0! | 0 | 0 | #DIV/0! | #DIV/0!
[7 empty] | 0 | 13.7238 | #DIV/0! | 0.94258 | #DIV/0! | 0 | 0 | #DIV/0! | #DIV/0!
[7 empty] | 0 | 13.7238 | #DIV/0! | 0.94258 | #DIV/0! | 0 | 0 | #DIV/0! | #DIV/0!
[7 empty] | 0 | 13.7238 | #DIV/0! | 0.94258 | #DIV/0! | 0 | 0 | #DIV/0! | #DIV/0!
[7 empty] | 0 | 13.7238 | #DIV/0! | 0.94258 | #DIV/0! | 0 | 0 | #DIV/0! | #DIV/0!
[7 empty] | 0 | 13.7238 | #DIV/0! | 0.94258 | #DIV/0! | 0 | 0 | #DIV/0! | #DIV/0!
[7 empty] | 0 | 13.7238 | #DIV/0! | 0.94258 | #DIV/0! | 0 | 0 | #DIV/0! | #DIV/0!
[7 empty] | 0 | 13.7238 | #DIV/0! | 0.94258 | #DIV/0! | 0 | 0 | #DIV/0! | #DIV/0!
[7 empty] | 0 | 13.7238 | #DIV/0! | 0.94258 | #DIV/0! | 0 | 0 | #DIV/0! | #DIV/0!
[7 empty] | 0 | 13.7238 | #DIV/0! | 0.94258 | #DIV/0! | 0 | 0 | #DIV/0! | #DIV/0!
[7 empty] | 0 | 13.7238 | #DIV/0! | 0.94258 | #DIV/0! | 0 | 0 | #DIV/0! | #DIV/0!
[7 empty] | 0 | 13.7238 | #DIV/0! | 0.94258 | #DIV/0! | 0 | 0 | #DIV/0! | #DIV/0!
[7 empty] | 0 | 13.7238 | #DIV/0! | 0.94258 | #DIV/0! | 0 | 0 | #DIV/0! | #DIV/0!
[7 empty] | 0 | 13.7238 | #DIV/0! | 0.94258 | #DIV/0! | 0 | 0 | #DIV/0! | #DIV/0!
[7 empty] | 0 | 13.7238 | #DIV/0! | 0.94258 | #DIV/0! | 0 | 0 | #DIV/0! | #DIV/0!
[7 empty] | 0 | 13.7238 | #DIV/0! | 0.94258 | #DIV/0! | 0 | 0 | #DIV/0! | #DIV/0!
[7 empty] | 0 | 13.7238 | #DIV/0! | 0.94258 | #DIV/0! | 0 | 0 | #DIV/0! | #DIV/0!
[7 empty] | 0 | 13.7238 | #DIV/0! | 0.94258 | #DIV/0! | 0 | 0 | #DIV/0! | #DIV/0!
[7 empty] | 0 | 13.7238 | #DIV/0! | 0.94258 | #DIV/0! | 0 | 0 | #DIV/0! | #DIV/0!
[7 empty] | 0 | 13.7238 | #DIV/0! | 0.94258 | #DIV/0! | 0 | 0 | #DIV/0! | #DIV/0!
[7 empty] | 0 | 13.7238 | #DIV/0! | 0.94258 | #DIV/0! | 0 | 0 | #DIV/0! | #DIV/0!
[7 empty] | 0 | 13.7238 | #DIV/0! | 0.94258 | #DIV/0! | 0 | 0 | #DIV/0! | #DIV/0!
[7 empty] | 0 | 13.7238 | #DIV/0! | 0.94258 | #DIV/0! | 0 | 0 | #DIV/0! | #DIV/0!
[7 empty] | 0 | 13.7238 | #DIV/0! | 0.94258 | #DIV/0! | 0 | 0 | #DIV/0! | #DIV/0!
[7 empty] | 0 | 13.7238 | #DIV/0! | 0.94258 | #DIV/0! | 0 | 0 | #DIV/0! | #DIV/0!
[7 empty] | 0 | 13.7238 | #DIV/0! | 0.94258 | #DIV/0! | 0 | 0 | #DIV/0! | #DIV/0!
[7 empty] | 0 | 13.7238 | #DIV/0! | 0.94258 | #DIV/0! | 0 | 0 | #DIV/0! | #DIV/0!
[7 empty] | 0 | 13.7238 | #DIV/0! | 0.94258 | #DIV/0! | 0 | 0 | #DIV/0! | #DIV/0!
[7 empty] | 0 | 13.7238 | #DIV/0! | 0.94258 | #DIV/0! | 0 | 0 | #DIV/0! | #DIV/0!
[7 empty] | 0 | 13.7238 | #DIV/0! | 0.94258 | #DIV/0! | 0 | 0 | #DIV/0! | #DIV/0!
[7 empty] | 0 | 13.7238 | #DIV/0! | 0.94258 | #DIV/0! | 0 | 0 | #DIV/0! | #DIV/0!
[7 empty] | 0 | 13.7238 | #DIV/0! | 0.94258 | #DIV/0! | 0 | 0 | #DIV/0! | #DIV/0!
[7 empty] | 0 | 13.7238 | #DIV/0! | 0.94258 | #DIV/0! | 0 | 0 | #DIV/0! | #DIV/0!
[7 empty] | 0 | 13.7238 | #DIV/0! | 0.94258 | #DIV/0! | 0 | 0 | #DIV/0! | #DIV/0!
[7 empty] | 0 | 13.7238 | #DIV/0! | 0.94258 | #DIV/0! | 0 | 0 | #DIV/0! | #DIV/0!
[7 empty] | 0 | 13.7238 | #DIV/0! | 0.94258 | #DIV/0! | 0 | 0 | #DIV/0! | #DIV/0!
[7 empty] | 0 | 13.7238 | #DIV/0! | 0.94258 | #DIV/0! | 0 | 0 | #DIV/0! | #DIV/0!
[7 empty] | 0 | 13.7238 | #DIV/0! | 0.94258 | #DIV/0! | 0 | 0 | #DIV/0! | #DIV/0!
[7 empty] | 0 | 13.7238 | #DIV/0! | 0.94258 | #DIV/0! | 0 | 0 | #DIV/0! | #DIV/0!
[7 empty] | 0 | 13.7238 | #DIV/0! | 0.94258 | #DIV/0! | 0 | 0 | #DIV/0! | #DIV/0!
[7 empty] | 0 | 13.7238 | #DIV/0! | 0.94258 | #DIV/0! | 0 | 0 | #DIV/0! | #DIV/0!
[7 empty] | 0 | 13.7238 | #DIV/0! | 0.94258 | #DIV/0! | 0 | 0 | #DIV/0! | #DIV/0!
[7 empty] | 0 | 13.7238 | #DIV/0! | 0.94258 | #DIV/0! | 0 | 0 | #DIV/0! | #DIV/0!
[7 empty] | 0 | 13.7238 | #DIV/0! | 0.94258 | #DIV/0! | 0 | 0 | #DIV/0! | #DIV/0!
[7 empty] | 0 | 13.7238 | #DIV/0! | 0.94258 | #DIV/0! | 0 | 0 | #DIV/0! | #DIV/0!
[7 empty] | 0 | 13.7238 | #DIV/0! | 0.94258 | #DIV/0! | 0 | 0 | #DIV/0! | #DIV/0!
[7 empty] | 0 | 13.7238 | #DIV/0! | 0.94258 | #DIV/0! | 0 | 0 | #DIV/0! | #DIV/0!
[7 empty] | 0 | 13.7238 | #DIV/0! | 0.94258 | #DIV/0! | 0 | 0 | #DIV/0! | #DIV/0!
[7 empty] | 0 | 13.7238 | #DIV/0! | 0.94258 | #DIV/0! | 0 | 0 | #DIV/0! | #DIV/0!
[7 empty] | 0 | 13.7238 | #DIV/0! | 0.94258 | #DIV/0! | 0 | 0 | #DIV/0! | #DIV/0!
[7 empty] | 0 | 13.7238 | #DIV/0! | 0.94258 | #DIV/0! | 0 | 0 | #DIV/0! | #DIV/0!
[7 empty] | 0 | 13.7238 | #DIV/0! | 0.94258 | #DIV/0! | 0 | 0 | #DIV/0! | #DIV/0!
[7 empty] | 0 | 13.7238 | #DIV/0! | 0.94258 | #DIV/0! | 0 | 0 | #DIV/0! | #DIV/0!
[7 empty] | 0 | 13.7238 | #DIV/0! | 0.94258 | #DIV/0! | 0 | 0 | #DIV/0! | #DIV/0!
[7 empty] | 0 | 13.7238 | #DIV/0! | 0.94258 | #DIV/0! | 0 | 0 | #DIV/0! | #DIV/0!
[7 empty] | 0 | 13.7238 | #DIV/0! | 0.94258 | #DIV/0! | 0 | 0 | #DIV/0! | #DIV/0!
[7 empty] | 0 | 13.7238 | #DIV/0! | 0.94258 | #DIV/0! | 0 | 0 | #DIV/0! | #DIV/0!
[7 empty] | 0 | 13.7238 | #DIV/0! | 0.94258 | #DIV/0! | 0 | 0 | #DIV/0! | #DIV/0!
[7 empty] | 0 | 13.7238 | #DIV/0! | 0.94258 | #DIV/0! | 0 | 0 | #DIV/0! | #DIV/0!
[7 empty] | 0 | 13.7238 | #DIV/0! | 0.94258 | #DIV/0! | 0 | 0 | #DIV/0! | #DIV/0!
[7 empty] | 0 | 13.7238 | #DIV/0! | 0.94258 | #DIV/0! | 0 | 0 | #DIV/0! | #DIV/0!
[7 empty] | 0 | 13.7238 | #DIV/0! | 0.94258 | #DIV/0! | 0 | 0 | #DIV/0! | #DIV/0!
[7 empty] | 0 | 13.7238 | #DIV/0! | 0.94258 | #DIV/0! | 0 | 0 | #DIV/0! | #DIV/0!
[7 empty] | 0 | 13.7238 | #DIV/0! | 0.94258 | #DIV/0! | 0 | 0 | #DIV/0! | #DIV/0!
[7 empty] | 0 | 13.7238 | #DIV/0! | 0.94258 | #DIV/0! | 0 | 0 | #DIV/0! | #DIV/0!
[7 empty] | 0 | 13.7238 | #DIV/0! | 0.94258 | #DIV/0! | 0 | 0 | #DIV/0! | #DIV/0!
[7 empty] | 0 | 13.7238 | #DIV/0! | 0.94258 | #DIV/0! | 0 | 0 | #DIV/0! | #DIV/0!
[7 empty] | 0 | 13.7238 | #DIV/0! | 0.94258 | #DIV/0! | 0 | 0 | #DIV/0! | #DIV/0!
[7 empty] | 0 | 13.7238 | #DIV/0! | 0.94258 | #DIV/0! | 0 | 0 | #DIV/0! | #DIV/0!
[7 empty] | 0 | 13.7238 | #DIV/0! | 0.94258 | #DIV/0! | 0 | 0 | #DIV/0! | #DIV/0!
[7 empty] | 0 | 13.7238 | #DIV/0! | 0.94258 | #DIV/0! | 0 | 0 | #DIV/0! | #DIV/0!
[7 empty] | 0 | 13.7238 | #DIV/0! | 0.94258 | #DIV/0! | 0 | 0 | #DIV/0! | #DIV/0!
[7 empty] | 0 | 13.7238 | #DIV/0! | 0.94258 | #DIV/0! | 0 | 0 | #DIV/0! | #DIV/0!
[7 empty] | 0 | 13.7238 | #DIV/0! | 0.94258 | #DIV/0! | 0 | 0 | #DIV/0! | #DIV/0!
[7 empty] | 0 | 13.7238 | #DIV/0! | 0.94258 | #DIV/0! | 0 | 0 | #DIV/0! | #DIV/0!
[7 empty] | 0 | 13.7238 | #DIV/0! | 0.94258 | #DIV/0! | 0 | 0 | #DIV/0! | #DIV/0!
[7 empty] | 0 | 13.7238 | #DIV/0! | 0.94258 | #DIV/0! | 0 | 0 | #DIV/0! | #DIV/0!
[7 empty] | 0 | 13.7238 | #DIV/0! | 0.94258 | #DIV/0! | 0 | 0 | #DIV/0! | #DIV/0!
[7 empty] | 0 | 13.7238 | #DIV/0! | 0.94258 | #DIV/0! | 0 | 0 | #DIV/0! | #DIV/0!
[7 empty] | 0 | 13.7238 | #DIV/0! | 0.94258 | #DIV/0! | 0 | 0 | #DIV/0! | #DIV/0!
[7 empty] | 0 | 13.7238 | #DIV/0! | 0.94258 | #DIV/0! | 0 | 0 | #DIV/0! | #DIV/0!
[7 empty] | 0 | 13.7238 | #DIV/0! | 0.94258 | #DIV/0! | 0 | 0 | #DIV/0! | #DIV/0!
[7 empty] | 0 | 13.7238 | #DIV/0! | 0.94258 | #DIV/0! | 0 | 0 | #DIV/0! | #DIV/0!
[7 empty] | 0 | 13.7238 | #DIV/0! | 0.94258 | #DIV/0! | 0 | 0 | #DIV/0! | #DIV/0!
[7 empty] | 0 | 13.7238 | #DIV/0! | 0.94258 | #DIV/0! | 0 | 0 | #DIV/0! | #DIV/0!
[7 empty] | 0 | 13.7238 | #DIV/0! | 0.94258 | #DIV/0! | 0 | 0 | #DIV/0! | #DIV/0!
[7 empty] | 0 | 13.7238 | #DIV/0! | 0.94258 | #DIV/0! | 0 | 0 | #DIV/0! | #DIV/0!
[7 empty] | 0 | 13.7238 | #DIV/0! | 0.94258 | #DIV/0! | 0 | 0 | #DIV/0! | #DIV/0!
[7 empty] | 0 | 13.7238 | #DIV/0! | 0.94258 | #DIV/0! | 0 | 0 | #DIV/0! | #DIV/0!
[7 empty] | 0 | 13.7238 | #DIV/0! | 0.94258 | #DIV/0! | 0 | 0 | #DIV/0! | #DIV/0!
[7 empty] | 0 | 13.7238 | #DIV/0! | 0.94258 | #DIV/0! | 0 | 0 | #DIV/0! | #DIV/0!
[7 empty] | 0 | 13.7238 | #DIV/0! | 0.94258 | #DIV/0! | 0 | 0 | #DIV/0! | #DIV/0!
[7 empty] | 0 | 13.7238 | #DIV/0! | 0.94258 | #DIV/0! | 0 | 0 | #DIV/0! | #DIV/0!
[7 empty] | 0 | 13.7238 | #DIV/0! | 0.94258 | #DIV/0! | 0 | 0 | #DIV/0! | #DIV/0!
[7 empty] | 0 | 13.7238 | #DIV/0! | 0.94258 | #DIV/0! | 0 | 0 | #DIV/0! | #DIV/0!
[7 empty] | 0 | 13.7238 | #DIV/0! | 0.94258 | #DIV/0! | 0 | 0 | #DIV/0! | #DIV/0!
[7 empty] | 0 | 13.7238 | #DIV/0! | 0.94258 | #DIV/0! | 0 | 0 | #DIV/0! | #DIV/0!
[7 empty] | 0 | 13.7238 | #DIV/0! | 0.94258 | #DIV/0! | 0 | 0 | #DIV/0! | #DIV/0!
[7 empty] | 0 | 13.7238 | #DIV/0! | 0.94258 | #DIV/0! | 0 | 0 | #DIV/0! | #DIV/0!
[7 empty] | 0 | 13.7238 | #DIV/0! | 0.94258 | #DIV/0! | 0 | 0 | #DIV/0! | #DIV/0!
[7 empty] | 0 | 13.7238 | #DIV/0! | 0.94258 | #DIV/0! | 0 | 0 | #DIV/0! | #DIV/0!
[7 empty] | 0 | 13.7238 | #DIV/0! | 0.94258 | #DIV/0! | 0 | 0 | #DIV/0! | #DIV/0!
[7 empty] | 0 | 13.7238 | #DIV/0! | 0.94258 | #DIV/0! | 0 | 0 | #DIV/0! | #DIV/0!
[7 empty] | 0 | 13.7238 | #DIV/0! | 0.94258 | #DIV/0! | 0 | 0 | #DIV/0! | #DIV/0!
[7 empty] | 0 | 13.7238 | #DIV/0! | 0.94258 | #DIV/0! | 0 | 0 | #DIV/0! | #DIV/0!
[7 empty] | 0 | 13.7238 | #DIV/0! | 0.94258 | #DIV/0! | 0 | 0 | #DIV/0! | #DIV/0!
[7 empty] | 0 | 13.7238 | #DIV/0! | 0.94258 | #DIV/0! | 0 | 0 | #DIV/0! | #DIV/0!
[7 empty] | 0 | 13.7238 | #DIV/0! | 0.94258 | #DIV/0! | 0 | 0 | #DIV/0! | #DIV/0!
[7 empty] | 0 | 13.7238 | #DIV/0! | 0.94258 | #DIV/0! | 0 | 0 | #DIV/0! | #DIV/0!
[7 empty] | 0 | 13.7238 | #DIV/0! | 0.94258 | #DIV/0! | 0 | 0 | #DIV/0! | #DIV/0!
[7 empty] | 0 | 13.7238 | #DIV/0! | 0.94258 | #DIV/0! | 0 | 0 | #DIV/0! | #DIV/0!
[7 empty] | 0 | 13.7238 | #DIV/0! | 0.94258 | #DIV/0! | 0 | 0 | #DIV/0! | #DIV/0!
[7 empty] | 0 | 13.7238 | #DIV/0! | 0.94258 | #DIV/0! | 0 | 0 | #DIV/0! | #DIV/0!
[7 empty] | 0 | 13.7238 | #DIV/0! | 0.94258 | #DIV/0! | 0 | 0 | #DIV/0! | #DIV/0!
[7 empty] | 0 | 13.7238 | #DIV/0! | 0.94258 | #DIV/0! | 0 | 0 | #DIV/0! | #DIV/0!
[7 empty] | 0 | 13.7238 | #DIV/0! | 0.94258 | #DIV/0! | 0 | 0 | #DIV/0! | #DIV/0!
[7 empty] | 0 | 13.7238 | #DIV/0! | 0.94258 | #DIV/0! | 0 | 0 | #DIV/0! | #DIV/0!
[7 empty] | 0 | 13.7238 | #DIV/0! | 0.94258 | #DIV/0! | 0 | 0 | #DIV/0! | #DIV/0!
[7 empty] | 0 | 13.7238 | #DIV/0! | 0.94258 | #DIV/0! | 0 | 0 | #DIV/0! | #DIV/0!
[7 empty] | 0 | 13.7238 | #DIV/0! | 0.94258 | #DIV/0! | 0 | 0 | #DIV/0! | #DIV/0!
[7 empty] | 0 | 13.7238 | #DIV/0! | 0.94258 | #DIV/0! | 0 | 0 | #DIV/0! | #DIV/0!
[7 empty] | 0 | 13.7238 | #DIV/0! | 0.94258 | #DIV/0! | 0 | 0 | #DIV/0! | #DIV/0!
[7 empty] | 0 | 13.7238 | #DIV/0! | 0.94258 | #DIV/0! | 0 | 0 | #DIV/0! | #DIV/0!
[7 empty] | 0 | 13.7238 | #DIV/0! | 0.94258 | #DIV/0! | 0 | 0 | #DIV/0! | #DIV/0!
[7 empty] | 0 | 13.7238 | #DIV/0! | 0.94258 | #DIV/0! | 0 | 0 | #DIV/0! | #DIV/0!
[7 empty] | 0 | 13.7238 | #DIV/0! | 0.94258 | #DIV/0! | 0 | 0 | #DIV/0! | #DIV/0!
[7 empty] | 0 | 13.7238 | #DIV/0! | 0.94258 | #DIV/0! | 0 | 0 | #DIV/0! | #DIV/0!
[7 empty] | 0 | 13.7238 | #DIV/0! | 0.94258 | #DIV/0! | 0 | 0 | #DIV/0! | #DIV/0!
[7 empty] | 0 | 13.7238 | #DIV/0! | 0.94258 | #DIV/0! | 0 | 0 | #DIV/0! | #DIV/0!
[7 empty] | 0 | 13.7238 | #DIV/0! | 0.94258 | #DIV/0! | 0 | 0 | #DIV/0! | #DIV/0!
[7 empty] | 0 | 13.7238 | #DIV/0! | 0.94258 | #DIV/0! | 0 | 0 | #DIV/0! | #DIV/0!
[7 empty] | 0 | 13.7238 | #DIV/0! | 0.94258 | #DIV/0! | 0 | 0 | #DIV/0! | #DIV/0!
[7 empty] | 0 | 13.7238 | #DIV/0! | 0.94258 | #DIV/0! | 0 | 0 | #DIV/0! | #DIV/0!
[7 empty] | 0 | 13.7238 | #DIV/0! | 0.94258 | #DIV/0! | 0 | 0 | #DIV/0! | #DIV/0!
[7 empty] | 0 | 13.7238 | #DIV/0! | 0.94258 | #DIV/0! | 0 | 0 | #DIV/0! | #DIV/0!
[7 empty] | 0 | 13.7238 | #DIV/0! | 0.94258 | #DIV/0! | 0 | 0 | #DIV/0! | #DIV/0!
[7 empty] | 0 | 13.7238 | #DIV/0! | 0.94258 | #DIV/0! | 0 | 0 | #DIV/0! | #DIV/0!
[7 empty] | 0 | 13.7238 | #DIV/0! | 0.94258 | #DIV/0! | 0 | 0 | #DIV/0! | #DIV/0!
[7 empty] | 0 | 13.7238 | #DIV/0! | 0.94258 | #DIV/0! | 0 | 0 | #DIV/0! | #DIV/0!
[7 empty] | 0 | 13.7238 | #DIV/0! | 0.94258 | #DIV/0! | 0 | 0 | #DIV/0! | #DIV/0!
[7 empty] | 0 | 13.7238 | #DIV/0! | 0.94258 | #DIV/0! | 0 | 0 | #DIV/0! | #DIV/0!
[7 empty] | 0 | 13.7238 | #DIV/0! | 0.94258 | #DIV/0! | 0 | 0 | #DIV/0! | #DIV/0!
[7 empty] | 0 | 13.7238 | #DIV/0! | 0.94258 | #DIV/0! | 0 | 0 | #DIV/0! | #DIV/0!
[7 empty] | 0 | 13.7238 | #DIV/0! | 0.94258 | #DIV/0! | 0 | 0 | #DIV/0! | #DIV/0!
[7 empty] | 0 | 13.7238 | #DIV/0! | 0.94258 | #DIV/0! | 0 | 0 | #DIV/0! | #DIV/0!
[7 empty] | 0 | 13.7238 | #DIV/0! | 0.94258 | #DIV/0! | 0 | 0 | #DIV/0! | #DIV/0!
[7 empty] | 0 | 13.7238 | #DIV/0! | 0.94258 | #DIV/0! | 0 | 0 | #DIV/0! | #DIV/0!
[7 empty] | 0 | 13.7238 | #DIV/0! | 0.94258 | #DIV/0! | 0 | 0 | #DIV/0! | #DIV/0!
[7 empty] | 0 | 13.7238 | #DIV/0! | 0.94258 | #DIV/0! | 0 | 0 | #DIV/0! | #DIV/0!
[7 empty] | 0 | 13.7238 | #DIV/0! | 0.94258 | #DIV/0! | 0 | 0 | #DIV/0! | #DIV/0!
[7 empty] | 0 | 13.7238 | #DIV/0! | 0.94258 | #DIV/0! | 0 | 0 | #DIV/0! | #DIV/0!
[7 empty] | 0 | 13.7238 | #DIV/0! | 0.94258 | #DIV/0! | 0 | 0 | #DIV/0! | #DIV/0!
[7 empty] | 0 | 13.7238 | #DIV/0! | 0.94258 | #DIV/0! | 0 | 0 | #DIV/0! | #DIV/0!
[7 empty] | 0 | 13.7238 | #DIV/0! | 0.94258 | #DIV/0! | 0 | 0 | #DIV/0! | #DIV/0!
[7 empty] | 0 | 13.7238 | #DIV/0! | 0.94258 | #DIV/0! | 0 | 0 | #DIV/0! | #DIV/0!
[7 empty] | 0 | 13.7238 | #DIV/0! | 0.94258 | #DIV/0! | 0 | 0 | #DIV/0! | #DIV/0!
[7 empty] | 0 | 13.7238 | #DIV/0! | 0.94258 | #DIV/0! | 0 | 0 | #DIV/0! | #DIV/0!
[7 empty] | 0 | 13.7238 | #DIV/0! | 0.94258 | #DIV/0! | 0 | 0 | #DIV/0! | #DIV/0!
[7 empty] | 0 | 13.7238 | #DIV/0! | 0.94258 | #DIV/0! | 0 | 0 | #DIV/0! | #DIV/0!
[7 empty] | 0 | 13.7238 | #DIV/0! | 0.94258 | #DIV/0! | 0 | 0 | #DIV/0! | #DIV/0!
[7 empty] | 0 | 13.7238 | #DIV/0! | 0.94258 | #DIV/0! | 0 | 0 | #DIV/0! | #DIV/0!
[7 empty] | 0 | 13.7238 | #DIV/0! | 0.94258 | #DIV/0! | 0 | 0 | #DIV/0! | #DIV/0!
[7 empty] | 0 | 13.7238 | #DIV/0! | 0.94258 | #DIV/0! | 0 | 0 | #DIV/0! | #DIV/0!
[7 empty] | 0 | 13.7238 | #DIV/0! | 0.94258 | #DIV/0! | 0 | 0 | #DIV/0! | #DIV/0!
[7 empty] | 0 | 13.7238 | #DIV/0! | 0.94258 | #DIV/0! | 0 | 0 | #DIV/0! | #DIV/0!
[7 empty] | 0 | 13.7238 | #DIV/0! | 0.94258 | #DIV/0! | 0 | 0 | #DIV/0! | #DIV/0!
[7 empty] | 0 | 13.7238 | #DIV/0! | 0.94258 | #DIV/0! | 0 | 0 | #DIV/0! | #DIV/0!
[7 empty] | 0 | 13.7238 | #DIV/0! | 0.94258 | #DIV/0! | 0 | 0 | #DIV/0! | #DIV/0!
[7 empty] | 0 | 13.7238 | #DIV/0! | 0.94258 | #DIV/0! | 0 | 0 | #DIV/0! | #DIV/0!
[7 empty] | 0 | 13.7238 | #DIV/0! | 0.94258 | #DIV/0! | 0 | 0 | #DIV/0! | #DIV/0!
[7 empty] | 0 | 13.7238 | #DIV/0! | 0.94258 | #DIV/0! | 0 | 0 | #DIV/0! | #DIV/0!
[7 empty] | 0 | 13.7238 | #DIV/0! | 0.94258 | #DIV/0! | 0 | 0 | #DIV/0! | #DIV/0!
[7 empty] | 0 | 13.7238 | #DIV/0! | 0.94258 | #DIV/0! | 0 | 0 | #DIV/0! | #DIV/0!
[7 empty] | 0 | 13.7238 | #DIV/0! | 0.94258 | #DIV/0! | 0 | 0 | #DIV/0! | #DIV/0!
[7 empty] | 0 | 13.7238 | #DIV/0! | 0.94258 | #DIV/0! | 0 | 0 | #DIV/0! | #DIV/0!
[7 empty] | 0 | 13.7238 | #DIV/0! | 0.94258 | #DIV/0! | 0 | 0 | #DIV/0! | #DIV/0!
[7 empty] | 0 | 13.7238 | #DIV/0! | 0.94258 | #DIV/0! | 0 | 0 | #DIV/0! | #DIV/0!
[7 empty] | 0 | 13.7238 | #DIV/0! | 0.94258 | #DIV/0! | 0 | 0 | #DIV/0! | #DIV/0!
[7 empty] | 0 | 13.7238 | #DIV/0! | 0.94258 | #DIV/0! | 0 | 0 | #DIV/0! | #DIV/0!
[7 empty] | 0 | 13.7238 | #DIV/0! | 0.94258 | #DIV/0! | 0 | 0 | #DIV/0! | #DIV/0!
[7 empty] | 0 | 13.7238 | #DIV/0! | 0.94258 | #DIV/0! | 0 | 0 | #DIV/0! | #DIV/0!
[7 empty] | 0 | 13.7238 | #DIV/0! | 0.94258 | #DIV/0! | 0 | 0 | #DIV/0! | #DIV/0!
[7 empty] | 0 | 13.7238 | #DIV/0! | 0.94258 | #DIV/0! | 0 | 0 | #DIV/0! | #DIV/0!
[7 empty] | 0 | 13.7238 | #DIV/0! | 0.94258 | #DIV/0! | 0 | 0 | #DIV/0! | #DIV/0!
[7 empty] | 0 | 13.7238 | #DIV/0! | 0.94258 | #DIV/0! | 0 | 0 | #DIV/0! | #DIV/0!
[7 empty] | 0 | 13.7238 | #DIV/0! | 0.94258 | #DIV/0! | 0 | 0 | #DIV/0! | #DIV/0!
[7 empty] | 0 | 13.7238 | #DIV/0! | 0.94258 | #DIV/0! | 0 | 0 | #DIV/0! | #DIV/0!
[7 empty] | 0 | 13.7238 | #DIV/0! | 0.94258 | #DIV/0! | 0 | 0 | #DIV/0! | #DIV/0!
[7 empty] | 0 | 13.7238 | #DIV/0! | 0.94258 | #DIV/0! | 0 | 0 | #DIV/0! | #DIV/0!
[7 empty] | 0 | 13.7238 | #DIV/0! | 0.94258 | #DIV/0! | 0 | 0 | #DIV/0! | #DIV/0!
[7 empty] | 0 | 13.7238 | #DIV/0! | 0.94258 | #DIV/0! | 0 | 0 | #DIV/0! | #DIV/0!
[7 empty] | 0 | 13.7238 | #DIV/0! | 0.94258 | #DIV/0! | 0 | 0 | #DIV/0! | #DIV/0!
[7 empty] | 0 | 13.7238 | #DIV/0! | 0.94258 | #DIV/0! | 0 | 0 | #DIV/0! | #DIV/0!
[7 empty] | 0 | 13.7238 | #DIV/0! | 0.94258 | #DIV/0! | 0 | 0 | #DIV/0! | #DIV/0!
[7 empty] | 0 | 13.7238 | #DIV/0! | 0.94258 | #DIV/0! | 0 | 0 | #DIV/0! | #DIV/0!
[7 empty] | 0 | 13.7238 | #DIV/0! | 0.94258 | #DIV/0! | 0 | 0 | #DIV/0! | #DIV/0!
[7 empty] | 0 | 13.7238 | #DIV/0! | 0.94258 | #DIV/0! | 0 | 0 | #DIV/0! | #DIV/0!
[7 empty] | 0 | 13.7238 | #DIV/0! | 0.94258 | #DIV/0! | 0 | 0 | #DIV/0! | #DIV/0!
[7 empty] | 0 | 13.7238 | #DIV/0! | 0.94258 | #DIV/0! | 0 | 0 | #DIV/0! | #DIV/0!
[7 empty] | 0 | 13.7238 | #DIV/0! | 0.94258 | #DIV/0! | 0 | 0 | #DIV/0! | #DIV/0!
[7 empty] | 0 | 13.7238 | #DIV/0! | 0.94258 | #DIV/0! | 0 | 0 | #DIV/0! | #DIV/0!
[7 empty] | 0 | 13.7238 | #DIV/0! | 0.94258 | #DIV/0! | 0 | 0 | #DIV/0! | #DIV/0!
[7 empty] | 0 | 13.7238 | #DIV/0! | 0.94258 | #DIV/0! | 0 | 0 | #DIV/0! | #DIV/0!
[7 empty] | 0 | 13.7238 | #DIV/0! | 0.94258 | #DIV/0! | 0 | 0 | #DIV/0! | #DIV/0!
[7 empty] | 0 | 13.7238 | #DIV/0! | 0.94258 | #DIV/0! | 0 | 0 | #DIV/0! | #DIV/0!
[7 empty] | 0 | 13.7238 | #DIV/0! | 0.94258 | #DIV/0! | 0 | 0 | #DIV/0! | #DIV/0!
[7 empty] | 0 | 13.7238 | #DIV/0! | 0.94258 | #DIV/0! | 0 | 0 | #DIV/0! | #DIV/0!
[7 empty] | 0 | 13.7238 | #DIV/0! | 0.94258 | #DIV/0! | 0 | 0 | #DIV/0! | #DIV/0!
[7 empty] | 0 | 13.7238 | #DIV/0! | 0.94258 | #DIV/0! | 0 | 0 | #DIV/0! | #DIV/0!
[7 empty] | 0 | 13.7238 | #DIV/0! | 0.94258 | #DIV/0! | 0 | 0 | #DIV/0! | #DIV/0!
[7 empty] | 0 | 13.7238 | #DIV/0! | 0.94258 | #DIV/0! | 0 | 0 | #DIV/0! | #DIV/0!
[7 empty] | 0 | 13.7238 | #DIV/0! | 0.94258 | #DIV/0! | 0 | 0 | #DIV/0! | #DIV/0!
[7 empty] | 0 | 13.7238 | #DIV/0! | 0.94258 | #DIV/0! | 0 | 0 | #DIV/0! | #DIV/0!
[7 empty] | 0 | 13.7238 | #DIV/0! | 0.94258 | #DIV/0! | 0 | 0 | #DIV/0! | #DIV/0!
[7 empty] | 0 | 13.7238 | #DIV/0! | 0.94258 | #DIV/0! | 0 | 0 | #DIV/0! | #DIV/0!
[7 empty] | 0 | 13.7238 | #DIV/0! | 0.94258 | #DIV/0! | 0 | 0 | #DIV/0! | #DIV/0!
[7 empty] | 0 | 13.7238 | #DIV/0! | 0.94258 | #DIV/0! | 0 | 0 | #DIV/0! | #DIV/0!
[7 empty] | 0 | 13.7238 | #DIV/0! | 0.94258 | #DIV/0! | 0 | 0 | #DIV/0! | #DIV/0!
[7 empty] | 0 | 13.7238 | #DIV/0! | 0.94258 | #DIV/0! | 0 | 0 | #DIV/0! | #DIV/0!
[7 empty] | 0 | 13.7238 | #DIV/0! | 0.94258 | #DIV/0! | 0 | 0 | #DIV/0! | #DIV/0!
[7 empty] | 0 | 13.7238 | #DIV/0! | 0.94258 | #DIV/0! | 0 | 0 | #DIV/0! | #DIV/0!
[7 empty] | 0 | 13.7238 | #DIV/0! | 0.94258 | #DIV/0! | 0 | 0 | #DIV/0! | #DIV/0!
[7 empty] | 0 | 13.7238 | #DIV/0! | 0.94258 | #DIV/0! | 0 | 0 | #DIV/0! | #DIV/0!
[7 empty] | 0 | 13.7238 | #DIV/0! | 0.94258 | #DIV/0! | 0 | 0 | #DIV/0! | #DIV/0!
[7 empty] | 0 | 13.7238 | #DIV/0! | 0.94258 | #DIV/0! | 0 | 0 | #DIV/0! | #DIV/0!
[7 empty] | 0 | 13.7238 | #DIV/0! | 0.94258 | #DIV/0! | 0 | 0 | #DIV/0! | #DIV/0!
[7 empty] | 0 | 13.7238 | #DIV/0! | 0.94258 | #DIV/0! | 0 | 0 | #DIV/0! | #DIV/0!
[7 empty] | 0 | 13.7238 | #DIV/0! | 0.94258 | #DIV/0! | 0 | 0 | #DIV/0! | #DIV/0!
[7 empty] | 0 | 13.7238 | #DIV/0! | 0.94258 | #DIV/0! | 0 | 0 | #DIV/0! | #DIV/0!
[7 empty] | 0 | 13.7238 | #DIV/0! | 0.94258 | #DIV/0! | 0 | 0 | #DIV/0! | #DIV/0!
[7 empty] | 0 | 13.7238 | #DIV/0! | 0.94258 | #DIV/0! | 0 | 0 | #DIV/0! | #DIV/0!
[7 empty] | 0 | 13.7238 | #DIV/0! | 0.94258 | #DIV/0! | 0 | 0 | #DIV/0! | #DIV/0!
[7 empty] | 0 | 13.7238 | #DIV/0! | 0.94258 | #DIV/0! | 0 | 0 | #DIV/0! | #DIV/0!
[7 empty] | 0 | 13.7238 | #DIV/0! | 0.94258 | #DIV/0! | 0 | 0 | #DIV/0! | #DIV/0!
[7 empty] | 0 | 13.7238 | #DIV/0! | 0.94258 | #DIV/0! | 0 | 0 | #DIV/0! | #DIV/0!
[7 empty] | 0 | 13.7238 | #DIV/0! | 0.94258 | #DIV/0! | 0 | 0 | #DIV/0! | #DIV/0!
[7 empty] | 0 | 13.7238 | #DIV/0! | 0.94258 | #DIV/0! | 0 | 0 | #DIV/0! | #DIV/0!
[7 empty] | 0 | 13.7238 | #DIV/0! | 0.94258 | #DIV/0! | 0 | 0 | #DIV/0! | #DIV/0!
[7 empty] | 0 | 13.7238 | #DIV/0! | 0.94258 | #DIV/0! | 0 | 0 | #DIV/0! | #DIV/0!
[7 empty] | 0 | 13.7238 | #DIV/0! | 0.94258 | #DIV/0! | 0 | 0 | #DIV/0! | #DIV/0!
[7 empty] | 0 | 13.7238 | #DIV/0! | 0.94258 | #DIV/0! | 0 | 0 | #DIV/0! | #DIV/0!
[7 empty] | 0 | 13.7238 | #DIV/0! | 0.94258 | #DIV/0! | 0 | 0 | #DIV/0! | #DIV/0!
[7 empty] | 0 | 13.7238 | #DIV/0! | 0.94258 | #DIV/0! | 0 | 0 | #DIV/0! | #DIV/0!
[7 empty] | 0 | 13.7238 | #DIV/0! | 0.94258 | #DIV/0! | 0 | 0 | #DIV/0! | #DIV/0!
[7 empty] | 0 | 13.7238 | #DIV/0! | 0.94258 | #DIV/0! | 0 | 0 | #DIV/0! | #DIV/0!
[7 empty] | 0 | 13.7238 | #DIV/0! | 0.94258 | #DIV/0! | 0 | 0 | #DIV/0! | #DIV/0!
[7 empty] | 0 | 13.7238 | #DIV/0! | 0.94258 | #DIV/0! | 0 | 0 | #DIV/0! | #DIV/0!
[7 empty] | 0 | 13.7238 | #DIV/0! | 0.94258 | #DIV/0! | 0 | 0 | #DIV/0! | #DIV/0!
[7 empty] | 0 | 13.7238 | #DIV/0! | 0.94258 | #DIV/0! | 0 | 0 | #DIV/0! | #DIV/0!
[7 empty] | 0 | 13.7238 | #DIV/0! | 0.94258 | #DIV/0! | 0 | 0 | #DIV/0! | #DIV/0!
[7 empty] | 0 | 13.7238 | #DIV/0! | 0.94258 | #DIV/0! | 0 | 0 | #DIV/0! | #DIV/0!
[7 empty] | 0 | 13.7238 | #DIV/0! | 0.94258 | #DIV/0! | 0 | 0 | #DIV/0! | #DIV/0!
[7 empty] | 0 | 13.7238 | #DIV/0! | 0.94258 | #DIV/0! | 0 | 0 | #DIV/0! | #DIV/0!
[7 empty] | 0 | 13.7238 | #DIV/0! | 0.94258 | #DIV/0! | 0 | 0 | #DIV/0! | #DIV/0!
[7 empty] | 0 | 13.7238 | #DIV/0! | 0.94258 | #DIV/0! | 0 | 0 | #DIV/0! | #DIV/0!
[7 empty] | 0 | 13.7238 | #DIV/0! | 0.94258 | #DIV/0! | 0 | 0 | #DIV/0! | #DIV/0!
[7 empty] | 0 | 13.7238 | #DIV/0! | 0.94258 | #DIV/0! | 0 | 0 | #DIV/0! | #DIV/0!
[7 empty] | 0 | 13.7238 | #DIV/0! | 0.94258 | #DIV/0! | 0 | 0 | #DIV/0! | #DIV/0!
[7 empty] | 0 | 13.7238 | #DIV/0! | 0.94258 | #DIV/0! | 0 | 0 | #DIV/0! | #DIV/0!
[7 empty] | 0 | 13.7238 | #DIV/0! | 0.94258 | #DIV/0! | 0 | 0 | #DIV/0! | #DIV/0!
[7 empty] | 0 | 13.7238 | #DIV/0! | 0.94258 | #DIV/0! | 0 | 0 | #DIV/0! | #DIV/0!
[7 empty] | 0 | 13.7238 | #DIV/0! | 0.94258 | #DIV/0! | 0 | 0 | #DIV/0! | #DIV/0!
[7 empty] | 0 | 13.7238 | #DIV/0! | 0.94258 | #DIV/0! | 0 | 0 | #DIV/0! | #DIV/0!
[7 empty] | 0 | 13.7238 | #DIV/0! | 0.94258 | #DIV/0! | 0 | 0 | #DIV/0! | #DIV/0!
[7 empty] | 0 | 13.7238 | #DIV/0! | 0.94258 | #DIV/0! | 0 | 0 | #DIV/0! | #DIV/0!
[7 empty] | 0 | 13.7238 | #DIV/0! | 0.94258 | #DIV/0! | 0 | 0 | #DIV/0! | #DIV/0!
[7 empty] | 0 | 13.7238 | #DIV/0! | 0.94258 | #DIV/0! | 0 | 0 | #DIV/0! | #DIV/0!
[7 empty] | 0 | 13.7238 | #DIV/0! | 0.94258 | #DIV/0! | 0 | 0 | #DIV/0! | #DIV/0!
[7 empty] | 0 | 13.7238 | #DIV/0! | 0.94258 | #DIV/0! | 0 | 0 | #DIV/0! | #DIV/0!
[7 empty] | 0 | 13.7238 | #DIV/0! | 0.94258 | #DIV/0! | 0 | 0 | #DIV/0! | #DIV/0!
[7 empty] | 0 | 13.7238 | #DIV/0! | 0.94258 | #DIV/0! | 0 | 0 | #DIV/0! | #DIV/0!
[7 empty] | 0 | 13.7238 | #DIV/0! | 0.94258 | #DIV/0! | 0 | 0 | #DIV/0! | #DIV/0!
[7 empty] | 0 | 13.7238 | #DIV/0! | 0.94258 | #DIV/0! | 0 | 0 | #DIV/0! | #DIV/0!
[7 empty] | 0 | 13.7238 | #DIV/0! | 0.94258 | #DIV/0! | 0 | 0 | #DIV/0! | #DIV/0!
[7 empty] | 0 | 13.7238 | #DIV/0! | 0.94258 | #DIV/0! | 0 | 0 | #DIV/0! | #DIV/0!
[7 empty] | 0 | 13.7238 | #DIV/0! | 0.94258 | #DIV/0! | 0 | 0 | #DIV/0! | #DIV/0!
[7 empty] | 0 | 13.7238 | #DIV/0! | 0.94258 | #DIV/0! | 0 | 0 | #DIV/0! | #DIV/0!
[7 empty] | 0 | 13.7238 | #DIV/0! | 0.94258 | #DIV/0! | 0 | 0 | #DIV/0! | #DIV/0!
[7 empty] | 0 | 13.7238 | #DIV/0! | 0.94258 | #DIV/0! | 0 | 0 | #DIV/0! | #DIV/0!
[7 empty] | 0 | 13.7238 | #DIV/0! | 0.94258 | #DIV/0! | 0 | 0 | #DIV/0! | #DIV/0!
[7 empty] | 0 | 13.7238 | #DIV/0! | 0.94258 | #DIV/0! | 0 | 0 | #DIV/0! | #DIV/0!
[7 empty] | 0 | 13.7238 | #DIV/0! | 0.94258 | #DIV/0! | 0 | 0 | #DIV/0! | #DIV/0!
[7 empty] | 0 | 13.7238 | #DIV/0! | 0.94258 | #DIV/0! | 0 | 0 | #DIV/0! | #DIV/0!
[7 empty] | 0 | 13.7238 | #DIV/0! | 0.94258 | #DIV/0! | 0 | 0 | #DIV/0! | #DIV/0!
[7 empty] | 0 | 13.7238 | #DIV/0! | 0.94258 | #DIV/0! | 0 | 0 | #DIV/0! | #DIV/0!
[7 empty] | 0 | 13.7238 | #DIV/0! | 0.94258 | #DIV/0! | 0 | 0 | #DIV/0! | #DIV/0!
[7 empty] | 0 | 13.7238 | #DIV/0! | 0.94258 | #DIV/0! | 0 | 0 | #DIV/0! | #DIV/0!
[7 empty] | 0 | 13.7238 | #DIV/0! | 0.94258 | #DIV/0! | 0 | 0 | #DIV/0! | #DIV/0!
[7 empty] | 0 | 13.7238 | #DIV/0! | 0.94258 | #DIV/0! | 0 | 0 | #DIV/0! | #DIV/0!
[7 empty] | 0 | 13.7238 | #DIV/0! | 0.94258 | #DIV/0! | 0 | 0 | #DIV/0! | #DIV/0!
[7 empty] | 0 | 13.7238 | #DIV/0! | 0.94258 | #DIV/0! | 0 | 0 | #DIV/0! | #DIV/0!
[7 empty] | 0 | 13.7238 | #DIV/0! | 0.94258 | #DIV/0! | 0 | 0 | #DIV/0! | #DIV/0!
[7 empty] | 0 | 13.7238 | #DIV/0! | 0.94258 | #DIV/0! | 0 | 0 | #DIV/0! | #DIV/0!
[7 empty] | 0 | 13.7238 | #DIV/0! | 0.94258 | #DIV/0! | 0 | 0 | #DIV/0! | #DIV/0!
[7 empty] | 0 | 13.7238 | #DIV/0! | 0.94258 | #DIV/0! | 0 | 0 | #DIV/0! | #DIV/0!
[7 empty] | 0 | 13.7238 | #DIV/0! | 0.94258 | #DIV/0! | 0 | 0 | #DIV/0! | #DIV/0!
[7 empty] | 0 | 13.7238 | #DIV/0! | 0.94258 | #DIV/0! | 0 | 0 | #DIV/0! | #DIV/0!
[7 empty] | 0 | 13.7238 | #DIV/0! | 0.94258 | #DIV/0! | 0 | 0 | #DIV/0! | #DIV/0!
[7 empty] | 0 | 13.7238 | #DIV/0! | 0.94258 | #DIV/0! | 0 | 0 | #DIV/0! | #DIV/0!
[7 empty] | 0 | 13.7238 | #DIV/0! | 0.94258 | #DIV/0! | 0 | 0 | #DIV/0! | #DIV/0!
[7 empty] | 0 | 13.7238 | #DIV/0! | 0.94258 | #DIV/0! | 0 | 0 | #DIV/0! | #DIV/0!
[7 empty] | 0 | 13.7238 | #DIV/0! | 0.94258 | #DIV/0! | 0 | 0 | #DIV/0! | #DIV/0!
[7 empty] | 0 | 13.7238 | #DIV/0! | 0.94258 | #DIV/0! | 0 | 0 | #DIV/0! | #DIV/0!
[7 empty] | 0 | 13.7238 | #DIV/0! | 0.94258 | #DIV/0! | 0 | 0 | #DIV/0! | #DIV/0!
[7 empty] | 0 | 13.7238 | #DIV/0! | 0.94258 | #DIV/0! | 0 | 0 | #DIV/0! | #DIV/0!
[7 empty] | 0 | 13.7238 | #DIV/0! | 0.94258 | #DIV/0! | 0 | 0 | #DIV/0! | #DIV/0!
[7 empty] | 0 | 13.7238 | #DIV/0! | 0.94258 | #DIV/0! | 0 | 0 | #DIV/0! | #DIV/0!
[7 empty] | 0 | 13.7238 | #DIV/0! | 0.94258 | #DIV/0! | 0 | 0 | #DIV/0! | #DIV/0!
[7 empty] | 0 | 13.7238 | #DIV/0! | 0.94258 | #DIV/0! | 0 | 0 | #DIV/0! | #DIV/0!
[7 empty] | 0 | 13.7238 | #DIV/0! | 0.94258 | #DIV/0! | 0 | 0 | #DIV/0! | #DIV/0!
[7 empty] | 0 | 13.7238 | #DIV/0! | 0.94258 | #DIV/0! | 0 | 0 | #DIV/0! | #DIV/0!
[7 empty] | 0 | 13.7238 | #DIV/0! | 0.94258 | #DIV/0! | 0 | 0 | #DIV/0! | #DIV/0!
[7 empty] | 0 | 13.7238 | #DIV/0! | 0.94258 | #DIV/0! | 0 | 0 | #DIV/0! | #DIV/0!
[7 empty] | 0 | 13.7238 | #DIV/0! | 0.94258 | #DIV/0! | 0 | 0 | #DIV/0! | #DIV/0!
[7 empty] | 0 | 13.7238 | #DIV/0! | 0.94258 | #DIV/0! | 0 | 0 | #DIV/0! | #DIV/0!
[7 empty] | 0 | 13.7238 | #DIV/0! | 0.94258 | #DIV/0! | 0 | 0 | #DIV/0! | #DIV/0!
[7 empty] | 0 | 13.7238 | #DIV/0! | 0.94258 | #DIV/0! | 0 | 0 | #DIV/0! | #DIV/0!
[7 empty] | 0 | 13.7238 | #DIV/0! | 0.94258 | #DIV/0! | 0 | 0 | #DIV/0! | #DIV/0!
[7 empty] | 0 | 13.7238 | #DIV/0! | 0.94258 | #DIV/0! | 0 | 0 | #DIV/0! | #DIV/0!
[7 empty] | 0 | 13.7238 | #DIV/0! | 0.94258 | #DIV/0! | 0 | 0 | #DIV/0! | #DIV/0!
[7 empty] | 0 | 13.7238 | #DIV/0! | 0.94258 | #DIV/0! | 0 | 0 | #DIV/0! | #DIV/0!
[7 empty] | 0 | 13.7238 | #DIV/0! | 0.94258 | #DIV/0! | 0 | 0 | #DIV/0! | #DIV/0!
[7 empty] | 0 | 13.7238 | #DIV/0! | 0.94258 | #DIV/0! | 0 | 0 | #DIV/0! | #DIV/0!
[7 empty] | 0 | 13.7238 | #DIV/0! | 0.94258 | #DIV/0! | 0 | 0 | #DIV/0! | #DIV/0!
[7 empty] | 0 | 13.7238 | #DIV/0! | 0.94258 | #DIV/0! | 0 | 0 | #DIV/0! | #DIV/0!
[7 empty] | 0 | 13.7238 | #DIV/0! | 0.94258 | #DIV/0! | 0 | 0 | #DIV/0! | #DIV/0!
[7 empty] | 0 | 13.7238 | #DIV/0! | 0.94258 | #DIV/0! | 0 | 0 | #DIV/0! | #DIV/0!
[7 empty] | 0 | 13.7238 | #DIV/0! | 0.94258 | #DIV/0! | 0 | 0 | #DIV/0! | #DIV/0!
[7 empty] | 0 | 13.7238 | #DIV/0! | 0.94258 | #DIV/0! | 0 | 0 | #DIV/0! | #DIV/0!
[7 empty] | 0 | 13.7238 | #DIV/0! | 0.94258 | #DIV/0! | 0 | 0 | #DIV/0! | #DIV/0!
[7 empty] | 0 | 13.7238 | #DIV/0! | 0.94258 | #DIV/0! | 0 | 0 | #DIV/0! | #DIV/0!
[7 empty] | 0 | 13.7238 | #DIV/0! | 0.94258 | #DIV/0! | 0 | 0 | #DIV/0! | #DIV/0!
[7 empty] | 0 | 13.7238 | #DIV/0! | 0.94258 | #DIV/0! | 0 | 0 | #DIV/0! | #DIV/0!
[7 empty] | 0 | 13.7238 | #DIV/0! | 0.94258 | #DIV/0! | 0 | 0 | #DIV/0! | #DIV/0!
[7 empty] | 0 | 13.7238 | #DIV/0! | 0.94258 | #DIV/0! | 0 | 0 | #DIV/0! | #DIV/0!
[7 empty] | 0 | 13.7238 | #DIV/0! | 0.94258 | #DIV/0! | 0 | 0 | #DIV/0! | #DIV/0!
[7 empty] | 0 | 13.7238 | #DIV/0! | 0.94258 | #DIV/0! | 0 | 0 | #DIV/0! | #DIV/0!
[7 empty] | 0 | 13.7238 | #DIV/0! | 0.94258 | #DIV/0! | 0 | 0 | #DIV/0! | #DIV/0!
[7 empty] | 0 | 13.7238 | #DIV/0! | 0.94258 | #DIV/0! | 0 | 0 | #DIV/0! | #DIV/0!
[7 empty] | 0 | 13.7238 | #DIV/0! | 0.94258 | #DIV/0! | 0 | 0 | #DIV/0! | #DIV/0!
[7 empty] | 0 | 13.7238 | #DIV/0! | 0.94258 | #DIV/0! | 0 | 0 | #DIV/0! | #DIV/0!
[7 empty] | 0 | 13.7238 | #DIV/0! | 0.94258 | #DIV/0! | 0 | 0 | #DIV/0! | #DIV/0!
[7 empty] | 0 | 13.7238 | #DIV/0! | 0.94258 | #DIV/0! | 0 | 0 | #DIV/0! | #DIV/0!
[7 empty] | 0 | 13.7238 | #DIV/0! | 0.94258 | #DIV/0! | 0 | 0 | #DIV/0! | #DIV/0!
[7 empty] | 0 | 13.7238 | #DIV/0! | 0.94258 | #DIV/0! | 0 | 0 | #DIV/0! | #DIV/0!
[7 empty] | 0 | 13.7238 | #DIV/0! | 0.94258 | #DIV/0! | 0 | 0 | #DIV/0! | #DIV/0!
[7 empty] | 0 | 13.7238 | #DIV/0! | 0.94258 | #DIV/0! | 0 | 0 | #DIV/0! | #DIV/0!
[7 empty] | 0 | 13.7238 | #DIV/0! | 0.94258 | #DIV/0! | 0 | 0 | #DIV/0! | #DIV/0!
[7 empty] | 0 | 13.7238 | #DIV/0! | 0.94258 | #DIV/0! | 0 | 0 | #DIV/0! | #DIV/0!
[7 empty] | 0 | 13.7238 | #DIV/0! | 0.94258 | #DIV/0! | 0 | 0 | #DIV/0! | #DIV/0!
[7 empty] | 0 | 13.7238 | #DIV/0! | 0.94258 | #DIV/0! | 0 | 0 | #DIV/0! | #DIV/0!
[7 empty] | 0 | 13.7238 | #DIV/0! | 0.94258 | #DIV/0! | 0 | 0 | #DIV/0! | #DIV/0!
[7 empty] | 0 | 13.7238 | #DIV/0! | 0.94258 | #DIV/0! | 0 | 0 | #DIV/0! | #DIV/0!
[7 empty] | 0 | 13.7238 | #DIV/0! | 0.94258 | #DIV/0! | 0 | 0 | #DIV/0! | #DIV/0!
[7 empty] | 0 | 13.7238 | #DIV/0! | 0.94258 | #DIV/0! | 0 | 0 | #DIV/0! | #DIV/0!
[7 empty] | 0 | 13.7238 | #DIV/0! | 0.94258 | #DIV/0! | 0 | 0 | #DIV/0! | #DIV/0!
[7 empty] | 0 | 13.7238 | #DIV/0! | 0.94258 | #DIV/0! | 0 | 0 | #DIV/0! | #DIV/0!
[7 empty] | 0 | 13.7238 | #DIV/0! | 0.94258 | #DIV/0! | 0 | 0 | #DIV/0! | #DIV/0!
[7 empty] | 0 | 13.7238 | #DIV/0! | 0.94258 | #DIV/0! | 0 | 0 | #DIV/0! | #DIV/0!
[7 empty] | 0 | 13.7238 | #DIV/0! | 0.94258 | #DIV/0! | 0 | 0 | #DIV/0! | #DIV/0!
[7 empty] | 0 | 13.7238 | #DIV/0! | 0.94258 | #DIV/0! | 0 | 0 | #DIV/0! | #DIV/0!
[7 empty] | 0 | 13.7238 | #DIV/0! | 0.94258 | #DIV/0! | 0 | 0 | #DIV/0! | #DIV/0!
[7 empty] | 0 | 13.7238 | #DIV/0! | 0.94258 | #DIV/0! | 0 | 0 | #DIV/0! | #DIV/0!
[7 empty] | 0 | 13.7238 | #DIV/0! | 0.94258 | #DIV/0! | 0 | 0 | #DIV/0! | #DIV/0!
[7 empty] | 0 | 13.7238 | #DIV/0! | 0.94258 | #DIV/0! | 0 | 0 | #DIV/0! | #DIV/0!
[7 empty] | 0 | 13.7238 | #DIV/0! | 0.94258 | #DIV/0! | 0 | 0 | #DIV/0! | #DIV/0!
[7 empty] | 0 | 13.7238 | #DIV/0! | 0.94258 | #DIV/0! | 0 | 0 | #DIV/0! | #DIV/0!
[7 empty] | 0 | 13.7238 | #DIV/0! | 0.94258 | #DIV/0! | 0 | 0 | #DIV/0! | #DIV/0!
[7 empty] | 0 | 13.7238 | #DIV/0! | 0.94258 | #DIV/0! | 0 | 0 | #DIV/0! | #DIV/0!
[7 empty] | 0 | 13.7238 | #DIV/0! | 0.94258 | #DIV/0! | 0 | 0 | #DIV/0! | #DIV/0!
[7 empty] | 0 | 13.7238 | #DIV/0! | 0.94258 | #DIV/0! | 0 | 0 | #DIV/0! | #DIV/0!
[7 empty] | 0 | 13.7238 | #DIV/0! | 0.94258 | #DIV/0! | 0 | 0 | #DIV/0! | #DIV/0!
[7 empty] | 0 | 13.7238 | #DIV/0! | 0.94258 | #DIV/0! | 0 | 0 | #DIV/0! | #DIV/0!
[7 empty] | 0 | 13.7238 | #DIV/0! | 0.94258 | #DIV/0! | 0 | 0 | #DIV/0! | #DIV/0!
[7 empty] | 0 | 13.7238 | #DIV/0! | 0.94258 | #DIV/0! | 0 | 0 | #DIV/0! | #DIV/0!
[7 empty] | 0 | 13.7238 | #DIV/0! | 0.94258 | #DIV/0! | 0 | 0 | #DIV/0! | #DIV/0!
[7 empty] | 0 | 13.7238 | #DIV/0! | 0.94258 | #DIV/0! | 0 | 0 | #DIV/0! | #DIV/0!
[7 empty] | 0 | 13.7238 | #DIV/0! | 0.94258 | #DIV/0! | 0 | 0 | #DIV/0! | #DIV/0!
[7 empty] | 0 | 13.7238 | #DIV/0! | 0.94258 | #DIV/0! | 0 | 0 | #DIV/0! | #DIV/0!
[7 empty] | 0 | 13.7238 | #DIV/0! | 0.94258 | #DIV/0! | 0 | 0 | #DIV/0! | #DIV/0!
[7 empty] | 0 | 13.7238 | #DIV/0! | 0.94258 | #DIV/0! | 0 | 0 | #DIV/0! | #DIV/0!
[7 empty] | 0 | 13.7238 | #DIV/0! | 0.94258 | #DIV/0! | 0 | 0 | #DIV/0! | #DIV/0!
[7 empty] | 0 | 13.7238 | #DIV/0! | 0.94258 | #DIV/0! | 0 | 0 | #DIV/0! | #DIV/0!
[7 empty] | 0 | 13.7238 | #DIV/0! | 0.94258 | #DIV/0! | 0 | 0 | #DIV/0! | #DIV/0!
[7 empty] | 0 | 13.7238 | #DIV/0! | 0.94258 | #DIV/0! | 0 | 0 | #DIV/0! | #DIV/0!
[7 empty] | 0 | 13.7238 | #DIV/0! | 0.94258 | #DIV/0! | 0 | 0 | #DIV/0! | #DIV/0!
[7 empty] | 0 | 13.7238 | #DIV/0! | 0.94258 | #DIV/0! | 0 | 0 | #DIV/0! | #DIV/0!
[7 empty] | 0 | 13.7238 | #DIV/0! | 0.94258 | #DIV/0! | 0 | 0 | #DIV/0! | #DIV/0!
[7 empty] | 0 | 13.7238 | #DIV/0! | 0.94258 | #DIV/0! | 0 | 0 | #DIV/0! | #DIV/0!
[7 empty] | 0 | 13.7238 | #DIV/0! | 0.94258 | #DIV/0! | 0 | 0 | #DIV/0! | #DIV/0!
[7 empty] | 0 | 13.7238 | #DIV/0! | 0.94258 | #DIV/0! | 0 | 0 | #DIV/0! | #DIV/0!
[7 empty] | 0 | 13.7238 | #DIV/0! | 0.94258 | #DIV/0! | 0 | 0 | #DIV/0! | #DIV/0!
[7 empty] | 0 | 13.7238 | #DIV/0! | 0.94258 | #DIV/0! | 0 | 0 | #DIV/0! | #DIV/0!
[7 empty] | 0 | 13.7238 | #DIV/0! | 0.94258 | #DIV/0! | 0 | 0 | #DIV/0! | #DIV/0!
[7 empty] | 0 | 13.7238 | #DIV/0! | 0.94258 | #DIV/0! | 0 | 0 | #DIV/0! | #DIV/0!
[7 empty] | 0 | 13.7238 | #DIV/0! | 0.94258 | #DIV/0! | 0 | 0 | #DIV/0! | #DIV/0!
[7 empty] | 0 | 13.7238 | #DIV/0! | 0.94258 | #DIV/0! | 0 | 0 | #DIV/0! | #DIV/0!
[7 empty] | 0 | 13.7238 | #DIV/0! | 0.94258 | #DIV/0! | 0 | 0 | #DIV/0! | #DIV/0!
[7 empty] | 0 | 13.7238 | #DIV/0! | 0.94258 | #DIV/0! | 0 | 0 | #DIV/0! | #DIV/0!
[7 empty] | 0 | 13.7238 | #DIV/0! | 0.94258 | #DIV/0! | 0 | 0 | #DIV/0! | #DIV/0!
[7 empty] | 0 | 13.7238 | #DIV/0! | 0.94258 | #DIV/0! | 0 | 0 | #DIV/0! | #DIV/0!
[7 empty] | 0 | 13.7238 | #DIV/0! | 0.94258 | #DIV/0! | 0 | 0 | #DIV/0! | #DIV/0!
[7 empty] | 0 | 13.7238 | #DIV/0! | 0.94258 | #DIV/0! | 0 | 0 | #DIV/0! | #DIV/0!
[7 empty] | 0 | 13.7238 | #DIV/0! | 0.94258 | #DIV/0! | 0 | 0 | #DIV/0! | #DIV/0!
[7 empty] | 0 | 13.7238 | #DIV/0! | 0.94258 | #DIV/0! | 0 | 0 | #DIV/0! | #DIV/0!
[7 empty] | 0 | 13.7238 | #DIV/0! | 0.94258 | #DIV/0! | 0 | 0 | #DIV/0! | #DIV/0!
[7 empty] | 0 | 13.7238 | #DIV/0! | 0.94258 | #DIV/0! | 0 | 0 | #DIV/0! | #DIV/0!
[7 empty] | 0 | 13.7238 | #DIV/0! | 0.94258 | #DIV/0! | 0 | 0 | #DIV/0! | #DIV/0!
[7 empty] | 0 | 13.7238 | #DIV/0! | 0.94258 | #DIV/0! | 0 | 0 | #DIV/0! | #DIV/0!
[7 empty] | 0 | 13.7238 | #DIV/0! | 0.94258 | #DIV/0! | 0 | 0 | #DIV/0! | #DIV/0!
[7 empty] | 0 | 13.7238 | #DIV/0! | 0.94258 | #DIV/0! | 0 | 0 | #DIV/0! | #DIV/0!
[7 empty] | 0 | 13.7238 | #DIV/0! | 0.94258 | #DIV/0! | 0 | 0 | #DIV/0! | #DIV/0!
[7 empty] | 0 | 13.7238 | #DIV/0! | 0.94258 | #DIV/0! | 0 | 0 | #DIV/0! | #DIV/0!
[7 empty] | 0 | 13.7238 | #DIV/0! | 0.94258 | #DIV/0! | 0 | 0 | #DIV/0! | #DIV/0!
[7 empty] | 0 | 13.7238 | #DIV/0! | 0.94258 | #DIV/0! | 0 | 0 | #DIV/0! | #DIV/0!
[7 empty] | 0 | 13.7238 | #DIV/0! | 0.94258 | #DIV/0! | 0 | 0 | #DIV/0! | #DIV/0!
[7 empty] | 0 | 13.7238 | #DIV/0! | 0.94258 | #DIV/0! | 0 | 0 | #DIV/0! | #DIV/0!
[7 empty] | 0 | 13.7238 | #DIV/0! | 0.94258 | #DIV/0! | 0 | 0 | #DIV/0! | #DIV/0!
[7 empty] | 0 | 13.7238 | #DIV/0! | 0.94258 | #DIV/0! | 0 | 0 | #DIV/0! | #DIV/0!
[7 empty] | 0 | 13.7238 | #DIV/0! | 0.94258 | #DIV/0! | 0 | 0 | #DIV/0! | #DIV/0!
[7 empty] | 0 | 13.7238 | #DIV/0! | 0.94258 | #DIV/0! | 0 | 0 | #DIV/0! | #DIV/0!
[7 empty] | 0 | 13.7238 | #DIV/0! | 0.94258 | #DIV/0! | 0 | 0 | #DIV/0! | #DIV/0!
[7 empty] | 0 | 13.7238 | #DIV/0! | 0.94258 | #DIV/0! | 0 | 0 | #DIV/0! | #DIV/0!
[7 empty] | 0 | 13.7238 | #DIV/0! | 0.94258 | #DIV/0! | 0 | 0 | #DIV/0! | #DIV/0!
[7 empty] | 0 | 13.7238 | #DIV/0! | 0.94258 | #DIV/0! | 0 | 0 | #DIV/0! | #DIV/0!
[7 empty] | 0 | 13.7238 | #DIV/0! | 0.94258 | #DIV/0! | 0 | 0 | #DIV/0! | #DIV/0!
[7 empty] | 0 | 13.7238 | #DIV/0! | 0.94258 | #DIV/0! | 0 | 0 | #DIV/0! | #DIV/0!
[7 empty] | 0 | 13.7238 | #DIV/0! | 0.94258 | #DIV/0! | 0 | 0 | #DIV/0! | #DIV/0!
[7 empty] | 0 | 13.7238 | #DIV/0! | 0.94258 | #DIV/0! | 0 | 0 | #DIV/0! | #DIV/0!
[7 empty] | 0 | 13.7238 | #DIV/0! | 0.94258 | #DIV/0! | 0 | 0 | #DIV/0! | #DIV/0!
[7 empty] | 0 | 13.7238 | #DIV/0! | 0.94258 | #DIV/0! | 0 | 0 | #DIV/0! | #DIV/0!
[7 empty] | 0 | 13.7238 | #DIV/0! | 0.94258 | #DIV/0! | 0 | 0 | #DIV/0! | #DIV/0!
[7 empty] | 0 | 13.7238 | #DIV/0! | 0.94258 | #DIV/0! | 0 | 0 | #DIV/0! | #DIV/0!
[7 empty] | 0 | 13.7238 | #DIV/0! | 0.94258 | #DIV/0! | 0 | 0 | #DIV/0! | #DIV/0!
[7 empty] | 0 | 13.7238 | #DIV/0! | 0.94258 | #DIV/0! | 0 | 0 | #DIV/0! | #DIV/0!
[7 empty] | 0 | 13.7238 | #DIV/0! | 0.94258 | #DIV/0! | 0 | 0 | #DIV/0! | #DIV/0!
[7 empty] | 0 | 13.7238 | #DIV/0! | 0.94258 | #DIV/0! | 0 | 0 | #DIV/0! | #DIV/0!
[7 empty] | 0 | 13.7238 | #DIV/0! | 0.94258 | #DIV/0! | 0 | 0 | #DIV/0! | #DIV/0!
[7 empty] | 0 | 13.7238 | #DIV/0! | 0.94258 | #DIV/0! | 0 | 0 | #DIV/0! | #DIV/0!
[7 empty] | 0 | 13.7238 | #DIV/0! | 0.94258 | #DIV/0! | 0 | 0 | #DIV/0! | #DIV/0!
[7 empty] | 0 | 13.7238 | #DIV/0! | 0.94258 | #DIV/0! | 0 | 0 | #DIV/0! | #DIV/0!
[7 empty] | 0 | 13.7238 | #DIV/0! | 0.94258 | #DIV/0! | 0 | 0 | #DIV/0! | #DIV/0!
[7 empty] | 0 | 13.7238 | #DIV/0! | 0.94258 | #DIV/0! | 0 | 0 | #DIV/0! | #DIV/0!
[7 empty] | 0 | 13.7238 | #DIV/0! | 0.94258 | #DIV/0! | 0 | 0 | #DIV/0! | #DIV/0!
[7 empty] | 0 | 13.7238 | #DIV/0! | 0.94258 | #DIV/0! | 0 | 0 | #DIV/0! | #DIV/0!
[7 empty] | 0 | 13.7238 | #DIV/0! | 0.94258 | #DIV/0! | 0 | 0 | #DIV/0! | #DIV/0!
[7 empty] | 0 | 13.7238 | #DIV/0! | 0.94258 | #DIV/0! | 0 | 0 | #DIV/0! | #DIV/0!
[7 empty] | 0 | 13.7238 | #DIV/0! | 0.94258 | #DIV/0! | 0 | 0 | #DIV/0! | #DIV/0!
[7 empty] | 0 | 13.7238 | #DIV/0! | 0.94258 | #DIV/0! | 0 | 0 | #DIV/0! | #DIV/0!
[7 empty] | 0 | 13.7238 | #DIV/0! | 0.94258 | #DIV/0! | 0 | 0 | #DIV/0! | #DIV/0!
[7 empty] | 0 | 13.7238 | #DIV/0! | 0.94258 | #DIV/0! | 0 | 0 | #DIV/0! | #DIV/0!
[7 empty] | 0 | 13.7238 | #DIV/0! | 0.94258 | #DIV/0! | 0 | 0 | #DIV/0! | #DIV/0!
[7 empty] | 0 | 13.7238 | #DIV/0! | 0.94258 | #DIV/0! | 0 | 0 | #DIV/0! | #DIV/0!
[7 empty] | 0 | 13.7238 | #DIV/0! | 0.94258 | #DIV/0! | 0 | 0 | #DIV/0! | #DIV/0!
[7 empty] | 0 | 13.7238 | #DIV/0! | 0.94258 | #DIV/0! | 0 | 0 | #DIV/0! | #DIV/0!
[7 empty] | 0 | 13.7238 | #DIV/0! | 0.94258 | #DIV/0! | 0 | 0 | #DIV/0! | #DIV/0!
[7 empty] | 0 | 13.7238 | #DIV/0! | 0.94258 | #DIV/0! | 0 | 0 | #DIV/0! | #DIV/0!
[7 empty] | 0 | 13.7238 | #DIV/0! | 0.94258 | #DIV/0! | 0 | 0 | #DIV/0! | #DIV/0!
[7 empty] | 0 | 13.7238 | #DIV/0! | 0.94258 | #DIV/0! | 0 | 0 | #DIV/0! | #DIV/0!
[7 empty] | 0 | 13.7238 | #DIV/0! | 0.94258 | #DIV/0! | 0 | 0 | #DIV/0! | #DIV/0!
[7 empty] | 0 | 13.7238 | #DIV/0! | 0.94258 | #DIV/0! | 0 | 0 | #DIV/0! | #DIV/0!
[7 empty] | 0 | 13.7238 | #DIV/0! | 0.94258 | #DIV/0! | 0 | 0 | #DIV/0! | #DIV/0!
[7 empty] | 0 | 13.7238 | #DIV/0! | 0.94258 | #DIV/0! | 0 | 0 | #DIV/0! | #DIV/0!
[7 empty] | 0 | 13.7238 | #DIV/0! | 0.94258 | #DIV/0! | 0 | 0 | #DIV/0! | #DIV/0!
[7 empty] | 0 | 13.7238 | #DIV/0! | 0.94258 | #DIV/0! | 0 | 0 | #DIV/0! | #DIV/0!
[7 empty] | 0 | 13.7238 | #DIV/0! | 0.94258 | #DIV/0! | 0 | 0 | #DIV/0! | #DIV/0!
[7 empty] | 0 | 13.7238 | #DIV/0! | 0.94258 | #DIV/0! | 0 | 0 | #DIV/0! | #DIV/0!
[7 empty] | 0 | 13.7238 | #DIV/0! | 0.94258 | #DIV/0! | 0 | 0 | #DIV/0! | #DIV/0!
[7 empty] | 0 | 13.7238 | #DIV/0! | 0.94258 | #DIV/0! | 0 | 0 | #DIV/0! | #DIV/0!
[7 empty] | 0 | 13.7238 | #DIV/0! | 0.94258 | #DIV/0! | 0 | 0 | #DIV/0! | #DIV/0!
[7 empty] | 0 | 13.7238 | #DIV/0! | 0.94258 | #DIV/0! | 0 | 0 | #DIV/0! | #DIV/0!
[7 empty] | 0 | 13.7238 | #DIV/0! | 0.94258 | #DIV/0! | 0 | 0 | #DIV/0! | #DIV/0!
[7 empty] | 0 | 13.7238 | #DIV/0! | 0.94258 | #DIV/0! | 0 | 0 | #DIV/0! | #DIV/0!
[7 empty] | 0 | 13.7238 | #DIV/0! | 0.94258 | #DIV/0! | 0 | 0 | #DIV/0! | #DIV/0!
[7 empty] | 0 | 13.7238 | #DIV/0! | 0.94258 | #DIV/0! | 0 | 0 | #DIV/0! | #DIV/0!
[7 empty] | 0 | 13.7238 | #DIV/0! | 0.94258 | #DIV/0! | 0 | 0 | #DIV/0! | #DIV/0!
[7 empty] | 0 | 13.7238 | #DIV/0! | 0.94258 | #DIV/0! | 0 | 0 | #DIV/0! | #DIV/0!
[7 empty] | 0 | 13.7238 | #DIV/0! | 0.94258 | #DIV/0! | 0 | 0 | #DIV/0! | #DIV/0!
[7 empty] | 0 | 13.7238 | #DIV/0! | 0.94258 | #DIV/0! | 0 | 0 | #DIV/0! | #DIV/0!
[7 empty] | 0 | 13.7238 | #DIV/0! | 0.94258 | #DIV/0! | 0 | 0 | #DIV/0! | #DIV/0!
[7 empty] | 0 | 13.7238 | #DIV/0! | 0.94258 | #DIV/0! | 0 | 0 | #DIV/0! | #DIV/0!
[7 empty] | 0 | 13.7238 | #DIV/0! | 0.94258 | #DIV/0! | 0 | 0 | #DIV/0! | #DIV/0!
[7 empty] | 0 | 13.7238 | #DIV/0! | 0.94258 | #DIV/0! | 0 | 0 | #DIV/0! | #DIV/0!
[7 empty] | 0 | 13.7238 | #DIV/0! | 0.94258 | #DIV/0! | 0 | 0 | #DIV/0! | #DIV/0!
[7 empty] | 0 | 13.7238 | #DIV/0! | 0.94258 | #DIV/0! | 0 | 0 | #DIV/0! | #DIV/0!
[7 empty] | 0 | 13.7238 | #DIV/0! | 0.94258 | #DIV/0! | 0 | 0 | #DIV/0! | #DIV/0!
[7 empty] | 0 | 13.7238 | #DIV/0! | 0.94258 | #DIV/0! | 0 | 0 | #DIV/0! | #DIV/0!
[7 empty] | 0 | 13.7238 | #DIV/0! | 0.94258 | #DIV/0! | 0 | 0 | #DIV/0! | #DIV/0!
[7 empty] | 0 | 13.7238 | #DIV/0! | 0.94258 | #DIV/0! | 0 | 0 | #DIV/0! | #DIV/0!
[7 empty] | 0 | 13.7238 | #DIV/0! | 0.94258 | #DIV/0! | 0 | 0 | #DIV/0! | #DIV/0!
[7 empty] | 0 | 13.7238 | #DIV/0! | 0.94258 | #DIV/0! | 0 | 0 | #DIV/0! | #DIV/0!
[7 empty] | 0 | 13.7238 | #DIV/0! | 0.94258 | #DIV/0! | 0 | 0 | #DIV/0! | #DIV/0!
[7 empty] | 0 | 13.7238 | #DIV/0! | 0.94258 | #DIV/0! | 0 | 0 | #DIV/0! | #DIV/0!
[7 empty] | 0 | 13.7238 | #DIV/0! | 0.94258 | #DIV/0! | 0 | 0 | #DIV/0! | #DIV/0!
[7 empty] | 0 | 13.7238 | #DIV/0! | 0.94258 | #DIV/0! | 0 | 0 | #DIV/0! | #DIV/0!
[7 empty] | 0 | 13.7238 | #DIV/0! | 0.94258 | #DIV/0! | 0 | 0 | #DIV/0! | #DIV/0!
[7 empty] | 0 | 13.7238 | #DIV/0! | 0.94258 | #DIV/0! | 0 | 0 | #DIV/0! | #DIV/0!
[7 empty] | 0 | 13.7238 | #DIV/0! | 0.94258 | #DIV/0! | 0 | 0 | #DIV/0! | #DIV/0!
[7 empty] | 0 | 13.7238 | #DIV/0! | 0.94258 | #DIV/0! | 0 | 0 | #DIV/0! | #DIV/0!
[7 empty] | 0 | 13.7238 | #DIV/0! | 0.94258 | #DIV/0! | 0 | 0 | #DIV/0! | #DIV/0!
[7 empty] | 0 | 13.7238 | #DIV/0! | 0.94258 | #DIV/0! | 0 | 0 | #DIV/0! | #DIV/0!
[7 empty] | 0 | 13.7238 | #DIV/0! | 0.94258 | #DIV/0! | 0 | 0 | #DIV/0! | #DIV/0!
[7 empty] | 0 | 13.7238 | #DIV/0! | 0.94258 | #DIV/0! | 0 | 0 | #DIV/0! | #DIV/0!
[7 empty] | 0 | 13.7238 | #DIV/0! | 0.94258 | #DIV/0! | 0 | 0 | #DIV/0! | #DIV/0!
[7 empty] | 0 | 13.7238 | #DIV/0! | 0.94258 | #DIV/0! | 0 | 0 | #DIV/0! | #DIV/0!
[7 empty] | 0 | 13.7238 | #DIV/0! | 0.94258 | #DIV/0! | 0 | 0 | #DIV/0! | #DIV/0!
[7 empty] | 0 | 13.7238 | #DIV/0! | 0.94258 | #DIV/0! | 0 | 0 | #DIV/0! | #DIV/0!
[7 empty] | 0 | 13.7238 | #DIV/0! | 0.94258 | #DIV/0! | 0 | 0 | #DIV/0! | #DIV/0!
[7 empty] | 0 | 13.7238 | #DIV/0! | 0.94258 | #DIV/0! | 0 | 0 | #DIV/0! | #DIV/0!
[7 empty] | 0 | 13.7238 | #DIV/0! | 0.94258 | #DIV/0! | 0 | 0 | #DIV/0! | #DIV/0!
[7 empty] | 0 | 13.7238 | #DIV/0! | 0.94258 | #DIV/0! | 0 | 0 | #DIV/0! | #DIV/0!
[7 empty] | 0 | 13.7238 | #DIV/0! | 0.94258 | #DIV/0! | 0 | 0 | #DIV/0! | #DIV/0!
[7 empty] | 0 | 13.7238 | #DIV/0! | 0.94258 | #DIV/0! | 0 | 0 | #DIV/0! | #DIV/0!
[7 empty] | 0 | 13.7238 | #DIV/0! | 0.94258 | #DIV/0! | 0 | 0 | #DIV/0! | #DIV/0!
[7 empty] | 0 | 13.7238 | #DIV/0! | 0.94258 | #DIV/0! | 0 | 0 | #DIV/0! | #DIV/0!
[7 empty] | 0 | 13.7238 | #DIV/0! | 0.94258 | #DIV/0! | 0 | 0 | #DIV/0! | #DIV/0!
[7 empty] | 0 | 13.7238 | #DIV/0! | 0.94258 | #DIV/0! | 0 | 0 | #DIV/0! | #DIV/0!
[7 empty] | 0 | 13.7238 | #DIV/0! | 0.94258 | #DIV/0! | 0 | 0 | #DIV/0! | #DIV/0!
[7 empty] | 0 | 13.7238 | #DIV/0! | 0.94258 | #DIV/0! | 0 | 0 | #DIV/0! | #DIV/0!
[7 empty] | 0 | 13.7238 | #DIV/0! | 0.94258 | #DIV/0! | 0 | 0 | #DIV/0! | #DIV/0!
[7 empty] | 0 | 13.7238 | #DIV/0! | 0.94258 | #DIV/0! | 0 | 0 | #DIV/0! | #DIV/0!
[7 empty] | 0 | 13.7238 | #DIV/0! | 0.94258 | #DIV/0! | 0 | 0 | #DIV/0! | #DIV/0!
[7 empty] | 0 | 13.7238 | #DIV/0! | 0.94258 | #DIV/0! | 0 | 0 | #DIV/0! | #DIV/0!
[7 empty] | 0 | 13.7238 | #DIV/0! | 0.94258 | #DIV/0! | 0 | 0 | #DIV/0! | #DIV/0!
[7 empty] | 0 | 13.7238 | #DIV/0! | 0.94258 | #DIV/0! | 0 | 0 | #DIV/0! | #DIV/0!
[7 empty] | 0 | 13.7238 | #DIV/0! | 0.94258 | #DIV/0! | 0 | 0 | #DIV/0! | #DIV/0!
[7 empty] | 0 | 13.7238 | #DIV/0! | 0.94258 | #DIV/0! | 0 | 0 | #DIV/0! | #DIV/0!
[7 empty] | 0 | 13.7238 | #DIV/0! | 0.94258 | #DIV/0! | 0 | 0 | #DIV/0! | #DIV/0!
[7 empty] | 0 | 13.7238 | #DIV/0! | 0.94258 | #DIV/0! | 0 | 0 | #DIV/0! | #DIV/0!
[7 empty] | 0 | 13.7238 | #DIV/0! | 0.94258 | #DIV/0! | 0 | 0 | #DIV/0! | #DIV/0!
[7 empty] | 0 | 13.7238 | #DIV/0! | 0.94258 | #DIV/0! | 0 | 0 | #DIV/0! | #DIV/0!
[7 empty] | 0 | 13.7238 | #DIV/0! | 0.94258 | #DIV/0! | 0 | 0 | #DIV/0! | #DIV/0!
[7 empty] | 0 | 13.7238 | #DIV/0! | 0.94258 | #DIV/0! | 0 | 0 | #DIV/0! | #DIV/0!
[7 empty] | 0 | 13.7238 | #DIV/0! | 0.94258 | #DIV/0! | 0 | 0 | #DIV/0! | #DIV/0!
[7 empty] | 0 | 13.7238 | #DIV/0! | 0.94258 | #DIV/0! | 0 | 0 | #DIV/0! | #DIV/0!
[7 empty] | 0 | 13.7238 | #DIV/0! | 0.94258 | #DIV/0! | 0 | 0 | #DIV/0! | #DIV/0!
[7 empty] | 0 | 13.7238 | #DIV/0! | 0.94258 | #DIV/0! | 0 | 0 | #DIV/0! | #DIV/0!
[7 empty] | 0 | 13.7238 | #DIV/0! | 0.94258 | #DIV/0! | 0 | 0 | #DIV/0! | #DIV/0!
[7 empty] | 0 | 13.7238 | #DIV/0! | 0.94258 | #DIV/0! | 0 | 0 | #DIV/0! | #DIV/0!
[7 empty] | 0 | 13.7238 | #DIV/0! | 0.94258 | #DIV/0! | 0 | 0 | #DIV/0! | #DIV/0!
[7 empty] | 0 | 13.7238 | #DIV/0! | 0.94258 | #DIV/0! | 0 | 0 | #DIV/0! | #DIV/0!
[7 empty] | 0 | 13.7238 | #DIV/0! | 0.94258 | #DIV/0! | 0 | 0 | #DIV/0! | #DIV/0!
[7 empty] | 0 | 13.7238 | #DIV/0! | 0.94258 | #DIV/0! | 0 | 0 | #DIV/0! | #DIV/0!
[7 empty] | 0 | 13.7238 | #DIV/0! | 0.94258 | #DIV/0! | 0 | 0 | #DIV/0! | #DIV/0!
[7 empty] | 0 | 13.7238 | #DIV/0! | 0.94258 | #DIV/0! | 0 | 0 | #DIV/0! | #DIV/0!
[7 empty] | 0 | 13.7238 | #DIV/0! | 0.94258 | #DIV/0! | 0 | 0 | #DIV/0! | #DIV/0!
[7 empty] | 0 | 13.7238 | #DIV/0! | 0.94258 | #DIV/0! | 0 | 0 | #DIV/0! | #DIV/0!
[7 empty] | 0 | 13.7238 | #DIV/0! | 0.94258 | #DIV/0! | 0 | 0 | #DIV/0! | #DIV/0!
[7 empty] | 0 | 13.7238 | #DIV/0! | 0.94258 | #DIV/0! | 0 | 0 | #DIV/0! | #DIV/0!
[7 empty] | 0 | 13.7238 | #DIV/0! | 0.94258 | #DIV/0! | 0 | 0 | #DIV/0! | #DIV/0!
[7 empty] | 0 | 13.7238 | #DIV/0! | 0.94258 | #DIV/0! | 0 | 0 | #DIV/0! | #DIV/0!
[7 empty] | 0 | 13.7238 | #DIV/0! | 0.94258 | #DIV/0! | 0 | 0 | #DIV/0! | #DIV/0!
[7 empty] | 0 | 13.7238 | #DIV/0! | 0.94258 | #DIV/0! | 0 | 0 | #DIV/0! | #DIV/0!
[7 empty] | 0 | 13.7238 | #DIV/0! | 0.94258 | #DIV/0! | 0 | 0 | #DIV/0! | #DIV/0!
[7 empty] | 0 | 13.7238 | #DIV/0! | 0.94258 | #DIV/0! | 0 | 0 | #DIV/0! | #DIV/0!
[7 empty] | 0 | 13.7238 | #DIV/0! | 0.94258 | #DIV/0! | 0 | 0 | #DIV/0! | #DIV/0!
[7 empty] | 0 | 13.7238 | #DIV/0! | 0.94258 | #DIV/0! | 0 | 0 | #DIV/0! | #DIV/0!
[7 empty] | 0 | 13.7238 | #DIV/0! | 0.94258 | #DIV/0! | 0 | 0 | #DIV/0! | #DIV/0!
[7 empty] | 0 | 13.7238 | #DIV/0! | 0.94258 | #DIV/0! | 0 | 0 | #DIV/0! | #DIV/0!
[7 empty] | 0 | 13.7238 | #DIV/0! | 0.94258 | #DIV/0! | 0 | 0 | #DIV/0! | #DIV/0!
[7 empty] | 0 | 13.7238 | #DIV/0! | 0.94258 | #DIV/0! | 0 | 0 | #DIV/0! | #DIV/0!
[7 empty] | 0 | 13.7238 | #DIV/0! | 0.94258 | #DIV/0! | 0 | 0 | #DIV/0! | #DIV/0!
[7 empty] | 0 | 13.7238 | #DIV/0! | 0.94258 | #DIV/0! | 0 | 0 | #DIV/0! | #DIV/0!
[7 empty] | 0 | 13.7238 | #DIV/0! | 0.94258 | #DIV/0! | 0 | 0 | #DIV/0! | #DIV/0!
[7 empty] | 0 | 13.7238 | #DIV/0! | 0.94258 | #DIV/0! | 0 | 0 | #DIV/0! | #DIV/0!
[7 empty] | 0 | 13.7238 | #DIV/0! | 0.94258 | #DIV/0! | 0 | 0 | #DIV/0! | #DIV/0!
[7 empty] | 0 | 13.7238 | #DIV/0! | 0.94258 | #DIV/0! | 0 | 0 | #DIV/0! | #DIV/0!
[7 empty] | 0 | 13.7238 | #DIV/0! | 0.94258 | #DIV/0! | 0 | 0 | #DIV/0! | #DIV/0!
[7 empty] | 0 | 13.7238 | #DIV/0! | 0.94258 | #DIV/0! | 0 | 0 | #DIV/0! | #DIV/0!
[7 empty] | 0 | 13.7238 | #DIV/0! | 0.94258 | #DIV/0! | 0 | 0 | #DIV/0! | #DIV/0!
[7 empty] | 0 | 13.7238 | #DIV/0! | 0.94258 | #DIV/0! | 0 | 0 | #DIV/0! | #DIV/0!
[7 empty] | 0 | 13.7238 | #DIV/0! | 0.94258 | #DIV/0! | 0 | 0 | #DIV/0! | #DIV/0!
[7 empty] | 0 | 13.7238 | #DIV/0! | 0.94258 | #DIV/0! | 0 | 0 | #DIV/0! | #DIV/0!
[7 empty] | 0 | 13.7238 | #DIV/0! | 0.94258 | #DIV/0! | 0 | 0 | #DIV/0! | #DIV/0!
[7 empty] | 0 | 13.7238 | #DIV/0! | 0.94258 | #DIV/0! | 0 | 0 | #DIV/0! | #DIV/0!
[7 empty] | 0 | 13.7238 | #DIV/0! | 0.94258 | #DIV/0! | 0 | 0 | #DIV/0! | #DIV/0!
[7 empty] | 0 | 13.7238 | #DIV/0! | 0.94258 | #DIV/0! | 0 | 0 | #DIV/0! | #DIV/0!
[7 empty] | 0 | 13.7238 | #DIV/0! | 0.94258 | #DIV/0! | 0 | 0 | #DIV/0! | #DIV/0!
[7 empty] | 0 | 13.7238 | #DIV/0! | 0.94258 | #DIV/0! | 0 | 0 | #DIV/0! | #DIV/0!
[7 empty] | 0 | 13.7238 | #DIV/0! | 0.94258 | #DIV/0! | 0 | 0 | #DIV/0! | #DIV/0!
[7 empty] | 0 | 13.7238 | #DIV/0! | 0.94258 | #DIV/0! | 0 | 0 | #DIV/0! | #DIV/0!
[7 empty] | 0 | 13.7238 | #DIV/0! | 0.94258 | #DIV/0! | 0 | 0 | #DIV/0! | #DIV/0!
[7 empty] | 0 | 13.7238 | #DIV/0! | 0.94258 | #DIV/0! | 0 | 0 | #DIV/0! | #DIV/0!
[7 empty] | 0 | 13.7238 | #DIV/0! | 0.94258 | #DIV/0! | 0 | 0 | #DIV/0! | #DIV/0!
[7 empty] | 0 | 13.7238 | #DIV/0! | 0.94258 | #DIV/0! | 0 | 0 | #DIV/0! | #DIV/0!
[7 empty] | 0 | 13.7238 | #DIV/0! | 0.94258 | #DIV/0! | 0 | 0 | #DIV/0! | #DIV/0!
[7 empty] | 0 | 13.7238 | #DIV/0! | 0.94258 | #DIV/0! | 0 | 0 | #DIV/0! | #DIV/0!
[7 empty] | 0 | 13.7238 | #DIV/0! | 0.94258 | #DIV/0! | 0 | 0 | #DIV/0! | #DIV/0!
[7 empty] | 0 | 13.7238 | #DIV/0! | 0.94258 | #DIV/0! | 0 | 0 | #DIV/0! | #DIV/0!
[7 empty] | 0 | 13.7238 | #DIV/0! | 0.94258 | #DIV/0! | 0 | 0 | #DIV/0! | #DIV/0!
[7 empty] | 0 | 13.7238 | #DIV/0! | 0.94258 | #DIV/0! | 0 | 0 | #DIV/0! | #DIV/0!
[7 empty] | 0 | 13.7238 | #DIV/0! | 0.94258 | #DIV/0! | 0 | 0 | #DIV/0! | #DIV/0!
[7 empty] | 0 | 13.7238 | #DIV/0! | 0.94258 | #DIV/0! | 0 | 0 | #DIV/0! | #DIV/0!
[7 empty] | 0 | 13.7238 | #DIV/0! | 0.94258 | #DIV/0! | 0 | 0 | #DIV/0! | #DIV/0!
[7 empty] | 0 | 13.7238 | #DIV/0! | 0.94258 | #DIV/0! | 0 | 0 | #DIV/0! | #DIV/0!
[7 empty] | 0 | 13.7238 | #DIV/0! | 0.94258 | #DIV/0! | 0 | 0 | #DIV/0! | #DIV/0!
[7 empty] | 0 | 13.7238 | #DIV/0! | 0.94258 | #DIV/0! | 0 | 0 | #DIV/0! | #DIV/0!
[7 empty] | 0 | 13.7238 | #DIV/0! | 0.94258 | #DIV/0! | 0 | 0 | #DIV/0! | #DIV/0!
[7 empty] | 0 | 13.7238 | #DIV/0! | 0.94258 | #DIV/0! | 0 | 0 | #DIV/0! | #DIV/0!
[7 empty] | 0 | 13.7238 | #DIV/0! | 0.94258 | #DIV/0! | 0 | 0 | #DIV/0! | #DIV/0!
[7 empty] | 0 | 13.7238 | #DIV/0! | 0.94258 | #DIV/0! | 0 | 0 | #DIV/0! | #DIV/0!
[7 empty] | 0 | 13.7238 | #DIV/0! | 0.94258 | #DIV/0! | 0 | 0 | #DIV/0! | #DIV/0!
[7 empty] | 0 | 13.7238 | #DIV/0! | 0.94258 | #DIV/0! | 0 | 0 | #DIV/0! | #DIV/0!
[7 empty] | 0 | 13.7238 | #DIV/0! | 0.94258 | #DIV/0! | 0 | 0 | #DIV/0! | #DIV/0!
[7 empty] | 0 | 13.7238 | #DIV/0! | 0.94258 | #DIV/0! | 0 | 0 | #DIV/0! | #DIV/0!
[7 empty] | 0 | 13.7238 | #DIV/0! | 0.94258 | #DIV/0! | 0 | 0 | #DIV/0! | #DIV/0!
[7 empty] | 0 | 13.7238 | #DIV/0! | 0.94258 | #DIV/0! | 0 | 0 | #DIV/0! | #DIV/0!
[7 empty] | 0 | 13.7238 | #DIV/0! | 0.94258 | #DIV/0! | 0 | 0 | #DIV/0! | #DIV/0!
[7 empty] | 0 | 13.7238 | #DIV/0! | 0.94258 | #DIV/0! | 0 | 0 | #DIV/0! | #DIV/0!
[7 empty] | 0 | 13.7238 | #DIV/0! | 0.94258 | #DIV/0! | 0 | 0 | #DIV/0! | #DIV/0!
[7 empty] | 0 | 13.7238 | #DIV/0! | 0.94258 | #DIV/0! | 0 | 0 | #DIV/0! | #DIV/0!
[7 empty] | 0 | 13.7238 | #DIV/0! | 0.94258 | #DIV/0! | 0 | 0 | #DIV/0! | #DIV/0!
[7 empty] | 0 | 13.7238 | #DIV/0! | 0.94258 | #DIV/0! | 0 | 0 | #DIV/0! | #DIV/0!
[7 empty] | 0 | 13.7238 | #DIV/0! | 0.94258 | #DIV/0! | 0 | 0 | #DIV/0! | #DIV/0!
[7 empty] | 0 | 13.7238 | #DIV/0! | 0.94258 | #DIV/0! | 0 | 0 | #DIV/0! | #DIV/0!
[7 empty] | 0 | 13.7238 | #DIV/0! | 0.94258 | #DIV/0! | 0 | 0 | #DIV/0! | #DIV/0!
[7 empty] | 0 | 13.7238 | #DIV/0! | 0.94258 | #DIV/0! | 0 | 0 | #DIV/0! | #DIV/0!
[7 empty] | 0 | 13.7238 | #DIV/0! | 0.94258 | #DIV/0! | 0 | 0 | #DIV/0! | #DIV/0!
[7 empty] | 0 | 13.7238 | #DIV/0! | 0.94258 | #DIV/0! | 0 | 0 | #DIV/0! | #DIV/0!
[7 empty] | 0 | 13.7238 | #DIV/0! | 0.94258 | #DIV/0! | 0 | 0 | #DIV/0! | #DIV/0!
[7 empty] | 0 | 13.7238 | #DIV/0! | 0.94258 | #DIV/0! | 0 | 0 | #DIV/0! | #DIV/0!
[7 empty] | 0 | 13.7238 | #DIV/0! | 0.94258 | #DIV/0! | 0 | 0 | #DIV/0! | #DIV/0!
[7 empty] | 0 | 13.7238 | #DIV/0! | 0.94258 | #DIV/0! | 0 | 0 | #DIV/0! | #DIV/0!
[7 empty] | 0 | 13.7238 | #DIV/0! | 0.94258 | #DIV/0! | 0 | 0 | #DIV/0! | #DIV/0!
[7 empty] | 0 | 13.7238 | #DIV/0! | 0.94258 | #DIV/0! | 0 | 0 | #DIV/0! | #DIV/0!
[7 empty] | 0 | 13.7238 | #DIV/0! | 0.94258 | #DIV/0! | 0 | 0 | #DIV/0! | #DIV/0!
[7 empty] | 0 | 13.7238 | #DIV/0! | 0.94258 | #DIV/0! | 0 | 0 | #DIV/0! | #DIV/0!
[7 empty] | 0 | 13.7238 | #DIV/0! | 0.94258 | #DIV/0! | 0 | 0 | #DIV/0! | #DIV/0!
[7 empty] | 0 | 13.7238 | #DIV/0! | 0.94258 | #DIV/0! | 0 | 0 | #DIV/0! | #DIV/0!
[7 empty] | 0 | 13.7238 | #DIV/0! | 0.94258 | #DIV/0! | 0 | 0 | #DIV/0! | #DIV/0!
[7 empty] | 0 | 13.7238 | #DIV/0! | 0.94258 | #DIV/0! | 0 | 0 | #DIV/0! | #DIV/0!
[7 empty] | 0 | 13.7238 | #DIV/0! | 0.94258 | #DIV/0! | 0 | 0 | #DIV/0! | #DIV/0!
[7 empty] | 0 | 13.7238 | #DIV/0! | 0.94258 | #DIV/0! | 0 | 0 | #DIV/0! | #DIV/0!
[7 empty] | 0 | 13.7238 | #DIV/0! | 0.94258 | #DIV/0! | 0 | 0 | #DIV/0! | #DIV/0!
[7 empty] | 0 | 13.7238 | #DIV/0! | 0.94258 | #DIV/0! | 0 | 0 | #DIV/0! | #DIV/0!
[7 empty] | 0 | 13.7238 | #DIV/0! | 0.94258 | #DIV/0! | 0 | 0 | #DIV/0! | #DIV/0!
[7 empty] | 0 | 13.7238 | #DIV/0! | 0.94258 | #DIV/0! | 0 | 0 | #DIV/0! | #DIV/0!
[7 empty] | 0 | 13.7238 | #DIV/0! | 0.94258 | #DIV/0! | 0 | 0 | #DIV/0! | #DIV/0!
[7 empty] | 0 | 13.7238 | #DIV/0! | 0.94258 | #DIV/0! | 0 | 0 | #DIV/0! | #DIV/0!
[7 empty] | 0 | 13.7238 | #DIV/0! | 0.94258 | #DIV/0! | 0 | 0 | #DIV/0! | #DIV/0!
[7 empty] | 0 | 13.7238 | #DIV/0! | 0.94258 | #DIV/0! | 0 | 0 | #DIV/0! | #DIV/0!
[7 empty] | 0 | 13.7238 | #DIV/0! | 0.94258 | #DIV/0! | 0 | 0 | #DIV/0! | #DIV/0!
[7 empty] | 0 | 13.7238 | #DIV/0! | 0.94258 | #DIV/0! | 0 | 0 | #DIV/0! | #DIV/0!
[7 empty] | 0 | 13.7238 | #DIV/0! | 0.94258 | #DIV/0! | 0 | 0 | #DIV/0! | #DIV/0!
[7 empty] | 0 | 13.7238 | #DIV/0! | 0.94258 | #DIV/0! | 0 | 0 | #DIV/0! | #DIV/0!
[7 empty] | 0 | 13.7238 | #DIV/0! | 0.94258 | #DIV/0! | 0 | 0 | #DIV/0! | #DIV/0!
[7 empty] | 0 | 13.7238 | #DIV/0! | 0.94258 | #DIV/0! | 0 | 0 | #DIV/0! | #DIV/0!
[7 empty] | 0 | 13.7238 | #DIV/0! | 0.94258 | #DIV/0! | 0 | 0 | #DIV/0! | #DIV/0!
[7 empty] | 0 | 13.7238 | #DIV/0! | 0.94258 | #DIV/0! | 0 | 0 | #DIV/0! | #DIV/0!
[7 empty] | 0 | 13.7238 | #DIV/0! | 0.94258 | #DIV/0! | 0 | 0 | #DIV/0! | #DIV/0!
[7 empty] | 0 | 13.7238 | #DIV/0! | 0.94258 | #DIV/0! | 0 | 0 | #DIV/0! | #DIV/0!
[7 empty] | 0 | 13.7238 | #DIV/0! | 0.94258 | #DIV/0! | 0 | 0 | #DIV/0! | #DIV/0!
[7 empty] | 0 | 13.7238 | #DIV/0! | 0.94258 | #DIV/0! | 0 | 0 | #DIV/0! | #DIV/0!
[7 empty] | 0 | 13.7238 | #DIV/0! | 0.94258 | #DIV/0! | 0 | 0 | #DIV/0! | #DIV/0!
[7 empty] | 0 | 13.7238 | #DIV/0! | 0.94258 | #DIV/0! | 0 | 0 | #DIV/0! | #DIV/0!
[7 empty] | 0 | 13.7238 | #DIV/0! | 0.94258 | #DIV/0! | 0 | 0 | #DIV/0! | #DIV/0!
[7 empty] | 0 | 13.7238 | #DIV/0! | 0.94258 | #DIV/0! | 0 | 0 | #DIV/0! | #DIV/0!
[7 empty] | 0 | 13.7238 | #DIV/0! | 0.94258 | #DIV/0! | 0 | 0 | #DIV/0! | #DIV/0!
[7 empty] | 0 | 13.7238 | #DIV/0! | 0.94258 | #DIV/0! | 0 | 0 | #DIV/0! | #DIV/0!
[7 empty] | 0 | 13.7238 | #DIV/0! | 0.94258 | #DIV/0! | 0 | 0 | #DIV/0! | #DIV/0!
[7 empty] | 0 | 13.7238 | #DIV/0! | 0.94258 | #DIV/0! | 0 | 0 | #DIV/0! | #DIV/0!
[7 empty] | 0 | 13.7238 | #DIV/0! | 0.94258 | #DIV/0! | 0 | 0 | #DIV/0! | #DIV/0!
[7 empty] | 0 | 13.7238 | #DIV/0! | 0.94258 | #DIV/0! | 0 | 0 | #DIV/0! | #DIV/0!
[7 empty] | 0 | 13.7238 | #DIV/0! | 0.94258 | #DIV/0! | 0 | 0 | #DIV/0! | #DIV/0!
[7 empty] | 0 | 13.7238 | #DIV/0! | 0.94258 | #DIV/0! | 0 | 0 | #DIV/0! | #DIV/0!
[7 empty] | 0 | 13.7238 | #DIV/0! | 0.94258 | #DIV/0! | 0 | 0 | #DIV/0! | #DIV/0!
[7 empty] | 0 | 13.7238 | #DIV/0! | 0.94258 | #DIV/0! | 0 | 0 | #DIV/0! | #DIV/0!
[7 empty] | 0 | 13.7238 | #DIV/0! | 0.94258 | #DIV/0! | 0 | 0 | #DIV/0! | #DIV/0!
[7 empty] | 0 | 13.7238 | #DIV/0! | 0.94258 | #DIV/0! | 0 | 0 | #DIV/0! | #DIV/0!
[7 empty] | 0 | 13.7238 | #DIV/0! | 0.94258 | #DIV/0! | 0 | 0 | #DIV/0! | #DIV/0!
[7 empty] | 0 | 13.7238 | #DIV/0! | 0.94258 | #DIV/0! | 0 | 0 | #DIV/0! | #DIV/0!
[7 empty] | 0 | 13.7238 | #DIV/0! | 0.94258 | #DIV/0! | 0 | 0 | #DIV/0! | #DIV/0!
[7 empty] | 0 | 13.7238 | #DIV/0! | 0.94258 | #DIV/0! | 0 | 0 | #DIV/0! | #DIV/0!
[7 empty] | 0 | 13.7238 | #DIV/0! | 0.94258 | #DIV/0! | 0 | 0 | #DIV/0! | #DIV/0!
[7 empty] | 0 | 13.7238 | #DIV/0! | 0.94258 | #DIV/0! | 0 | 0 | #DIV/0! | #DIV/0!
[7 empty] | 0 | 13.7238 | #DIV/0! | 0.94258 | #DIV/0! | 0 | 0 | #DIV/0! | #DIV/0!
[7 empty] | 0 | 13.7238 | #DIV/0! | 0.94258 | #DIV/0! | 0 | 0 | #DIV/0! | #DIV/0!
[7 empty] | 0 | 13.7238 | #DIV/0! | 0.94258 | #DIV/0! | 0 | 0 | #DIV/0! | #DIV/0!
[7 empty] | 0 | 13.7238 | #DIV/0! | 0.94258 | #DIV/0! | 0 | 0 | #DIV/0! | #DIV/0!
[7 empty] | 0 | 13.7238 | #DIV/0! | 0.94258 | #DIV/0! | 0 | 0 | #DIV/0! | #DIV/0!
[7 empty] | 0 | 13.7238 | #DIV/0! | 0.94258 | #DIV/0! | 0 | 0 | #DIV/0! | #DIV/0!
[7 empty] | 0 | 13.7238 | #DIV/0! | 0.94258 | #DIV/0! | 0 | 0 | #DIV/0! | #DIV/0!
[7 empty] | 0 | 13.7238 | #DIV/0! | 0.94258 | #DIV/0! | 0 | 0 | #DIV/0! | #DIV/0!
[7 empty] | 0 | 13.7238 | #DIV/0! | 0.94258 | #DIV/0! | 0 | 0 | #DIV/0! | #DIV/0!
[7 empty] | 0 | 13.7238 | #DIV/0! | 0.94258 | #DIV/0! | 0 | 0 | #DIV/0! | #DIV/0!
[7 empty] | 0 | 13.7238 | #DIV/0! | 0.94258 | #DIV/0! | 0 | 0 | #DIV/0! | #DIV/0!
[7 empty] | 0 | 13.7238 | #DIV/0! | 0.94258 | #DIV/0! | 0 | 0 | #DIV/0! | #DIV/0!
[7 empty] | 0 | 13.7238 | #DIV/0! | 0.94258 | #DIV/0! | 0 | 0 | #DIV/0! | #DIV/0!
[7 empty] | 0 | 13.7238 | #DIV/0! | 0.94258 | #DIV/0! | 0 | 0 | #DIV/0! | #DIV/0!
[7 empty] | 0 | 13.7238 | #DIV/0! | 0.94258 | #DIV/0! | 0 | 0 | #DIV/0! | #DIV/0!
[7 empty] | 0 | 13.7238 | #DIV/0! | 0.94258 | #DIV/0! | 0 | 0 | #DIV/0! | #DIV/0!
[7 empty] | 0 | 13.7238 | #DIV/0! | 0.94258 | #DIV/0! | 0 | 0 | #DIV/0! | #DIV/0!
[7 empty] | 0 | 13.7238 | #DIV/0! | 0.94258 | #DIV/0! | 0 | 0 | #DIV/0! | #DIV/0!
[7 empty] | 0 | 13.7238 | #DIV/0! | 0.94258 | #DIV/0! | 0 | 0 | #DIV/0! | #DIV/0!
[7 empty] | 0 | 13.7238 | #DIV/0! | 0.94258 | #DIV/0! | 0 | 0 | #DIV/0! | #DIV/0!
[7 empty] | 0 | 13.7238 | #DIV/0! | 0.94258 | #DIV/0! | 0 | 0 | #DIV/0! | #DIV/0!
[7 empty] | 0 | 13.7238 | #DIV/0! | 0.94258 | #DIV/0! | 0 | 0 | #DIV/0! | #DIV/0!
[7 empty] | 0 | 13.7238 | #DIV/0! | 0.94258 | #DIV/0! | 0 | 0 | #DIV/0! | #DIV/0!
[7 empty] | 0 | 13.7238 | #DIV/0! | 0.94258 | #DIV/0! | 0 | 0 | #DIV/0! | #DIV/0!
[7 empty] | 0 | 13.7238 | #DIV/0! | 0.94258 | #DIV/0! | 0 | 0 | #DIV/0! | #DIV/0!
[7 empty] | 0 | 13.7238 | #DIV/0! | 0.94258 | #DIV/0! | 0 | 0 | #DIV/0! | #DIV/0!
[7 empty] | 0 | 13.7238 | #DIV/0! | 0.94258 | #DIV/0! | 0 | 0 | #DIV/0! | #DIV/0!
[7 empty] | 0 | 13.7238 | #DIV/0! | 0.94258 | #DIV/0! | 0 | 0 | #DIV/0! | #DIV/0!
[7 empty] | 0 | 13.7238 | #DIV/0! | 0.94258 | #DIV/0! | 0 | 0 | #DIV/0! | #DIV/0!
[7 empty] | 0 | 13.7238 | #DIV/0! | 0.94258 | #DIV/0! | 0 | 0 | #DIV/0! | #DIV/0!
[7 empty] | 0 | 13.7238 | #DIV/0! | 0.94258 | #DIV/0! | 0 | 0 | #DIV/0! | #DIV/0!
[7 empty] | 0 | 13.7238 | #DIV/0! | 0.94258 | #DIV/0! | 0 | 0 | #DIV/0! | #DIV/0!
[7 empty] | 0 | 13.7238 | #DIV/0! | 0.94258 | #DIV/0! | 0 | 0 | #DIV/0! | #DIV/0!
[7 empty] | 0 | 13.7238 | #DIV/0! | 0.94258 | #DIV/0! | 0 | 0 | #DIV/0! | #DIV/0!
[7 empty] | 0 | 13.7238 | #DIV/0! | 0.94258 | #DIV/0! | 0 | 0 | #DIV/0! | #DIV/0!
[7 empty] | 0 | 13.7238 | #DIV/0! | 0.94258 | #DIV/0! | 0 | 0 | #DIV/0! | #DIV/0!
[7 empty] | 0 | 13.7238 | #DIV/0! | 0.94258 | #DIV/0! | 0 | 0 | #DIV/0! | #DIV/0!
[7 empty] | 0 | 13.7238 | #DIV/0! | 0.94258 | #DIV/0! | 0 | 0 | #DIV/0! | #DIV/0!
[7 empty] | 0 | 13.7238 | #DIV/0! | 0.94258 | #DIV/0! | 0 | 0 | #DIV/0! | #DIV/0!
[7 empty] | 0 | 13.7238 | #DIV/0! | 0.94258 | #DIV/0! | 0 | 0 | #DIV/0! | #DIV/0!
[7 empty] | 0 | 13.7238 | #DIV/0! | 0.94258 | #DIV/0! | 0 | 0 | #DIV/0! | #DIV/0!
[7 empty] | 0 | 13.7238 | #DIV/0! | 0.94258 | #DIV/0! | 0 | 0 | #DIV/0! | #DIV/0!
[7 empty] | 0 | 13.7238 | #DIV/0! | 0.94258 | #DIV/0! | 0 | 0 | #DIV/0! | #DIV/0!
[7 empty] | 0 | 13.7238 | #DIV/0! | 0.94258 | #DIV/0! | 0 | 0 | #DIV/0! | #DIV/0!
[7 empty] | 0 | 13.7238 | #DIV/0! | 0.94258 | #DIV/0! | 0 | 0 | #DIV/0! | #DIV/0!
[7 empty] | 0 | 13.7238 | #DIV/0! | 0.94258 | #DIV/0! | 0 | 0 | #DIV/0! | #DIV/0!
[7 empty] | 0 | 13.7238 | #DIV/0! | 0.94258 | #DIV/0! | 0 | 0 | #DIV/0! | #DIV/0!
[7 empty] | 0 | 13.7238 | #DIV/0! | 0.94258 | #DIV/0! | 0 | 0 | #DIV/0! | #DIV/0!
[7 empty] | 0 | 13.7238 | #DIV/0! | 0.94258 | #DIV/0! | 0 | 0 | #DIV/0! | #DIV/0!
[7 empty] | 0 | 13.7238 | #DIV/0! | 0.94258 | #DIV/0! | 0 | 0 | #DIV/0! | #DIV/0!
[7 empty] | 0 | 13.7238 | #DIV/0! | 0.94258 | #DIV/0! | 0 | 0 | #DIV/0! | #DIV/0!
[7 empty] | 0 | 13.7238 | #DIV/0! | 0.94258 | #DIV/0! | 0 | 0 | #DIV/0! | #DIV/0!
[7 empty] | 0 | 13.7238 | #DIV/0! | 0.94258 | #DIV/0! | 0 | 0 | #DIV/0! | #DIV/0!
[7 empty] | 0 | 13.7238 | #DIV/0! | 0.94258 | #DIV/0! | 0 | 0 | #DIV/0! | #DIV/0!
[7 empty] | 0 | 13.7238 | #DIV/0! | 0.94258 | #DIV/0! | 0 | 0 | #DIV/0! | #DIV/0!
[7 empty] | 0 | 13.7238 | #DIV/0! | 0.94258 | #DIV/0! | 0 | 0 | #DIV/0! | #DIV/0!
[7 empty] | 0 | 13.7238 | #DIV/0! | 0.94258 | #DIV/0! | 0 | 0 | #DIV/0! | #DIV/0!
[7 empty] | 0 | 13.7238 | #DIV/0! | 0.94258 | #DIV/0! | 0 | 0 | #DIV/0! | #DIV/0!
[7 empty] | 0 | 13.7238 | #DIV/0! | 0.94258 | #DIV/0! | 0 | 0 | #DIV/0! | #DIV/0!
[7 empty] | 0 | 13.7238 | #DIV/0! | 0.94258 | #DIV/0! | 0 | 0 | #DIV/0! | #DIV/0!
[7 empty] | 0 | 13.7238 | #DIV/0! | 0.94258 | #DIV/0! | 0 | 0 | #DIV/0! | #DIV/0!
[7 empty] | 0 | 13.7238 | #DIV/0! | 0.94258 | #DIV/0! | 0 | 0 | #DIV/0! | #DIV/0!
[7 empty] | 0 | 13.7238 | #DIV/0! | 0.94258 | #DIV/0! | 0 | 0 | #DIV/0! | #DIV/0!
[7 empty] | 0 | 13.7238 | #DIV/0! | 0.94258 | #DIV/0! | 0 | 0 | #DIV/0! | #DIV/0!
[7 empty] | 0 | 13.7238 | #DIV/0! | 0.94258 | #DIV/0! | 0 | 0 | #DIV/0! | #DIV/0!
[7 empty] | 0 | 13.7238 | #DIV/0! | 0.94258 | #DIV/0! | 0 | 0 | #DIV/0! | #DIV/0!
[7 empty] | 0 | 13.7238 | #DIV/0! | 0.94258 | #DIV/0! | 0 | 0 | #DIV/0! | #DIV/0!
[7 empty] | 0 | 13.7238 | #DIV/0! | 0.94258 | #DIV/0! | 0 | 0 | #DIV/0! | #DIV/0!
[7 empty] | 0 | 13.7238 | #DIV/0! | 0.94258 | #DIV/0! | 0 | 0 | #DIV/0! | #DIV/0!
[7 empty] | 0 | 13.7238 | #DIV/0! | 0.94258 | #DIV/0! | 0 | 0 | #DIV/0! | #DIV/0!
[7 empty] | 0 | 13.7238 | #DIV/0! | 0.94258 | #DIV/0! | 0 | 0 | #DIV/0! | #DIV/0!
[7 empty] | 0 | 13.7238 | #DIV/0! | 0.94258 | #DIV/0! | 0 | 0 | #DIV/0! | #DIV/0!
[7 empty] | 0 | 13.7238 | #DIV/0! | 0.94258 | #DIV/0! | 0 | 0 | #DIV/0! | #DIV/0!
[7 empty] | 0 | 13.7238 | #DIV/0! | 0.94258 | #DIV/0! | 0 | 0 | #DIV/0! | #DIV/0!
[7 empty] | 0 | 13.7238 | #DIV/0! | 0.94258 | #DIV/0! | 0 | 0 | #DIV/0! | #DIV/0!
[7 empty] | 0 | 13.7238 | #DIV/0! | 0.94258 | #DIV/0! | 0 | 0 | #DIV/0! | #DIV/0!
[7 empty] | 0 | 13.7238 | #DIV/0! | 0.94258 | #DIV/0! | 0 | 0 | #DIV/0! | #DIV/0!
[7 empty] | 0 | 13.7238 | #DIV/0! | 0.94258 | #DIV/0! | 0 | 0 | #DIV/0! | #DIV/0!
[7 empty] | 0 | 13.7238 | #DIV/0! | 0.94258 | #DIV/0! | 0 | 0 | #DIV/0! | #DIV/0!
[7 empty] | 0 | 13.7238 | #DIV/0! | 0.94258 | #DIV/0! | 0 | 0 | #DIV/0! | #DIV/0!
[7 empty] | 0 | 13.7238 | #DIV/0! | 0.94258 | #DIV/0! | 0 | 0 | #DIV/0! | #DIV/0!
[7 empty] | 0 | 13.7238 | #DIV/0! | 0.94258 | #DIV/0! | 0 | 0 | #DIV/0! | #DIV/0!
[7 empty] | 0 | 13.7238 | #DIV/0! | 0.94258 | #DIV/0! | 0 | 0 | #DIV/0! | #DIV/0!
[7 empty] | 0 | 13.7238 | #DIV/0! | 0.94258 | #DIV/0! | 0 | 0 | #DIV/0! | #DIV/0!
[7 empty] | 0 | 13.7238 | #DIV/0! | 0.94258 | #DIV/0! | 0 | 0 | #DIV/0! | #DIV/0!
[7 empty] | 0 | 13.7238 | #DIV/0! | 0.94258 | #DIV/0! | 0 | 0 | #DIV/0! | #DIV/0!
[7 empty] | 0 | 13.7238 | #DIV/0! | 0.94258 | #DIV/0! | 0 | 0 | #DIV/0! | #DIV/0!
[7 empty] | 0 | 13.7238 | #DIV/0! | 0.94258 | #DIV/0! | 0 | 0 | #DIV/0! | #DIV/0!
[7 empty] | 0 | 13.7238 | #DIV/0! | 0.94258 | #DIV/0! | 0 | 0 | #DIV/0! | #DIV/0!
[7 empty] | 0 | 13.7238 | #DIV/0! | 0.94258 | #DIV/0! | 0 | 0 | #DIV/0! | #DIV/0!
[7 empty] | 0 | 13.7238 | #DIV/0! | 0.94258 | #DIV/0! | 0 | 0 | #DIV/0! | #DIV/0!
[7 empty] | 0 | 13.7238 | #DIV/0! | 0.94258 | #DIV/0! | 0 | 0 | #DIV/0! | #DIV/0!
[7 empty] | 0 | 13.7238 | #DIV/0! | 0.94258 | #DIV/0! | 0 | 0 | #DIV/0! | #DIV/0!
[7 empty] | 0 | 13.7238 | #DIV/0! | 0.94258 | #DIV/0! | 0 | 0 | #DIV/0! | #DIV/0!
[7 empty] | 0 | 13.7238 | #DIV/0! | 0.94258 | #DIV/0! | 0 | 0 | #DIV/0! | #DIV/0!
[7 empty] | 0 | 13.7238 | #DIV/0! | 0.94258 | #DIV/0! | 0 | 0 | #DIV/0! | #DIV/0!
[7 empty] | 0 | 13.7238 | #DIV/0! | 0.94258 | #DIV/0! | 0 | 0 | #DIV/0! | #DIV/0!
[7 empty] | 0 | 13.7238 | #DIV/0! | 0.94258 | #DIV/0! | 0 | 0 | #DIV/0! | #DIV/0!
[7 empty] | 0 | 13.7238 | #DIV/0! | 0.94258 | #DIV/0! | 0 | 0 | #DIV/0! | #DIV/0!
[7 empty] | 0 | 13.7238 | #DIV/0! | 0.94258 | #DIV/0! | 0 | 0 | #DIV/0! | #DIV/0!
[7 empty] | 0 | 13.7238 | #DIV/0! | 0.94258 | #DIV/0! | 0 | 0 | #DIV/0! | #DIV/0!
[7 empty] | 0 | 13.7238 | #DIV/0! | 0.94258 | #DIV/0! | 0 | 0 | #DIV/0! | #DIV/0!
[7 empty] | 0 | 13.7238 | #DIV/0! | 0.94258 | #DIV/0! | 0 | 0 | #DIV/0! | #DIV/0!
[7 empty] | 0 | 13.7238 | #DIV/0! | 0.94258 | #DIV/0! | 0 | 0 | #DIV/0! | #DIV/0!
[7 empty] | 0 | 13.7238 | #DIV/0! | 0.94258 | #DIV/0! | 0 | 0 | #DIV/0! | #DIV/0!
[7 empty] | 0 | 13.7238 | #DIV/0! | 0.94258 | #DIV/0! | 0 | 0 | #DIV/0! | #DIV/0!
[7 empty] | 0 | 13.7238 | #DIV/0! | 0.94258 | #DIV/0! | 0 | 0 | #DIV/0! | #DIV/0!
[7 empty] | 0 | 13.7238 | #DIV/0! | 0.94258 | #DIV/0! | 0 | 0 | #DIV/0! | #DIV/0!
[7 empty] | 0 | 13.7238 | #DIV/0! | 0.94258 | #DIV/0! | 0 | 0 | #DIV/0! | #DIV/0!
[7 empty] | 0 | 13.7238 | #DIV/0! | 0.94258 | #DIV/0! | 0 | 0 | #DIV/0! | #DIV/0!
[7 empty] | 0 | 13.7238 | #DIV/0! | 0.94258 | #DIV/0! | 0 | 0 | #DIV/0! | #DIV/0!
[7 empty] | 0 | 13.7238 | #DIV/0! | 0.94258 | #DIV/0! | 0 | 0 | #DIV/0! | #DIV/0!
[7 empty] | 0 | 13.7238 | #DIV/0! | 0.94258 | #DIV/0! | 0 | 0 | #DIV/0! | #DIV/0!
[7 empty] | 0 | 13.7238 | #DIV/0! | 0.94258 | #DIV/0! | 0 | 0 | #DIV/0! | #DIV/0!
[7 empty] | 0 | 13.7238 | #DIV/0! | 0.94258 | #DIV/0! | 0 | 0 | #DIV/0! | #DIV/0!
[7 empty] | 0 | 13.7238 | #DIV/0! | 0.94258 | #DIV/0! | 0 | 0 | #DIV/0! | #DIV/0!
[7 empty] | 0 | 13.7238 | #DIV/0! | 0.94258 | #DIV/0! | 0 | 0 | #DIV/0! | #DIV/0!
[7 empty] | 0 | 13.7238 | #DIV/0! | 0.94258 | #DIV/0! | 0 | 0 | #DIV/0! | #DIV/0!
[7 empty] | 0 | 13.7238 | #DIV/0! | 0.94258 | #DIV/0! | 0 | 0 | #DIV/0! | #DIV/0!
[7 empty] | 0 | 13.7238 | #DIV/0! | 0.94258 | #DIV/0! | 0 | 0 | #DIV/0! | #DIV/0!
[7 empty] | 0 | 13.7238 | #DIV/0! | 0.94258 | #DIV/0! | 0 | 0 | #DIV/0! | #DIV/0!
[7 empty] | 0 | 13.7238 | #DIV/0! | 0.94258 | #DIV/0! | 0 | 0 | #DIV/0! | #DIV/0!
[7 empty] | 0 | 13.7238 | #DIV/0! | 0.94258 | #DIV/0! | 0 | 0 | #DIV/0! | #DIV/0!
[7 empty] | 0 | 13.7238 | #DIV/0! | 0.94258 | #DIV/0! | 0 | 0 | #DIV/0! | #DIV/0!
[7 empty] | 0 | 13.7238 | #DIV/0! | 0.94258 | #DIV/0! | 0 | 0 | #DIV/0! | #DIV/0!
[7 empty] | 0 | 13.7238 | #DIV/0! | 0.94258 | #DIV/0! | 0 | 0 | #DIV/0! | #DIV/0!
[7 empty] | 0 | 13.7238 | #DIV/0! | 0.94258 | #DIV/0! | 0 | 0 | #DIV/0! | #DIV/0!
[7 empty] | 0 | 13.7238 | #DIV/0! | 0.94258 | #DIV/0! | 0 | 0 | #DIV/0! | #DIV/0!
[7 empty] | 0 | 13.7238 | #DIV/0! | 0.94258 | #DIV/0! | 0 | 0 | #DIV/0! | #DIV/0!
[7 empty] | 0 | 13.7238 | #DIV/0! | 0.94258 | #DIV/0! | 0 | 0 | #DIV/0! | #DIV/0!
[7 empty] | 0 | 13.7238 | #DIV/0! | 0.94258 | #DIV/0! | 0 | 0 | #DIV/0! | #DIV/0!
[7 empty] | 0 | 13.7238 | #DIV/0! | 0.94258 | #DIV/0! | 0 | 0 | #DIV/0! | #DIV/0!
[7 empty] | 0 | 13.7238 | #DIV/0! | 0.94258 | #DIV/0! | 0 | 0 | #DIV/0! | #DIV/0!
[7 empty] | 0 | 13.7238 | #DIV/0! | 0.94258 | #DIV/0! | 0 | 0 | #DIV/0! | #DIV/0!
[7 empty] | 0 | 13.7238 | #DIV/0! | 0.94258 | #DIV/0! | 0 | 0 | #DIV/0! | #DIV/0!
[7 empty] | 0 | 13.7238 | #DIV/0! | 0.94258 | #DIV/0! | 0 | 0 | #DIV/0! | #DIV/0!
[7 empty] | 0 | 13.7238 | #DIV/0! | 0.94258 | #DIV/0! | 0 | 0 | #DIV/0! | #DIV/0!
[7 empty] | 0 | 13.7238 | #DIV/0! | 0.94258 | #DIV/0! | 0 | 0 | #DIV/0! | #DIV/0!
[7 empty] | 0 | 13.7238 | #DIV/0! | 0.94258 | #DIV/0! | 0 | 0 | #DIV/0! | #DIV/0!
[7 empty] | 0 | 13.7238 | #DIV/0! | 0.94258 | #DIV/0! | 0 | 0 | #DIV/0! | #DIV/0!
[7 empty] | 0 | 13.7238 | #DIV/0! | 0.94258 | #DIV/0! | 0 | 0 | #DIV/0! | #DIV/0!
[7 empty] | 0 | 13.7238 | #DIV/0! | 0.94258 | #DIV/0! | 0 | 0 | #DIV/0! | #DIV/0!
[7 empty] | 0 | 13.7238 | #DIV/0! | 0.94258 | #DIV/0! | 0 | 0 | #DIV/0! | #DIV/0!
[7 empty] | 0 | 13.7238 | #DIV/0! | 0.94258 | #DIV/0! | 0 | 0 | #DIV/0! | #DIV/0!
[7 empty] | 0 | 13.7238 | #DIV/0! | 0.94258 | #DIV/0! | 0 | 0 | #DIV/0! | #DIV/0!
[7 empty] | 0 | 13.7238 | #DIV/0! | 0.94258 | #DIV/0! | 0 | 0 | #DIV/0! | #DIV/0!
[7 empty] | 0 | 13.7238 | #DIV/0! | 0.94258 | #DIV/0! | 0 | 0 | #DIV/0! | #DIV/0!
[7 empty] | 0 | 13.7238 | #DIV/0! | 0.94258 | #DIV/0! | 0 | 0 | #DIV/0! | #DIV/0!
[7 empty] | 0 | 13.7238 | #DIV/0! | 0.94258 | #DIV/0! | 0 | 0 | #DIV/0! | #DIV/0!
[7 empty] | 0 | 13.7238 | #DIV/0! | 0.94258 | #DIV/0! | 0 | 0 | #DIV/0! | #DIV/0!
[7 empty] | 0 | 13.7238 | #DIV/0! | 0.94258 | #DIV/0! | 0 | 0 | #DIV/0! | #DIV/0!
[7 empty] | 0 | 13.7238 | #DIV/0! | 0.94258 | #DIV/0! | 0 | 0 | #DIV/0! | #DIV/0!
[7 empty] | 0 | 13.7238 | #DIV/0! | 0.94258 | #DIV/0! | 0 | 0 | #DIV/0! | #DIV/0!
[7 empty] | 0 | 13.7238 | #DIV/0! | 0.94258 | #DIV/0! | 0 | 0 | #DIV/0! | #DIV/0!
[7 empty] | 0 | 13.7238 | #DIV/0! | 0.94258 | #DIV/0! | 0 | 0 | #DIV/0! | #DIV/0!
[7 empty] | 0 | 13.7238 | #DIV/0! | 0.94258 | #DIV/0! | 0 | 0 | #DIV/0! | #DIV/0!
[7 empty] | 0 | 13.7238 | #DIV/0! | 0.94258 | #DIV/0! | 0 | 0 | #DIV/0! | #DIV/0!
[7 empty] | 0 | 13.7238 | #DIV/0! | 0.94258 | #DIV/0! | 0 | 0 | #DIV/0! | #DIV/0!
[7 empty] | 0 | 13.7238 | #DIV/0! | 0.94258 | #DIV/0! | 0 | 0 | #DIV/0! | #DIV/0!
[7 empty] | 0 | 13.7238 | #DIV/0! | 0.94258 | #DIV/0! | 0 | 0 | #DIV/0! | #DIV/0!
[7 empty] | 0 | 13.7238 | #DIV/0! | 0.94258 | #DIV/0! | 0 | 0 | #DIV/0! | #DIV/0!
[7 empty] | 0 | 13.7238 | #DIV/0! | 0.94258 | #DIV/0! | 0 | 0 | #DIV/0! | #DIV/0!
[7 empty] | 0 | 13.7238 | #DIV/0! | 0.94258 | #DIV/0! | 0 | 0 | #DIV/0! | #DIV/0!
[7 empty] | 0 | 13.7238 | #DIV/0! | 0.94258 | #DIV/0! | 0 | 0 | #DIV/0! | #DIV/0!
[7 empty] | 0 | 13.7238 | #DIV/0! | 0.94258 | #DIV/0! | 0 | 0 | #DIV/0! | #DIV/0!
[7 empty] | 0 | 13.7238 | #DIV/0! | 0.94258 | #DIV/0! | 0 | 0 | #DIV/0! | #DIV/0!
[7 empty] | 0 | 13.7238 | #DIV/0! | 0.94258 | #DIV/0! | 0 | 0 | #DIV/0! | #DIV/0!
[7 empty] | 0 | 13.7238 | #DIV/0! | 0.94258 | #DIV/0! | 0 | 0 | #DIV/0! | #DIV/0!
[7 empty] | 0 | 13.7238 | #DIV/0! | 0.94258 | #DIV/0! | 0 | 0 | #DIV/0! | #DIV/0!
[7 empty] | 0 | 13.7238 | #DIV/0! | 0.94258 | #DIV/0! | 0 | 0 | #DIV/0! | #DIV/0!
[7 empty] | 0 | 13.7238 | #DIV/0! | 0.94258 | #DIV/0! | 0 | 0 | #DIV/0! | #DIV/0!
[7 empty] | 0 | 13.7238 | #DIV/0! | 0.94258 | #DIV/0! | 0 | 0 | #DIV/0! | #DIV/0!
[7 empty] | 0 | 13.7238 | #DIV/0! | 0.94258 | #DIV/0! | 0 | 0 | #DIV/0! | #DIV/0!
[7 empty] | 0 | 13.7238 | #DIV/0! | 0.94258 | #DIV/0! | 0 | 0 | #DIV/0! | #DIV/0!
[7 empty] | 0 | 13.7238 | #DIV/0! | 0.94258 | #DIV/0! | 0 | 0 | #DIV/0! | #DIV/0!
[7 empty] | 0 | 13.7238 | #DIV/0! | 0.94258 | #DIV/0! | 0 | 0 | #DIV/0! | #DIV/0!
[7 empty] | 0 | 13.7238 | #DIV/0! | 0.94258 | #DIV/0! | 0 | 0 | #DIV/0! | #DIV/0!
[7 empty] | 0 | 13.7238 | #DIV/0! | 0.94258 | #DIV/0! | 0 | 0 | #DIV/0! | #DIV/0!
[7 empty] | 0 | 13.7238 | #DIV/0! | 0.94258 | #DIV/0! | 0 | 0 | #DIV/0! | #DIV/0!
[7 empty] | 0 | 13.7238 | #DIV/0! | 0.94258 | #DIV/0! | 0 | 0 | #DIV/0! | #DIV/0!
[7 empty] | 0 | 13.7238 | #DIV/0! | 0.94258 | #DIV/0! | 0 | 0 | #DIV/0! | #DIV/0!
[7 empty] | 0 | 13.7238 | #DIV/0! | 0.94258 | #DIV/0! | 0 | 0 | #DIV/0! | #DIV/0!
[7 empty] | 0 | 13.7238 | #DIV/0! | 0.94258 | #DIV/0! | 0 | 0 | #DIV/0! | #DIV/0!
[7 empty] | 0 | 13.7238 | #DIV/0! | 0.94258 | #DIV/0! | 0 | 0 | #DIV/0! | #DIV/0!
[7 empty] | 0 | 13.7238 | #DIV/0! | 0.94258 | #DIV/0! | 0 | 0 | #DIV/0! | #DIV/0!
[7 empty] | 0 | 13.7238 | #DIV/0! | 0.94258 | #DIV/0! | 0 | 0 | #DIV/0! | #DIV/0!
[7 empty] | 0 | 13.7238 | #DIV/0! | 0.94258 | #DIV/0! | 0 | 0 | #DIV/0! | #DIV/0!
[7 empty] | 0 | 13.7238 | #DIV/0! | 0.94258 | #DIV/0! | 0 | 0 | #DIV/0! | #DIV/0!
[7 empty] | 0 | 13.7238 | #DIV/0! | 0.94258 | #DIV/0! | 0 | 0 | #DIV/0! | #DIV/0!
[7 empty] | 0 | 13.7238 | #DIV/0! | 0.94258 | #DIV/0! | 0 | 0 | #DIV/0! | #DIV/0!
[7 empty] | 0 | 13.7238 | #DIV/0! | 0.94258 | #DIV/0! | 0 | 0 | #DIV/0! | #DIV/0!
[7 empty] | 0 | 13.7238 | #DIV/0! | 0.94258 | #DIV/0! | 0 | 0 | #DIV/0! | #DIV/0!
[7 empty] | 0 | 13.7238 | #DIV/0! | 0.94258 | #DIV/0! | 0 | 0 | #DIV/0! | #DIV/0!
[7 empty] | 0 | 13.7238 | #DIV/0! | 0.94258 | #DIV/0! | 0 | 0 | #DIV/0! | #DIV/0!
[7 empty] | 0 | 13.7238 | #DIV/0! | 0.94258 | #DIV/0! | 0 | 0 | #DIV/0! | #DIV/0!
[7 empty] | 0 | 13.7238 | #DIV/0! | 0.94258 | #DIV/0! | 0 | 0 | #DIV/0! | #DIV/0!
[7 empty] | 0 | 13.7238 | #DIV/0! | 0.94258 | #DIV/0! | 0 | 0 | #DIV/0! | #DIV/0!
[7 empty] | 0 | 13.7238 | #DIV/0! | 0.94258 | #DIV/0! | 0 | 0 | #DIV/0! | #DIV/0!
[7 empty] | 0 | 13.7238 | #DIV/0! | 0.94258 | #DIV/0! | 0 | 0 | #DIV/0! | #DIV/0!
[7 empty] | 0 | 13.7238 | #DIV/0! | 0.94258 | #DIV/0! | 0 | 0 | #DIV/0! | #DIV/0!
[7 empty] | 0 | 13.7238 | #DIV/0! | 0.94258 | #DIV/0! | 0 | 0 | #DIV/0! | #DIV/0!
[7 empty] | 0 | 13.7238 | #DIV/0! | 0.94258 | #DIV/0! | 0 | 0 | #DIV/0! | #DIV/0!
[7 empty] | 0 | 13.7238 | #DIV/0! | 0.94258 | #DIV/0! | 0 | 0 | #DIV/0! | #DIV/0!
[7 empty] | 0 | 13.7238 | #DIV/0! | 0.94258 | #DIV/0! | 0 | 0 | #DIV/0! | #DIV/0!
[7 empty] | 0 | 13.7238 | #DIV/0! | 0.94258 | #DIV/0! | 0 | 0 | #DIV/0! | #DIV/0!
[7 empty] | 0 | 13.7238 | #DIV/0! | 0.94258 | #DIV/0! | 0 | 0 | #DIV/0! | #DIV/0!
[7 empty] | 0 | 13.7238 | #DIV/0! | 0.94258 | #DIV/0! | 0 | 0 | #DIV/0! | #DIV/0!
[7 empty] | 0 | 13.7238 | #DIV/0! | 0.94258 | #DIV/0! | 0 | 0 | #DIV/0! | #DIV/0!
[7 empty] | 0 | 13.7238 | #DIV/0! | 0.94258 | #DIV/0! | 0 | 0 | #DIV/0! | #DIV/0!
[7 empty] | 0 | 13.7238 | #DIV/0! | 0.94258 | #DIV/0! | 0 | 0 | #DIV/0! | #DIV/0!
[7 empty] | 0 | 13.7238 | #DIV/0! | 0.94258 | #DIV/0! | 0 | 0 | #DIV/0! | #DIV/0!
[7 empty] | 0 | 13.7238 | #DIV/0! | 0.94258 | #DIV/0! | 0 | 0 | #DIV/0! | #DIV/0!
[7 empty] | 0 | 13.7238 | #DIV/0! | 0.94258 | #DIV/0! | 0 | 0 | #DIV/0! | #DIV/0!
[7 empty] | 0 | 13.7238 | #DIV/0! | 0.94258 | #DIV/0! | 0 | 0 | #DIV/0! | #DIV/0!
[7 empty] | 0 | 13.7238 | #DIV/0! | 0.94258 | #DIV/0! | 0 | 0 | #DIV/0! | #DIV/0!
[7 empty] | 0 | 13.7238 | #DIV/0! | 0.94258 | #DIV/0! | 0 | 0 | #DIV/0! | #DIV/0!
[7 empty] | 0 | 13.7238 | #DIV/0! | 0.94258 | #DIV/0! | 0 | 0 | #DIV/0! | #DIV/0!
[7 empty] | 0 | 13.7238 | #DIV/0! | 0.94258 | #DIV/0! | 0 | 0 | #DIV/0! | #DIV/0!
[7 empty] | 0 | 13.7238 | #DIV/0! | 0.94258 | #DIV/0! | 0 | 0 | #DIV/0! | #DIV/0!
[7 empty] | 0 | 13.7238 | #DIV/0! | 0.94258 | #DIV/0! | 0 | 0 | #DIV/0! | #DIV/0!
[7 empty] | 0 | 13.7238 | #DIV/0! | 0.94258 | #DIV/0! | 0 | 0 | #DIV/0! | #DIV/0!
[7 empty] | 0 | 13.7238 | #DIV/0! | 0.94258 | #DIV/0! | 0 | 0 | #DIV/0! | #DIV/0!
[7 empty] | 0 | 13.7238 | #DIV/0! | 0.94258 | #DIV/0! | 0 | 0 | #DIV/0! | #DIV/0!
[7 empty] | 0 | 13.7238 | #DIV/0! | 0.94258 | #DIV/0! | 0 | 0 | #DIV/0! | #DIV/0!
[7 empty] | 0 | 13.7238 | #DIV/0! | 0.94258 | #DIV/0! | 0 | 0 | #DIV/0! | #DIV/0!
[7 empty] | 0 | 13.7238 | #DIV/0! | 0.94258 | #DIV/0! | 0 | 0 | #DIV/0! | #DIV/0!
[7 empty] | 0 | 13.7238 | #DIV/0! | 0.94258 | #DIV/0! | 0 | 0 | #DIV/0! | #DIV/0!
[7 empty] | 0 | 13.7238 | #DIV/0! | 0.94258 | #DIV/0! | 0 | 0 | #DIV/0! | #DIV/0!
[7 empty] | 0 | 13.7238 | #DIV/0! | 0.94258 | #DIV/0! | 0 | 0 | #DIV/0! | #DIV/0!
[7 empty] | 0 | 13.7238 | #DIV/0! | 0.94258 | #DIV/0! | 0 | 0 | #DIV/0! | #DIV/0!
[7 empty] | 0 | 13.7238 | #DIV/0! | 0.94258 | #DIV/0! | 0 | 0 | #DIV/0! | #DIV/0!
[7 empty] | 0 | 13.7238 | #DIV/0! | 0.94258 | #DIV/0! | 0 | 0 | #DIV/0! | #DIV/0!
[7 empty] | 0 | 13.7238 | #DIV/0! | 0.94258 | #DIV/0! | 0 | 0 | #DIV/0! | #DIV/0!
[7 empty] | 0 | 13.7238 | #DIV/0! | 0.94258 | #DIV/0! | 0 | 0 | #DIV/0! | #DIV/0!
[7 empty] | 0 | 13.7238 | #DIV/0! | 0.94258 | #DIV/0! | 0 | 0 | #DIV/0! | #DIV/0!
[7 empty] | 0 | 13.7238 | #DIV/0! | 0.94258 | #DIV/0! | 0 | 0 | #DIV/0! | #DIV/0!
[7 empty] | 0 | 13.7238 | #DIV/0! | 0.94258 | #DIV/0! | 0 | 0 | #DIV/0! | #DIV/0!
[7 empty] | 0 | 13.7238 | #DIV/0! | 0.94258 | #DIV/0! | 0 | 0 | #DIV/0! | #DIV/0!
[7 empty] | 0 | 13.7238 | #DIV/0! | 0.94258 | #DIV/0! | 0 | 0 | #DIV/0! | #DIV/0!
[7 empty] | 0 | 13.7238 | #DIV/0! | 0.94258 | #DIV/0! | 0 | 0 | #DIV/0! | #DIV/0!
[7 empty] | 0 | 13.7238 | #DIV/0! | 0.94258 | #DIV/0! | 0 | 0 | #DIV/0! | #DIV/0!
[7 empty] | 0 | 13.7238 | #DIV/0! | 0.94258 | #DIV/0! | 0 | 0 | #DIV/0! | #DIV/0!
[7 empty] | 0 | 13.7238 | #DIV/0! | 0.94258 | #DIV/0! | 0 | 0 | #DIV/0! | #DIV/0!
[7 empty] | 0 | 13.7238 | #DIV/0! | 0.94258 | #DIV/0! | 0 | 0 | #DIV/0! | #DIV/0!
[7 empty] | 0 | 13.7238 | #DIV/0! | 0.94258 | #DIV/0! | 0 | 0 | #DIV/0! | #DIV/0!
[7 empty] | 0 | 13.7238 | #DIV/0! | 0.94258 | #DIV/0! | 0 | 0 | #DIV/0! | #DIV/0!
[7 empty] | 0 | 13.7238 | #DIV/0! | 0.94258 | #DIV/0! | 0 | 0 | #DIV/0! | #DIV/0!
[7 empty] | 0 | 13.7238 | #DIV/0! | 0.94258 | #DIV/0! | 0 | 0 | #DIV/0! | #DIV/0!
[7 empty] | 0 | 13.7238 | #DIV/0! | 0.94258 | #DIV/0! | 0 | 0 | #DIV/0! | #DIV/0!
[7 empty] | 0 | 13.7238 | #DIV/0! | 0.94258 | #DIV/0! | 0 | 0 | #DIV/0! | #DIV/0!
[7 empty] | 0 | 13.7238 | #DIV/0! | 0.94258 | #DIV/0! | 0 | 0 | #DIV/0! | #DIV/0!
[7 empty] | 0 | 13.7238 | #DIV/0! | 0.94258 | #DIV/0! | 0 | 0 | #DIV/0! | #DIV/0!
[7 empty] | 0 | 13.7238 | #DIV/0! | 0.94258 | #DIV/0! | 0 | 0 | #DIV/0! | #DIV/0!
[7 empty] | 0 | 13.7238 | #DIV/0! | 0.94258 | #DIV/0! | 0 | 0 | #DIV/0! | #DIV/0!
[7 empty] | 0 | 13.7238 | #DIV/0! | 0.94258 | #DIV/0! | 0 | 0 | #DIV/0! | #DIV/0!
[7 empty] | 0 | 13.7238 | #DIV/0! | 0.94258 | #DIV/0! | 0 | 0 | #DIV/0! | #DIV/0!
[7 empty] | 0 | 13.7238 | #DIV/0! | 0.94258 | #DIV/0! | 0 | 0 | #DIV/0! | #DIV/0!
[7 empty] | 0 | 13.7238 | #DIV/0! | 0.94258 | #DIV/0! | 0 | 0 | #DIV/0! | #DIV/0!
[7 empty] | 0 | 13.7238 | #DIV/0! | 0.94258 | #DIV/0! | 0 | 0 | #DIV/0! | #DIV/0!
[7 empty] | 0 | 13.7238 | #DIV/0! | 0.94258 | #DIV/0! | 0 | 0 | #DIV/0! | #DIV/0!
[7 empty] | 0 | 13.7238 | #DIV/0! | 0.94258 | #DIV/0! | 0 | 0 | #DIV/0! | #DIV/0!
[7 empty] | 0 | 13.7238 | #DIV/0! | 0.94258 | #DIV/0! | 0 | 0 | #DIV/0! | #DIV/0!
[7 empty] | 0 | 13.7238 | #DIV/0! | 0.94258 | #DIV/0! | 0 | 0 | #DIV/0! | #DIV/0!
[7 empty] | 0 | 13.7238 | #DIV/0! | 0.94258 | #DIV/0! | 0 | 0 | #DIV/0! | #DIV/0!
[7 empty] | 0 | 13.7238 | #DIV/0! | 0.94258 | #DIV/0! | 0 | 0 | #DIV/0! | #DIV/0!
[7 empty] | 0 | 13.7238 | #DIV/0! | 0.94258 | #DIV/0! | 0 | 0 | #DIV/0! | #DIV/0!
[7 empty] | 0 | 13.7238 | #DIV/0! | 0.94258 | #DIV/0! | 0 | 0 | #DIV/0! | #DIV/0!
[7 empty] | 0 | 13.7238 | #DIV/0! | 0.94258 | #DIV/0! | 0 | 0 | #DIV/0! | #DIV/0!
[7 empty] | 0 | 13.7238 | #DIV/0! | 0.94258 | #DIV/0! | 0 | 0 | #DIV/0! | #DIV/0!
[7 empty] | 0 | 13.7238 | #DIV/0! | 0.94258 | #DIV/0! | 0 | 0 | #DIV/0! | #DIV/0!
[7 empty] | 0 | 13.7238 | #DIV/0! | 0.94258 | #DIV/0! | 0 | 0 | #DIV/0! | #DIV/0!
[7 empty] | 0 | 13.7238 | #DIV/0! | 0.94258 | #DIV/0! | 0 | 0 | #DIV/0! | #DIV/0!
[7 empty] | 0 | 13.7238 | #DIV/0! | 0.94258 | #DIV/0! | 0 | 0 | #DIV/0! | #DIV/0!
[7 empty] | 0 | 13.7238 | #DIV/0! | 0.94258 | #DIV/0! | 0 | 0 | #DIV/0! | #DIV/0!
[7 empty] | 0 | 13.7238 | #DIV/0! | 0.94258 | #DIV/0! | 0 | 0 | #DIV/0! | #DIV/0!
[7 empty] | 0 | 13.7238 | #DIV/0! | 0.94258 | #DIV/0! | 0 | 0 | #DIV/0! | #DIV/0!
[7 empty] | 0 | 13.7238 | #DIV/0! | 0.94258 | #DIV/0! | 0 | 0 | #DIV/0! | #DIV/0!
[7 empty] | 0 | 13.7238 | #DIV/0! | 0.94258 | #DIV/0! | 0 | 0 | #DIV/0! | #DIV/0!
[7 empty] | 0 | 13.7238 | #DIV/0! | 0.94258 | #DIV/0! | 0 | 0 | #DIV/0! | #DIV/0!
[7 empty] | 0 | 13.7238 | #DIV/0! | 0.94258 | #DIV/0! | 0 | 0 | #DIV/0! | #DIV/0!
[7 empty] | 0 | 13.7238 | #DIV/0! | 0.94258 | #DIV/0! | 0 | 0 | #DIV/0! | #DIV/0!
[7 empty] | 0 | 13.7238 | #DIV/0! | 0.94258 | #DIV/0! | 0 | 0 | #DIV/0! | #DIV/0!
[7 empty] | 0 | 13.7238 | #DIV/0! | 0.94258 | #DIV/0! | 0 | 0 | #DIV/0! | #DIV/0!
[7 empty] | 0 | 13.7238 | #DIV/0! | 0.94258 | #DIV/0! | 0 | 0 | #DIV/0! | #DIV/0!
[7 empty] | 0 | 13.7238 | #DIV/0! | 0.94258 | #DIV/0! | 0 | 0 | #DIV/0! | #DIV/0!
[7 empty] | 0 | 13.7238 | #DIV/0! | 0.94258 | #DIV/0! | 0 | 0 | #DIV/0! | #DIV/0!
[7 empty] | 0 | 13.7238 | #DIV/0! | 0.94258 | #DIV/0! | 0 | 0 | #DIV/0! | #DIV/0!
[7 empty] | 0 | 13.7238 | #DIV/0! | 0.94258 | #DIV/0! | 0 | 0 | #DIV/0! | #DIV/0!
[7 empty] | 0 | 13.7238 | #DIV/0! | 0.94258 | #DIV/0! | 0 | 0 | #DIV/0! | #DIV/0!
[7 empty] | 0 | 13.7238 | #DIV/0! | 0.94258 | #DIV/0! | 0 | 0 | #DIV/0! | #DIV/0!
[7 empty] | 0 | 13.7238 | #DIV/0! | 0.94258 | #DIV/0! | 0 | 0 | #DIV/0! | #DIV/0!
[7 empty] | 0 | 13.7238 | #DIV/0! | 0.94258 | #DIV/0! | 0 | 0 | #DIV/0! | #DIV/0!
[7 empty] | 0 | 13.7238 | #DIV/0! | 0.94258 | #DIV/0! | 0 | 0 | #DIV/0! | #DIV/0!
[7 empty] | 0 | 13.7238 | #DIV/0! | 0.94258 | #DIV/0! | 0 | 0 | #DIV/0! | #DIV/0!
[7 empty] | 0 | 13.7238 | #DIV/0! | 0.94258 | #DIV/0! | 0 | 0 | #DIV/0! | #DIV/0!
[7 empty] | 0 | 13.7238 | #DIV/0! | 0.94258 | #DIV/0! | 0 | 0 | #DIV/0! | #DIV/0!
[7 empty] | 0 | 13.7238 | #DIV/0! | 0.94258 | #DIV/0! | 0 | 0 | #DIV/0! | #DIV/0!
[7 empty] | 0 | 13.7238 | #DIV/0! | 0.94258 | #DIV/0! | 0 | 0 | #DIV/0! | #DIV/0!
[7 empty] | 0 | 13.7238 | #DIV/0! | 0.94258 | #DIV/0! | 0 | 0 | #DIV/0! | #DIV/0!
[7 empty] | 0 | 13.7238 | #DIV/0! | 0.94258 | #DIV/0! | 0 | 0 | #DIV/0! | #DIV/0!
[7 empty] | 0 | 13.7238 | #DIV/0! | 0.94258 | #DIV/0! | 0 | 0 | #DIV/0! | #DIV/0!
[7 empty] | 0 | 13.7238 | #DIV/0! | 0.94258 | #DIV/0! | 0 | 0 | #DIV/0! | #DIV/0!
[7 empty] | 0 | 13.7238 | #DIV/0! | 0.94258 | #DIV/0! | 0 | 0 | #DIV/0! | #DIV/0!
[7 empty] | 0 | 13.7238 | #DIV/0! | 0.94258 | #DIV/0! | 0 | 0 | #DIV/0! | #DIV/0!
[7 empty] | 0 | 13.7238 | #DIV/0! | 0.94258 | #DIV/0! | 0 | 0 | #DIV/0! | #DIV/0!
[7 empty] | 0 | 13.7238 | #DIV/0! | 0.94258 | #DIV/0! | 0 | 0 | #DIV/0! | #DIV/0!
[7 empty] | 0 | 13.7238 | #DIV/0! | 0.94258 | #DIV/0! | 0 | 0 | #DIV/0! | #DIV/0!
[7 empty] | 0 | 13.7238 | #DIV/0! | 0.94258 | #DIV/0! | 0 | 0 | #DIV/0! | #DIV/0!
[7 empty] | 0 | 13.7238 | #DIV/0! | 0.94258 | #DIV/0! | 0 | 0 | #DIV/0! | #DIV/0!
[7 empty] | 0 | 13.7238 | #DIV/0! | 0.94258 | #DIV/0! | 0 | 0 | #DIV/0! | #DIV/0!
[7 empty] | 0 | 13.7238 | #DIV/0! | 0.94258 | #DIV/0! | 0 | 0 | #DIV/0! | #DIV/0!
[7 empty] | 0 | 13.7238 | #DIV/0! | 0.94258 | #DIV/0! | 0 | 0 | #DIV/0! | #DIV/0!
[7 empty] | 0 | 13.7238 | #DIV/0! | 0.94258 | #DIV/0! | 0 | 0 | #DIV/0! | #DIV/0!
[7 empty] | 0 | 13.7238 | #DIV/0! | 0.94258 | #DIV/0! | 0 | 0 | #DIV/0! | #DIV/0!
[7 empty] | 0 | 13.7238 | #DIV/0! | 0.94258 | #DIV/0! | 0 | 0 | #DIV/0! | #DIV/0!
[7 empty] | 0 | 13.7238 | #DIV/0! | 0.94258 | #DIV/0! | 0 | 0 | #DIV/0! | #DIV/0!
[7 empty] | 0 | 13.7238 | #DIV/0! | 0.94258 | #DIV/0! | 0 | 0 | #DIV/0! | #DIV/0!
[7 empty] | 0 | 13.7238 | #DIV/0! | 0.94258 | #DIV/0! | 0 | 0 | #DIV/0! | #DIV/0!
[7 empty] | 0 | 13.7238 | #DIV/0! | 0.94258 | #DIV/0! | 0 | 0 | #DIV/0! | #DIV/0!
[7 empty] | 0 | 13.7238 | #DIV/0! | 0.94258 | #DIV/0! | 0 | 0 | #DIV/0! | #DIV/0!
[7 empty] | 0 | 13.7238 | #DIV/0! | 0.94258 | #DIV/0! | 0 | 0 | #DIV/0! | #DIV/0!
[7 empty] | 0 | 13.7238 | #DIV/0! | 0.94258 | #DIV/0! | 0 | 0 | #DIV/0! | #DIV/0!
[7 empty] | 0 | 13.7238 | #DIV/0! | 0.94258 | #DIV/0! | 0 | 0 | #DIV/0! | #DIV/0!
[7 empty] | 0 | 13.7238 | #DIV/0! | 0.94258 | #DIV/0! | 0 | 0 | #DIV/0! | #DIV/0!
[7 empty] | 0 | 13.7238 | #DIV/0! | 0.94258 | #DIV/0! | 0 | 0 | #DIV/0! | #DIV/0!
[7 empty] | 0 | 13.7238 | #DIV/0! | 0.94258 | #DIV/0! | 0 | 0 | #DIV/0! | #DIV/0!
[7 empty] | 0 | 13.7238 | #DIV/0! | 0.94258 | #DIV/0! | 0 | 0 | #DIV/0! | #DIV/0!
[7 empty] | 0 | 13.7238 | #DIV/0! | 0.94258 | #DIV/0! | 0 | 0 | #DIV/0! | #DIV/0!
[7 empty] | 0 | 13.7238 | #DIV/0! | 0.94258 | #DIV/0! | 0 | 0 | #DIV/0! | #DIV/0!
[7 empty] | 0 | 13.7238 | #DIV/0! | 0.94258 | #DIV/0! | 0 | 0 | #DIV/0! | #DIV/0!
[7 empty] | 0 | 13.7238 | #DIV/0! | 0.94258 | #DIV/0! | 0 | 0 | #DIV/0! | #DIV/0!
[7 empty] | 0 | 13.7238 | #DIV/0! | 0.94258 | #DIV/0! | 0 | 0 | #DIV/0! | #DIV/0!
[7 empty] | 0 | 13.7238 | #DIV/0! | 0.94258 | #DIV/0! | 0 | 0 | #DIV/0! | #DIV/0!
[7 empty] | 0 | 13.7238 | #DIV/0! | 0.94258 | #DIV/0! | 0 | 0 | #DIV/0! | #DIV/0!
[7 empty] | 0 | 13.7238 | #DIV/0! | 0.94258 | #DIV/0! | 0 | 0 | #DIV/0! | #DIV/0!
[7 empty] | 0 | 13.7238 | #DIV/0! | 0.94258 | #DIV/0! | 0 | 0 | #DIV/0! | #DIV/0!
[7 empty] | 0 | 13.7238 | #DIV/0! | 0.94258 | #DIV/0! | 0 | 0 | #DIV/0! | #DIV/0!
[7 empty] | 0 | 13.7238 | #DIV/0! | 0.94258 | #DIV/0! | 0 | 0 | #DIV/0! | #DIV/0!
[7 empty] | 0 | 13.7238 | #DIV/0! | 0.94258 | #DIV/0! | 0 | 0 | #DIV/0! | #DIV/0!
[7 empty] | 0 | 13.7238 | #DIV/0! | 0.94258 | #DIV/0! | 0 | 0 | #DIV/0! | #DIV/0!
[7 empty] | 0 | 13.7238 | #DIV/0! | 0.94258 | #DIV/0! | 0 | 0 | #DIV/0! | #DIV/0!
[7 empty] | 0 | 13.7238 | #DIV/0! | 0.94258 | #DIV/0! | 0 | 0 | #DIV/0! | #DIV/0!
[7 empty] | 0 | 13.7238 | #DIV/0! | 0.94258 | #DIV/0! | 0 | 0 | #DIV/0! | #DIV/0!
[7 empty] | 0 | 13.7238 | #DIV/0! | 0.94258 | #DIV/0! | 0 | 0 | #DIV/0! | #DIV/0!
[7 empty] | 0 | 13.7238 | #DIV/0! | 0.94258 | #DIV/0! | 0 | 0 | #DIV/0! | #DIV/0!
[7 empty] | 0 | 13.7238 | #DIV/0! | 0.94258 | #DIV/0! | 0 | 0 | #DIV/0! | #DIV/0!
[7 empty] | 0 | 13.7238 | #DIV/0! | 0.94258 | #DIV/0! | 0 | 0 | #DIV/0! | #DIV/0!
[7 empty] | 0 | 13.7238 | #DIV/0! | 0.94258 | #DIV/0! | 0 | 0 | #DIV/0! | #DIV/0!
[7 empty] | 0 | 13.7238 | #DIV/0! | 0.94258 | #DIV/0! | 0 | 0 | #DIV/0! | #DIV/0!
[7 empty] | 0 | 13.7238 | #DIV/0! | 0.94258 | #DIV/0! | 0 | 0 | #DIV/0! | #DIV/0!
[7 empty] | 0 | 13.7238 | #DIV/0! | 0.94258 | #DIV/0! | 0 | 0 | #DIV/0! | #DIV/0!
[7 empty] | 0 | 13.7238 | #DIV/0! | 0.94258 | #DIV/0! | 0 | 0 | #DIV/0! | #DIV/0!
[7 empty] | 0 | 13.7238 | #DIV/0! | 0.94258 | #DIV/0! | 0 | 0 | #DIV/0! | #DIV/0!
[7 empty] | 0 | 13.7238 | #DIV/0! | 0.94258 | #DIV/0! | 0 | 0 | #DIV/0! | #DIV/0!
[7 empty] | 0 | 13.7238 | #DIV/0! | 0.94258 | #DIV/0! | 0 | 0 | #DIV/0! | #DIV/0!
[7 empty] | 0 | 13.7238 | #DIV/0! | 0.94258 | #DIV/0! | 0 | 0 | #DIV/0! | #DIV/0!
[7 empty] | 0 | 13.7238 | #DIV/0! | 0.94258 | #DIV/0! | 0 | 0 | #DIV/0! | #DIV/0!
[7 empty] | 0 | 13.7238 | #DIV/0! | 0.94258 | #DIV/0! | 0 | 0 | #DIV/0! | #DIV/0!
[7 empty] | 0 | 13.7238 | #DIV/0! | 0.94258 | #DIV/0! | 0 | 0 | #DIV/0! | #DIV/0!
[7 empty] | 0 | 13.7238 | #DIV/0! | 0.94258 | #DIV/0! | 0 | 0 | #DIV/0! | #DIV/0!
[7 empty] | 0 | 13.7238 | #DIV/0! | 0.94258 | #DIV/0! | 0 | 0 | #DIV/0! | #DIV/0!
[7 empty] | 0 | 13.7238 | #DIV/0! | 0.94258 | #DIV/0! | 0 | 0 | #DIV/0! | #DIV/0!
[7 empty] | 0 | 13.7238 | #DIV/0! | 0.94258 | #DIV/0! | 0 | 0 | #DIV/0! | #DIV/0!
[7 empty] | 0 | 13.7238 | #DIV/0! | 0.94258 | #DIV/0! | 0 | 0 | #DIV/0! | #DIV/0!
[7 empty] | 0 | 13.7238 | #DIV/0! | 0.94258 | #DIV/0! | 0 | 0 | #DIV/0! | #DIV/0!
[7 empty] | 0 | 13.7238 | #DIV/0! | 0.94258 | #DIV/0! | 0 | 0 | #DIV/0! | #DIV/0!
[7 empty] | 0 | 13.7238 | #DIV/0! | 0.94258 | #DIV/0! | 0 | 0 | #DIV/0! | #DIV/0!
[7 empty] | 0 | 13.7238 | #DIV/0! | 0.94258 | #DIV/0! | 0 | 0 | #DIV/0! | #DIV/0!
[7 empty] | 0 | 13.7238 | #DIV/0! | 0.94258 | #DIV/0! | 0 | 0 | #DIV/0! | #DIV/0!
[7 empty] | 0 | 13.7238 | #DIV/0! | 0.94258 | #DIV/0! | 0 | 0 | #DIV/0! | #DIV/0!
[7 empty] | 0 | 13.7238 | #DIV/0! | 0.94258 | #DIV/0! | 0 | 0 | #DIV/0! | #DIV/0!
[7 empty] | 0 | 13.7238 | #DIV/0! | 0.94258 | #DIV/0! | 0 | 0 | #DIV/0! | #DIV/0!
[7 empty] | 0 | 13.7238 | #DIV/0! | 0.94258 | #DIV/0! | 0 | 0 | #DIV/0! | #DIV/0!
[7 empty] | 0 | 13.7238 | #DIV/0! | 0.94258 | #DIV/0! | 0 | 0 | #DIV/0! | #DIV/0!
[7 empty] | 0 | 13.7238 | #DIV/0! | 0.94258 | #DIV/0! | 0 | 0 | #DIV/0! | #DIV/0!
[7 empty] | 0 | 13.7238 | #DIV/0! | 0.94258 | #DIV/0! | 0 | 0 | #DIV/0! | #DIV/0!
[7 empty] | 0 | 13.7238 | #DIV/0! | 0.94258 | #DIV/0! | 0 | 0 | #DIV/0! | #DIV/0!
[7 empty] | 0 | 13.7238 | #DIV/0! | 0.94258 | #DIV/0! | 0 | 0 | #DIV/0! | #DIV/0!
[7 empty] | 0 | 13.7238 | #DIV/0! | 0.94258 | #DIV/0! | 0 | 0 | #DIV/0! | #DIV/0!
[7 empty] | 0 | 13.7238 | #DIV/0! | 0.94258 | #DIV/0! | 0 | 0 | #DIV/0! | #DIV/0!
[7 empty] | 0 | 13.7238 | #DIV/0! | 0.94258 | #DIV/0! | 0 | 0 | #DIV/0! | #DIV/0!
[7 empty] | 0 | 13.7238 | #DIV/0! | 0.94258 | #DIV/0! | 0 | 0 | #DIV/0! | #DIV/0!
[7 empty] | 0 | 13.7238 | #DIV/0! | 0.94258 | #DIV/0! | 0 | 0 | #DIV/0! | #DIV/0!
[7 empty] | 0 | 13.7238 | #DIV/0! | 0.94258 | #DIV/0! | 0 | 0 | #DIV/0! | #DIV/0!
[7 empty] | 0 | 13.7238 | #DIV/0! | 0.94258 | #DIV/0! | 0 | 0 | #DIV/0! | #DIV/0!
[7 empty] | 0 | 13.7238 | #DIV/0! | 0.94258 | #DIV/0! | 0 | 0 | #DIV/0! | #DIV/0!
[7 empty] | 0 | 13.7238 | #DIV/0! | 0.94258 | #DIV/0! | 0 | 0 | #DIV/0! | #DIV/0!
[7 empty] | 0 | 13.7238 | #DIV/0! | 0.94258 | #DIV/0! | 0 | 0 | #DIV/0! | #DIV/0!
[7 empty] | 0 | 13.7238 | #DIV/0! | 0.94258 | #DIV/0! | 0 | 0 | #DIV/0! | #DIV/0!
[7 empty] | 0 | 13.7238 | #DIV/0! | 0.94258 | #DIV/0! | 0 | 0 | #DIV/0! | #DIV/0!
[7 empty] | 0 | 13.7238 | #DIV/0! | 0.94258 | #DIV/0! | 0 | 0 | #DIV/0! | #DIV/0!
[7 empty] | 0 | 13.7238 | #DIV/0! | 0.94258 | #DIV/0! | 0 | 0 | #DIV/0! | #DIV/0!
[7 empty] | 0 | 13.7238 | #DIV/0! | 0.94258 | #DIV/0! | 0 | 0 | #DIV/0! | #DIV/0!
[7 empty] | 0 | 13.7238 | #DIV/0! | 0.94258 | #DIV/0! | 0 | 0 | #DIV/0! | #DIV/0!
[7 empty] | 0 | 13.7238 | #DIV/0! | 0.94258 | #DIV/0! | 0 | 0 | #DIV/0! | #DIV/0!
[7 empty] | 0 | 13.7238 | #DIV/0! | 0.94258 | #DIV/0! | 0 | 0 | #DIV/0! | #DIV/0!
[7 empty] | 0 | 13.7238 | #DIV/0! | 0.94258 | #DIV/0! | 0 | 0 | #DIV/0! | #DIV/0!
[7 empty] | 0 | 13.7238 | #DIV/0! | 0.94258 | #DIV/0! | 0 | 0 | #DIV/0! | #DIV/0!
[7 empty] | 0 | 13.7238 | #DIV/0! | 0.94258 | #DIV/0! | 0 | 0 | #DIV/0! | #DIV/0!
[7 empty] | 0 | 13.7238 | #DIV/0! | 0.94258 | #DIV/0! | 0 | 0 | #DIV/0! | #DIV/0!
[7 empty] | 0 | 13.7238 | #DIV/0! | 0.94258 | #DIV/0! | 0 | 0 | #DIV/0! | #DIV/0!
[7 empty] | 0 | 13.7238 | #DIV/0! | 0.94258 | #DIV/0! | 0 | 0 | #DIV/0! | #DIV/0!
[7 empty] | 0 | 13.7238 | #DIV/0! | 0.94258 | #DIV/0! | 0 | 0 | #DIV/0! | #DIV/0!
[7 empty] | 0 | 13.7238 | #DIV/0! | 0.94258 | #DIV/0! | 0 | 0 | #DIV/0! | #DIV/0!
[7 empty] | 0 | 13.7238 | #DIV/0! | 0.94258 | #DIV/0! | 0 | 0 | #DIV/0! | #DIV/0!
[7 empty] | 0 | 13.7238 | #DIV/0! | 0.94258 | #DIV/0! | 0 | 0 | #DIV/0! | #DIV/0!
[7 empty] | 0 | 13.7238 | #DIV/0! | 0.94258 | #DIV/0! | 0 | 0 | #DIV/0! | #DIV/0!
[7 empty] | 0 | 13.7238 | #DIV/0! | 0.94258 | #DIV/0! | 0 | 0 | #DIV/0! | #DIV/0!
[7 empty] | 0 | 13.7238 | #DIV/0! | 0.94258 | #DIV/0! | 0 | 0 | #DIV/0! | #DIV/0!
[7 empty] | 0 | 13.7238 | #DIV/0! | 0.94258 | #DIV/0! | 0 | 0 | #DIV/0! | #DIV/0!
[7 empty] | 0 | 13.7238 | #DIV/0! | 0.94258 | #DIV/0! | 0 | 0 | #DIV/0! | #DIV/0!
[7 empty] | 0 | 13.7238 | #DIV/0! | 0.94258 | #DIV/0! | 0 | 0 | #DIV/0! | #DIV/0!
[7 empty] | 0 | 13.7238 | #DIV/0! | 0.94258 | #DIV/0! | 0 | 0 | #DIV/0! | #DIV/0!
[7 empty] | 0 | 13.7238 | #DIV/0! | 0.94258 | #DIV/0! | 0 | 0 | #DIV/0! | #DIV/0!
[7 empty] | 0 | 13.7238 | #DIV/0! | 0.94258 | #DIV/0! | 0 | 0 | #DIV/0! | #DIV/0!
[7 empty] | 0 | 13.7238 | #DIV/0! | 0.94258 | #DIV/0! | 0 | 0 | #DIV/0! | #DIV/0!
[7 empty] | 0 | 13.7238 | #DIV/0! | 0.94258 | #DIV/0! | 0 | 0 | #DIV/0! | #DIV/0!
[7 empty] | 0 | 13.7238 | #DIV/0! | 0.94258 | #DIV/0! | 0 | 0 | #DIV/0! | #DIV/0!
[7 empty] | 0 | 13.7238 | #DIV/0! | 0.94258 | #DIV/0! | 0 | 0 | #DIV/0! | #DIV/0!
[7 empty] | 0 | 13.7238 | #DIV/0! | 0.94258 | #DIV/0! | 0 | 0 | #DIV/0! | #DIV/0!
[7 empty] | 0 | 13.7238 | #DIV/0! | 0.94258 | #DIV/0! | 0 | 0 | #DIV/0! | #DIV/0!
[7 empty] | 0 | 13.7238 | #DIV/0! | 0.94258 | #DIV/0! | 0 | 0 | #DIV/0! | #DIV/0!
[7 empty] | 0 | 13.7238 | #DIV/0! | 0.94258 | #DIV/0! | 0 | 0 | #DIV/0! | #DIV/0!
[7 empty] | 0 | 13.7238 | #DIV/0! | 0.94258 | #DIV/0! | 0 | 0 | #DIV/0! | #DIV/0!
[7 empty] | 0 | 13.7238 | #DIV/0! | 0.94258 | #DIV/0! | 0 | 0 | #DIV/0! | #DIV/0!
[7 empty] | 0 | 13.7238 | #DIV/0! | 0.94258 | #DIV/0! | 0 | 0 | #DIV/0! | #DIV/0!
[7 empty] | 0 | 13.7238 | #DIV/0! | 0.94258 | #DIV/0! | 0 | 0 | #DIV/0! | #DIV/0!
[7 empty] | 0 | 13.7238 | #DIV/0! | 0.94258 | #DIV/0! | 0 | 0 | #DIV/0! | #DIV/0!
[7 empty] | 0 | 13.7238 | #DIV/0! | 0.94258 | #DIV/0! | 0 | 0 | #DIV/0! | #DIV/0!
[7 empty] | 0 | 13.7238 | #DIV/0! | 0.94258 | #DIV/0! | 0 | 0 | #DIV/0! | #DIV/0!
[7 empty] | 0 | 13.7238 | #DIV/0! | 0.94258 | #DIV/0! | 0 | 0 | #DIV/0! | #DIV/0!
[7 empty] | 0 | 13.7238 | #DIV/0! | 0.94258 | #DIV/0! | 0 | 0 | #DIV/0! | #DIV/0!
[7 empty] | 0 | 13.7238 | #DIV/0! | 0.94258 | #DIV/0! | 0 | 0 | #DIV/0! | #DIV/0!
[7 empty] | 0 | 13.7238 | #DIV/0! | 0.94258 | #DIV/0! | 0 | 0 | #DIV/0! | #DIV/0!
[7 empty] | 0 | 13.7238 | #DIV/0! | 0.94258 | #DIV/0! | 0 | 0 | #DIV/0! | #DIV/0!
[7 empty] | 0 | 13.7238 | #DIV/0! | 0.94258 | #DIV/0! | 0 | 0 | #DIV/0! | #DIV/0!
[7 empty] | 0 | 13.7238 | #DIV/0! | 0.94258 | #DIV/0! | 0 | 0 | #DIV/0! | #DIV/0!
[7 empty] | 0 | 13.7238 | #DIV/0! | 0.94258 | #DIV/0! | 0 | 0 | #DIV/0! | #DIV/0!
[7 empty] | 0 | 13.7238 | #DIV/0! | 0.94258 | #DIV/0! | 0 | 0 | #DIV/0! | #DIV/0!
[7 empty] | 0 | 13.7238 | #DIV/0! | 0.94258 | #DIV/0! | 0 | 0 | #DIV/0! | #DIV/0!
[7 empty] | 0 | 13.7238 | #DIV/0! | 0.94258 | #DIV/0! | 0 | 0 | #DIV/0! | #DIV/0!
[7 empty] | 0 | 13.7238 | #DIV/0! | 0.94258 | #DIV/0! | 0 | 0 | #DIV/0! | #DIV/0!
[7 empty] | 0 | 13.7238 | #DIV/0! | 0.94258 | #DIV/0! | 0 | 0 | #DIV/0! | #DIV/0!
[7 empty] | 0 | 13.7238 | #DIV/0! | 0.94258 | #DIV/0! | 0 | 0 | #DIV/0! | #DIV/0!
[7 empty] | 0 | 13.7238 | #DIV/0! | 0.94258 | #DIV/0! | 0 | 0 | #DIV/0! | #DIV/0!
[7 empty] | 0 | 13.7238 | #DIV/0! | 0.94258 | #DIV/0! | 0 | 0 | #DIV/0! | #DIV/0!
[7 empty] | 0 | 13.7238 | #DIV/0! | 0.94258 | #DIV/0! | 0 | 0 | #DIV/0! | #DIV/0!
[7 empty] | 0 | 13.7238 | #DIV/0! | 0.94258 | #DIV/0! | 0 | 0 | #DIV/0! | #DIV/0!
[7 empty] | 0 | 13.7238 | #DIV/0! | 0.94258 | #DIV/0! | 0 | 0 | #DIV/0! | #DIV/0!
[7 empty] | 0 | 13.7238 | #DIV/0! | 0.94258 | #DIV/0! | 0 | 0 | #DIV/0! | #DIV/0!
[7 empty] | 0 | 13.7238 | #DIV/0! | 0.94258 | #DIV/0! | 0 | 0 | #DIV/0! | #DIV/0!
[7 empty] | 0 | 13.7238 | #DIV/0! | 0.94258 | #DIV/0! | 0 | 0 | #DIV/0! | #DIV/0!
[7 empty] | 0 | 13.7238 | #DIV/0! | 0.94258 | #DIV/0! | 0 | 0 | #DIV/0! | #DIV/0!
[7 empty] | 0 | 13.7238 | #DIV/0! | 0.94258 | #DIV/0! | 0 | 0 | #DIV/0! | #DIV/0!
[7 empty] | 0 | 13.7238 | #DIV/0! | 0.94258 | #DIV/0! | 0 | 0 | #DIV/0! | #DIV/0!
[7 empty] | 0 | 13.7238 | #DIV/0! | 0.94258 | #DIV/0! | 0 | 0 | #DIV/0! | #DIV/0!
[7 empty] | 0 | 13.7238 | #DIV/0! | 0.94258 | #DIV/0! | 0 | 0 | #DIV/0! | #DIV/0!
[7 empty] | 0 | 13.7238 | #DIV/0! | 0.94258 | #DIV/0! | 0 | 0 | #DIV/0! | #DIV/0!
[7 empty] | 0 | 13.7238 | #DIV/0! | 0.94258 | #DIV/0! | 0 | 0 | #DIV/0! | #DIV/0!
[7 empty] | 0 | 13.7238 | #DIV/0! | 0.94258 | #DIV/0! | 0 | 0 | #DIV/0! | #DIV/0!
[7 empty] | 0 | 13.7238 | #DIV/0! | 0.94258 | #DIV/0! | 0 | 0 | #DIV/0! | #DIV/0!
[7 empty] | 0 | 13.7238 | #DIV/0! | 0.94258 | #DIV/0! | 0 | 0 | #DIV/0! | #DIV/0!
[7 empty] | 0 | 13.7238 | #DIV/0! | 0.94258 | #DIV/0! | 0 | 0 | #DIV/0! | #DIV/0!
[7 empty] | 0 | 13.7238 | #DIV/0! | 0.94258 | #DIV/0! | 0 | 0 | #DIV/0! | #DIV/0!
[7 empty] | 0 | 13.7238 | #DIV/0! | 0.94258 | #DIV/0! | 0 | 0 | #DIV/0! | #DIV/0!
[7 empty] | 0 | 13.7238 | #DIV/0! | 0.94258 | #DIV/0! | 0 | 0 | #DIV/0! | #DIV/0!
[7 empty] | 0 | 13.7238 | #DIV/0! | 0.94258 | #DIV/0! | 0 | 0 | #DIV/0! | #DIV/0!
[7 empty] | 0 | 13.7238 | #DIV/0! | 0.94258 | #DIV/0! | 0 | 0 | #DIV/0! | #DIV/0!
[7 empty] | 0 | 13.7238 | #DIV/0! | 0.94258 | #DIV/0! | 0 | 0 | #DIV/0! | #DIV/0!
[7 empty] | 0 | 13.7238 | #DIV/0! | 0.94258 | #DIV/0! | 0 | 0 | #DIV/0! | #DIV/0!
[7 empty] | 0 | 13.7238 | #DIV/0! | 0.94258 | #DIV/0! | 0 | 0 | #DIV/0! | #DIV/0!
[7 empty] | 0 | 13.7238 | #DIV/0! | 0.94258 | #DIV/0! | 0 | 0 | #DIV/0! | #DIV/0!
[7 empty] | 0 | 13.7238 | #DIV/0! | 0.94258 | #DIV/0! | 0 | 0 | #DIV/0! | #DIV/0!
[7 empty] | 0 | 13.7238 | #DIV/0! | 0.94258 | #DIV/0! | 0 | 0 | #DIV/0! | #DIV/0!
[7 empty] | 0 | 13.7238 | #DIV/0! | 0.94258 | #DIV/0! | 0 | 0 | #DIV/0! | #DIV/0!
[7 empty] | 0 | 13.7238 | #DIV/0! | 0.94258 | #DIV/0! | 0 | 0 | #DIV/0! | #DIV/0!
[7 empty] | 0 | 13.7238 | #DIV/0! | 0.94258 | #DIV/0! | 0 | 0 | #DIV/0! | #DIV/0!
[7 empty] | 0 | 13.7238 | #DIV/0! | 0.94258 | #DIV/0! | 0 | 0 | #DIV/0! | #DIV/0!
[7 empty] | 0 | 13.7238 | #DIV/0! | 0.94258 | #DIV/0! | 0 | 0 | #DIV/0! | #DIV/0!
[7 empty] | 0 | 13.7238 | #DIV/0! | 0.94258 | #DIV/0! | 0 | 0 | #DIV/0! | #DIV/0!
[7 empty] | 0 | 13.7238 | #DIV/0! | 0.94258 | #DIV/0! | 0 | 0 | #DIV/0! | #DIV/0!
[7 empty] | 0 | 13.7238 | #DIV/0! | 0.94258 | #DIV/0! | 0 | 0 | #DIV/0! | #DIV/0!
[7 empty] | 0 | 13.7238 | #DIV/0! | 0.94258 | #DIV/0! | 0 | 0 | #DIV/0! | #DIV/0!
[7 empty] | 0 | 13.7238 | #DIV/0! | 0.94258 | #DIV/0! | 0 | 0 | #DIV/0! | #DIV/0!
[7 empty] | 0 | 13.7238 | #DIV/0! | 0.94258 | #DIV/0! | 0 | 0 | #DIV/0! | #DIV/0!
[7 empty] | 0 | 13.7238 | #DIV/0! | 0.94258 | #DIV/0! | 0 | 0 | #DIV/0! | #DIV/0!
[7 empty] | 0 | 13.7238 | #DIV/0! | 0.94258 | #DIV/0! | 0 | 0 | #DIV/0! | #DIV/0!
[7 empty] | 0 | 13.7238 | #DIV/0! | 0.94258 | #DIV/0! | 0 | 0 | #DIV/0! | #DIV/0!
[7 empty] | 0 | 13.7238 | #DIV/0! | 0.94258 | #DIV/0! | 0 | 0 | #DIV/0! | #DIV/0!
[7 empty] | 0 | 13.7238 | #DIV/0! | 0.94258 | #DIV/0! | 0 | 0 | #DIV/0! | #DIV/0!
[7 empty] | 0 | 13.7238 | #DIV/0! | 0.94258 | #DIV/0! | 0 | 0 | #DIV/0! | #DIV/0!
[7 empty] | 0 | 13.7238 | #DIV/0! | 0.94258 | #DIV/0! | 0 | 0 | #DIV/0! | #DIV/0!
[7 empty] | 0 | 13.7238 | #DIV/0! | 0.94258 | #DIV/0! | 0 | 0 | #DIV/0! | #DIV/0!
[7 empty] | 0 | 13.7238 | #DIV/0! | 0.94258 | #DIV/0! | 0 | 0 | #DIV/0! | #DIV/0!
[7 empty] | 0 | 13.7238 | #DIV/0! | 0.94258 | #DIV/0! | 0 | 0 | #DIV/0! | #DIV/0!
[7 empty] | 0 | 13.7238 | #DIV/0! | 0.94258 | #DIV/0! | 0 | 0 | #DIV/0! | #DIV/0!
[7 empty] | 0 | 13.7238 | #DIV/0! | 0.94258 | #DIV/0! | 0 | 0 | #DIV/0! | #DIV/0!
[7 empty] | 0 | 13.7238 | #DIV/0! | 0.94258 | #DIV/0! | 0 | 0 | #DIV/0! | #DIV/0!
[7 empty] | 0 | 13.7238 | #DIV/0! | 0.94258 | #DIV/0! | 0 | 0 | #DIV/0! | #DIV/0!
[7 empty] | 0 | 13.7238 | #DIV/0! | 0.94258 | #DIV/0! | 0 | 0 | #DIV/0! | #DIV/0!
[7 empty] | 0 | 13.7238 | #DIV/0! | 0.94258 | #DIV/0! | 0 | 0 | #DIV/0! | #DIV/0!
[7 empty] | 0 | 13.7238 | #DIV/0! | 0.94258 | #DIV/0! | 0 | 0 | #DIV/0! | #DIV/0!
[7 empty] | 0 | 13.7238 | #DIV/0! | 0.94258 | #DIV/0! | 0 | 0 | #DIV/0! | #DIV/0!
[7 empty] | 0 | 13.7238 | #DIV/0! | 0.94258 | #DIV/0! | 0 | 0 | #DIV/0! | #DIV/0!
[7 empty] | 0 | 13.7238 | #DIV/0! | 0.94258 | #DIV/0! | 0 | 0 | #DIV/0! | #DIV/0!
[7 empty] | 0 | 13.7238 | #DIV/0! | 0.94258 | #DIV/0! | 0 | 0 | #DIV/0! | #DIV/0!
[7 empty] | 0 | 13.7238 | #DIV/0! | 0.94258 | #DIV/0! | 0 | 0 | #DIV/0! | #DIV/0!
[7 empty] | 0 | 13.7238 | #DIV/0! | 0.94258 | #DIV/0! | 0 | 0 | #DIV/0! | #DIV/0!
[7 empty] | 0 | 13.7238 | #DIV/0! | 0.94258 | #DIV/0! | 0 | 0 | #DIV/0! | #DIV/0!
[7 empty] | 0 | 13.7238 | #DIV/0! | 0.94258 | #DIV/0! | 0 | 0 | #DIV/0! | #DIV/0!
[7 empty] | 0 | 13.7238 | #DIV/0! | 0.94258 | #DIV/0! | 0 | 0 | #DIV/0! | #DIV/0!
[7 empty] | 0 | 13.7238 | #DIV/0! | 0.94258 | #DIV/0! | 0 | 0 | #DIV/0! | #DIV/0!
[7 empty] | 0 | 13.7238 | #DIV/0! | 0.94258 | #DIV/0! | 0 | 0 | #DIV/0! | #DIV/0!
[7 empty] | 0 | 13.7238 | #DIV/0! | 0.94258 | #DIV/0! | 0 | 0 | #DIV/0! | #DIV/0!
[7 empty] | 0 | 13.7238 | #DIV/0! | 0.94258 | #DIV/0! | 0 | 0 | #DIV/0! | #DIV/0!
[7 empty] | 0 | 13.7238 | #DIV/0! | 0.94258 | #DIV/0! | 0 | 0 | #DIV/0! | #DIV/0!
[7 empty] | 0 | 13.7238 | #DIV/0! | 0.94258 | #DIV/0! | 0 | 0 | #DIV/0! | #DIV/0!
[7 empty] | 0 | 13.7238 | #DIV/0! | 0.94258 | #DIV/0! | 0 | 0 | #DIV/0! | #DIV/0!
[7 empty] | 0 | 13.7238 | #DIV/0! | 0.94258 | #DIV/0! | 0 | 0 | #DIV/0! | #DIV/0!
[7 empty] | 0 | 13.7238 | #DIV/0! | 0.94258 | #DIV/0! | 0 | 0 | #DIV/0! | #DIV/0!
[7 empty] | 0 | 13.7238 | #DIV/0! | 0.94258 | #DIV/0! | 0 | 0 | #DIV/0! | #DIV/0!
[7 empty] | 0 | 13.7238 | #DIV/0! | 0.94258 | #DIV/0! | 0 | 0 | #DIV/0! | #DIV/0!
[7 empty] | 0 | 13.7238 | #DIV/0! | 0.94258 | #DIV/0! | 0 | 0 | #DIV/0! | #DIV/0!
[7 empty] | 0 | 13.7238 | #DIV/0! | 0.94258 | #DIV/0! | 0 | 0 | #DIV/0! | #DIV/0!
[7 empty] | 0 | 13.7238 | #DIV/0! | 0.94258 | #DIV/0! | 0 | 0 | #DIV/0! | #DIV/0!
[7 empty] | 0 | 13.7238 | #DIV/0! | 0.94258 | #DIV/0! | 0 | 0 | #DIV/0! | #DIV/0!
[7 empty] | 0 | 13.7238 | #DIV/0! | 0.94258 | #DIV/0! | 0 | 0 | #DIV/0! | #DIV/0!
[7 empty] | 0 | 13.7238 | #DIV/0! | 0.94258 | #DIV/0! | 0 | 0 | #DIV/0! | #DIV/0!
[7 empty] | 0 | 13.7238 | #DIV/0! | 0.94258 | #DIV/0! | 0 | 0 | #DIV/0! | #DIV/0!
[7 empty] | 0 | 13.7238 | #DIV/0! | 0.94258 | #DIV/0! | 0 | 0 | #DIV/0! | #DIV/0!
[7 empty] | 0 | 13.7238 | #DIV/0! | 0.94258 | #DIV/0! | 0 | 0 | #DIV/0! | #DIV/0!
[7 empty] | 0 | 13.7238 | #DIV/0! | 0.94258 | #DIV/0! | 0 | 0 | #DIV/0! | #DIV/0!
[7 empty] | 0 | 13.7238 | #DIV/0! | 0.94258 | #DIV/0! | 0 | 0 | #DIV/0! | #DIV/0!
[7 empty] | 0 | 13.7238 | #DIV/0! | 0.94258 | #DIV/0! | 0 | 0 | #DIV/0! | #DIV/0!
[7 empty] | 0 | 13.7238 | #DIV/0! | 0.94258 | #DIV/0! | 0 | 0 | #DIV/0! | #DIV/0!
[7 empty] | 0 | 13.7238 | #DIV/0! | 0.94258 | #DIV/0! | 0 | 0 | #DIV/0! | #DIV/0!
[7 empty] | 0 | 13.7238 | #DIV/0! | 0.94258 | #DIV/0! | 0 | 0 | #DIV/0! | #DIV/0!
[7 empty] | 0 | 13.7238 | #DIV/0! | 0.94258 | #DIV/0! | 0 | 0 | #DIV/0! | #DIV/0!
[7 empty] | 0 | 13.7238 | #DIV/0! | 0.94258 | #DIV/0! | 0 | 0 | #DIV/0! | #DIV/0!
[7 empty] | 0 | 13.7238 | #DIV/0! | 0.94258 | #DIV/0! | 0 | 0 | #DIV/0! | #DIV/0!
[7 empty] | 0 | 13.7238 | #DIV/0! | 0.94258 | #DIV/0! | 0 | 0 | #DIV/0! | #DIV/0!
[7 empty] | 0 | 13.7238 | #DIV/0! | 0.94258 | #DIV/0! | 0 | 0 | #DIV/0! | #DIV/0!
[7 empty] | 0 | 13.7238 | #DIV/0! | 0.94258 | #DIV/0! | 0 | 0 | #DIV/0! | #DIV/0!
[7 empty] | 0 | 13.7238 | #DIV/0! | 0.94258 | #DIV/0! | 0 | 0 | #DIV/0! | #DIV/0!
[7 empty] | 0 | 13.7238 | #DIV/0! | 0.94258 | #DIV/0! | 0 | 0 | #DIV/0! | #DIV/0!
[7 empty] | 0 | 13.7238 | #DIV/0! | 0.94258 | #DIV/0! | 0 | 0 | #DIV/0! | #DIV/0!
[7 empty] | 0 | 13.7238 | #DIV/0! | 0.94258 | #DIV/0! | 0 | 0 | #DIV/0! | #DIV/0!
[7 empty] | 0 | 13.7238 | #DIV/0! | 0.94258 | #DIV/0! | 0 | 0 | #DIV/0! | #DIV/0!
[7 empty] | 0 | 13.7238 | #DIV/0! | 0.94258 | #DIV/0! | 0 | 0 | #DIV/0! | #DIV/0!
[7 empty] | 0 | 13.7238 | #DIV/0! | 0.94258 | #DIV/0! | 0 | 0 | #DIV/0! | #DIV/0!
[7 empty] | 0 | 13.7238 | #DIV/0! | 0.94258 | #DIV/0! | 0 | 0 | #DIV/0! | #DIV/0!
[7 empty] | 0 | 13.7238 | #DIV/0! | 0.94258 | #DIV/0! | 0 | 0 | #DIV/0! | #DIV/0!
[7 empty] | 0 | 13.7238 | #DIV/0! | 0.94258 | #DIV/0! | 0 | 0 | #DIV/0! | #DIV/0!
[7 empty] | 0 | 13.7238 | #DIV/0! | 0.94258 | #DIV/0! | 0 | 0 | #DIV/0! | #DIV/0!
[7 empty] | 0 | 13.7238 | #DIV/0! | 0.94258 | #DIV/0! | 0 | 0 | #DIV/0! | #DIV/0!
[7 empty] | 0 | 13.7238 | #DIV/0! | 0.94258 | #DIV/0! | 0 | 0 | #DIV/0! | #DIV/0!
[7 empty] | 0 | 13.7238 | #DIV/0! | 0.94258 | #DIV/0! | 0 | 0 | #DIV/0! | #DIV/0!
[7 empty] | 0 | 13.7238 | #DIV/0! | 0.94258 | #DIV/0! | 0 | 0 | #DIV/0! | #DIV/0!
[7 empty] | 0 | 13.7238 | #DIV/0! | 0.94258 | #DIV/0! | 0 | 0 | #DIV/0! | #DIV/0!
[7 empty] | 0 | 13.7238 | #DIV/0! | 0.94258 | #DIV/0! | 0 | 0 | #DIV/0! | #DIV/0!
[7 empty] | 0 | 13.7238 | #DIV/0! | 0.94258 | #DIV/0! | 0 | 0 | #DIV/0! | #DIV/0!
[7 empty] | 0 | 13.7238 | #DIV/0! | 0.94258 | #DIV/0! | 0 | 0 | #DIV/0! | #DIV/0!
[7 empty] | 0 | 13.7238 | #DIV/0! | 0.94258 | #DIV/0! | 0 | 0 | #DIV/0! | #DIV/0!
[7 empty] | 0 | 13.7238 | #DIV/0! | 0.94258 | #DIV/0! | 0 | 0 | #DIV/0! | #DIV/0!
[7 empty] | 0 | 13.7238 | #DIV/0! | 0.94258 | #DIV/0! | 0 | 0 | #DIV/0! | #DIV/0!
[7 empty] | 0 | 13.7238 | #DIV/0! | 0.94258 | #DIV/0! | 0 | 0 | #DIV/0! | #DIV/0!
[7 empty] | 0 | 13.7238 | #DIV/0! | 0.94258 | #DIV/0! | 0 | 0 | #DIV/0! | #DIV/0!
[7 empty] | 0 | 13.7238 | #DIV/0! | 0.94258 | #DIV/0! | 0 | 0 | #DIV/0! | #DIV/0!
[7 empty] | 0 | 13.7238 | #DIV/0! | 0.94258 | #DIV/0! | 0 | 0 | #DIV/0! | #DIV/0!
[7 empty] | 0 | 13.7238 | #DIV/0! | 0.94258 | #DIV/0! | 0 | 0 | #DIV/0! | #DIV/0!
[7 empty] | 0 | 13.7238 | #DIV/0! | 0.94258 | #DIV/0! | 0 | 0 | #DIV/0! | #DIV/0!
[7 empty] | 0 | 13.7238 | #DIV/0! | 0.94258 | #DIV/0! | 0 | 0 | #DIV/0! | #DIV/0!
[7 empty] | 0 | 13.7238 | #DIV/0! | 0.94258 | #DIV/0! | 0 | 0 | #DIV/0! | #DIV/0!
[7 empty] | 0 | 13.7238 | #DIV/0! | 0.94258 | #DIV/0! | 0 | 0 | #DIV/0! | #DIV/0!
[7 empty] | 0 | 13.7238 | #DIV/0! | 0.94258 | #DIV/0! | 0 | 0 | #DIV/0! | #DIV/0!
[7 empty] | 0 | 13.7238 | #DIV/0! | 0.94258 | #DIV/0! | 0 | 0 | #DIV/0! | #DIV/0!
[7 empty] | 0 | 13.7238 | #DIV/0! | 0.94258 | #DIV/0! | 0 | 0 | #DIV/0! | #DIV/0!
[7 empty] | 0 | 13.7238 | #DIV/0! | 0.94258 | #DIV/0! | 0 | 0 | #DIV/0! | #DIV/0!
[7 empty] | 0 | 13.7238 | #DIV/0! | 0.94258 | #DIV/0! | 0 | 0 | #DIV/0! | #DIV/0!
[7 empty] | 0 | 13.7238 | #DIV/0! | 0.94258 | #DIV/0! | 0 | 0 | #DIV/0! | #DIV/0!
[7 empty] | 0 | 13.7238 | #DIV/0! | 0.94258 | #DIV/0! | 0 | 0 | #DIV/0! | #DIV/0!
[7 empty] | 0 | 13.7238 | #DIV/0! | 0.94258 | #DIV/0! | 0 | 0 | #DIV/0! | #DIV/0!
[7 empty] | 0 | 13.7238 | #DIV/0! | 0.94258 | #DIV/0! | 0 | 0 | #DIV/0! | #DIV/0!
[7 empty] | 0 | 13.7238 | #DIV/0! | 0.94258 | #DIV/0! | 0 | 0 | #DIV/0! | #DIV/0!
[7 empty] | 0 | 13.7238 | #DIV/0! | 0.94258 | #DIV/0! | 0 | 0 | #DIV/0! | #DIV/0!
[7 empty] | 0 | 13.7238 | #DIV/0! | 0.94258 | #DIV/0! | 0 | 0 | #DIV/0! | #DIV/0!
[7 empty] | 0 | 13.7238 | #DIV/0! | 0.94258 | #DIV/0! | 0 | 0 | #DIV/0! | #DIV/0!
[7 empty] | 0 | 13.7238 | #DIV/0! | 0.94258 | #DIV/0! | 0 | 0 | #DIV/0! | #DIV/0!
[7 empty] | 0 | 13.7238 | #DIV/0! | 0.94258 | #DIV/0! | 0 | 0 | #DIV/0! | #DIV/0!
[7 empty] | 0 | 13.7238 | #DIV/0! | 0.94258 | #DIV/0! | 0 | 0 | #DIV/0! | #DIV/0!
[7 empty] | 0 | 13.7238 | #DIV/0! | 0.94258 | #DIV/0! | 0 | 0 | #DIV/0! | #DIV/0!
[7 empty] | 0 | 13.7238 | #DIV/0! | 0.94258 | #DIV/0! | 0 | 0 | #DIV/0! | #DIV/0!
[7 empty] | 0 | 13.7238 | #DIV/0! | 0.94258 | #DIV/0! | 0 | 0 | #DIV/0! | #DIV/0!
[7 empty] | 0 | 13.7238 | #DIV/0! | 0.94258 | #DIV/0! | 0 | 0 | #DIV/0! | #DIV/0!
[7 empty] | 0 | 13.7238 | #DIV/0! | 0.94258 | #DIV/0! | 0 | 0 | #DIV/0! | #DIV/0!
[7 empty] | 0 | 13.7238 | #DIV/0! | 0.94258 | #DIV/0! | 0 | 0 | #DIV/0! | #DIV/0!
[7 empty] | 0 | 13.7238 | #DIV/0! | 0.94258 | #DIV/0! | 0 | 0 | #DIV/0! | #DIV/0!
[7 empty] | 0 | 13.7238 | #DIV/0! | 0.94258 | #DIV/0! | 0 | 0 | #DIV/0! | #DIV/0!
[7 empty] | 0 | 13.7238 | #DIV/0! | 0.94258 | #DIV/0! | 0 | 0 | #DIV/0! | #DIV/0!
[7 empty] | 0 | 13.7238 | #DIV/0! | 0.94258 | #DIV/0! | 0 | 0 | #DIV/0! | #DIV/0!
[7 empty] | 0 | 13.7238 | #DIV/0! | 0.94258 | #DIV/0! | 0 | 0 | #DIV/0! | #DIV/0!
[7 empty] | 0 | 13.7238 | #DIV/0! | 0.94258 | #DIV/0! | 0 | 0 | #DIV/0! | #DIV/0!
[7 empty] | 0 | 13.7238 | #DIV/0! | 0.94258 | #DIV/0! | 0 | 0 | #DIV/0! | #DIV/0!
[7 empty] | 0 | 13.7238 | #DIV/0! | 0.94258 | #DIV/0! | 0 | 0 | #DIV/0! | #DIV/0!
[7 empty] | 0 | 13.7238 | #DIV/0! | 0.94258 | #DIV/0! | 0 | 0 | #DIV/0! | #DIV/0!
[7 empty] | 0 | 13.7238 | #DIV/0! | 0.94258 | #DIV/0! | 0 | 0 | #DIV/0! | #DIV/0!
[7 empty] | 0 | 13.7238 | #DIV/0! | 0.94258 | #DIV/0! | 0 | 0 | #DIV/0! | #DIV/0!
[7 empty] | 0 | 13.7238 | #DIV/0! | 0.94258 | #DIV/0! | 0 | 0 | #DIV/0! | #DIV/0!
[7 empty] | 0 | 13.7238 | #DIV/0! | 0.94258 | #DIV/0! | 0 | 0 | #DIV/0! | #DIV/0!
[7 empty] | 0 | 13.7238 | #DIV/0! | 0.94258 | #DIV/0! | 0 | 0 | #DIV/0! | #DIV/0!
[7 empty] | 0 | 13.7238 | #DIV/0! | 0.94258 | #DIV/0! | 0 | 0 | #DIV/0! | #DIV/0!
[7 empty] | 0 | 13.7238 | #DIV/0! | 0.94258 | #DIV/0! | 0 | 0 | #DIV/0! | #DIV/0!
[7 empty] | 0 | 13.7238 | #DIV/0! | 0.94258 | #DIV/0! | 0 | 0 | #DIV/0! | #DIV/0!
[7 empty] | 0 | 13.7238 | #DIV/0! | 0.94258 | #DIV/0! | 0 | 0 | #DIV/0! | #DIV/0!
[7 empty] | 0 | 13.7238 | #DIV/0! | 0.94258 | #DIV/0! | 0 | 0 | #DIV/0! | #DIV/0!
[7 empty] | 0 | 13.7238 | #DIV/0! | 0.94258 | #DIV/0! | 0 | 0 | #DIV/0! | #DIV/0!
[7 empty] | 0 | 13.7238 | #DIV/0! | 0.94258 | #DIV/0! | 0 | 0 | #DIV/0! | #DIV/0!
[7 empty] | 0 | 13.7238 | #DIV/0! | 0.94258 | #DIV/0! | 0 | 0 | #DIV/0! | #DIV/0!
[7 empty] | 0 | 13.7238 | #DIV/0! | 0.94258 | #DIV/0! | 0 | 0 | #DIV/0! | #DIV/0!
[7 empty] | 0 | 13.7238 | #DIV/0! | 0.94258 | #DIV/0! | 0 | 0 | #DIV/0! | #DIV/0!
[7 empty] | 0 | 13.7238 | #DIV/0! | 0.94258 | #DIV/0! | 0 | 0 | #DIV/0! | #DIV/0!
[7 empty] | 0 | 13.7238 | #DIV/0! | 0.94258 | #DIV/0! | 0 | 0 | #DIV/0! | #DIV/0!
[7 empty] | 0 | 13.7238 | #DIV/0! | 0.94258 | #DIV/0! | 0 | 0 | #DIV/0! | #DIV/0!
[7 empty] | 0 | 13.7238 | #DIV/0! | 0.94258 | #DIV/0! | 0 | 0 | #DIV/0! | #DIV/0!
[7 empty] | 0 | 13.7238 | #DIV/0! | 0.94258 | #DIV/0! | 0 | 0 | #DIV/0! | #DIV/0!
[7 empty] | 0 | 13.7238 | #DIV/0! | 0.94258 | #DIV/0! | 0 | 0 | #DIV/0! | #DIV/0!
[7 empty] | 0 | 13.7238 | #DIV/0! | 0.94258 | #DIV/0! | 0 | 0 | #DIV/0! | #DIV/0!
[7 empty] | 0 | 13.7238 | #DIV/0! | 0.94258 | #DIV/0! | 0 | 0 | #DIV/0! | #DIV/0!
[7 empty] | 0 | 13.7238 | #DIV/0! | 0.94258 | #DIV/0! | 0 | 0 | #DIV/0! | #DIV/0!
[7 empty] | 0 | 13.7238 | #DIV/0! | 0.94258 | #DIV/0! | 0 | 0 | #DIV/0! | #DIV/0!
[7 empty] | 0 | 13.7238 | #DIV/0! | 0.94258 | #DIV/0! | 0 | 0 | #DIV/0! | #DIV/0!
[7 empty] | 0 | 13.7238 | #DIV/0! | 0.94258 | #DIV/0! | 0 | 0 | #DIV/0! | #DIV/0!
[7 empty] | 0 | 13.7238 | #DIV/0! | 0.94258 | #DIV/0! | 0 | 0 | #DIV/0! | #DIV/0!
[7 empty] | 0 | 13.7238 | #DIV/0! | 0.94258 | #DIV/0! | 0 | 0 | #DIV/0! | #DIV/0!
[7 empty] | 0 | 13.7238 | #DIV/0! | 0.94258 | #DIV/0! | 0 | 0 | #DIV/0! | #DIV/0!
[7 empty] | 0 | 13.7238 | #DIV/0! | 0.94258 | #DIV/0! | 0 | 0 | #DIV/0! | #DIV/0!
[7 empty] | 0 | 13.7238 | #DIV/0! | 0.94258 | #DIV/0! | 0 | 0 | #DIV/0! | #DIV/0!
[7 empty] | 0 | 13.7238 | #DIV/0! | 0.94258 | #DIV/0! | 0 | 0 | #DIV/0! | #DIV/0!
[7 empty] | 0 | 13.7238 | #DIV/0! | 0.94258 | #DIV/0! | 0 | 0 | #DIV/0! | #DIV/0!
[7 empty] | 0 | 13.7238 | #DIV/0! | 0.94258 | #DIV/0! | 0 | 0 | #DIV/0! | #DIV/0!
[7 empty] | 0 | 13.7238 | #DIV/0! | 0.94258 | #DIV/0! | 0 | 0 | #DIV/0! | #DIV/0!
[7 empty] | 0 | 13.7238 | #DIV/0! | 0.94258 | #DIV/0! | 0 | 0 | #DIV/0! | #DIV/0!
[7 empty] | 0 | 13.7238 | #DIV/0! | 0.94258 | #DIV/0! | 0 | 0 | #DIV/0! | #DIV/0!
[7 empty] | 0 | 13.7238 | #DIV/0! | 0.94258 | #DIV/0! | 0 | 0 | #DIV/0! | #DIV/0!
[7 empty] | 0 | 13.7238 | #DIV/0! | 0.94258 | #DIV/0! | 0 | 0 | #DIV/0! | #DIV/0!
[7 empty] | 0 | 13.7238 | #DIV/0! | 0.94258 | #DIV/0! | 0 | 0 | #DIV/0! | #DIV/0!
[7 empty] | 0 | 13.7238 | #DIV/0! | 0.94258 | #DIV/0! | 0 | 0 | #DIV/0! | #DIV/0!
[7 empty] | 0 | 13.7238 | #DIV/0! | 0.94258 | #DIV/0! | 0 | 0 | #DIV/0! | #DIV/0!
[7 empty] | 0 | 13.7238 | #DIV/0! | 0.94258 | #DIV/0! | 0 | 0 | #DIV/0! | #DIV/0!
[7 empty] | 0 | 13.7238 | #DIV/0! | 0.94258 | #DIV/0! | 0 | 0 | #DIV/0! | #DIV/0!
[7 empty] | 0 | 13.7238 | #DIV/0! | 0.94258 | #DIV/0! | 0 | 0 | #DIV/0! | #DIV/0!
[7 empty] | 0 | 13.7238 | #DIV/0! | 0.94258 | #DIV/0! | 0 | 0 | #DIV/0! | #DIV/0!
[7 empty] | 0 | 13.7238 | #DIV/0! | 0.94258 | #DIV/0! | 0 | 0 | #DIV/0! | #DIV/0!
[7 empty] | 0 | 13.7238 | #DIV/0! | 0.94258 | #DIV/0! | 0 | 0 | #DIV/0! | #DIV/0!
[7 empty] | 0 | 13.7238 | #DIV/0! | 0.94258 | #DIV/0! | 0 | 0 | #DIV/0! | #DIV/0!
[7 empty] | 0 | 13.7238 | #DIV/0! | 0.94258 | #DIV/0! | 0 | 0 | #DIV/0! | #DIV/0!
[7 empty] | 0 | 13.7238 | #DIV/0! | 0.94258 | #DIV/0! | 0 | 0 | #DIV/0! | #DIV/0!
[7 empty] | 0 | 13.7238 | #DIV/0! | 0.94258 | #DIV/0! | 0 | 0 | #DIV/0! | #DIV/0!
[7 empty] | 0 | 13.7238 | #DIV/0! | 0.94258 | #DIV/0! | 0 | 0 | #DIV/0! | #DIV/0!
[7 empty] | 0 | 13.7238 | #DIV/0! | 0.94258 | #DIV/0! | 0 | 0 | #DIV/0! | #DIV/0!
[7 empty] | 0 | 13.7238 | #DIV/0! | 0.94258 | #DIV/0! | 0 | 0 | #DIV/0! | #DIV/0!
[7 empty] | 0 | 13.7238 | #DIV/0! | 0.94258 | #DIV/0! | 0 | 0 | #DIV/0! | #DIV/0!
[7 empty] | 0 | 13.7238 | #DIV/0! | 0.94258 | #DIV/0! | 0 | 0 | #DIV/0! | #DIV/0!
[7 empty] | 0 | 13.7238 | #DIV/0! | 0.94258 | #DIV/0! | 0 | 0 | #DIV/0! | #DIV/0!
[7 empty] | 0 | 13.7238 | #DIV/0! | 0.94258 | #DIV/0! | 0 | 0 | #DIV/0! | #DIV/0!
[7 empty] | 0 | 13.7238 | #DIV/0! | 0.94258 | #DIV/0! | 0 | 0 | #DIV/0! | #DIV/0!
[7 empty] | 0 | 13.7238 | #DIV/0! | 0.94258 | #DIV/0! | 0 | 0 | #DIV/0! | #DIV/0!
[7 empty] | 0 | 13.7238 | #DIV/0! | 0.94258 | #DIV/0! | 0 | 0 | #DIV/0! | #DIV/0!
[7 empty] | 0 | 13.7238 | #DIV/0! | 0.94258 | #DIV/0! | 0 | 0 | #DIV/0! | #DIV/0!
[7 empty] | 0 | 13.7238 | #DIV/0! | 0.94258 | #DIV/0! | 0 | 0 | #DIV/0! | #DIV/0!
[7 empty] | 0 | 13.7238 | #DIV/0! | 0.94258 | #DIV/0! | 0 | 0 | #DIV/0! | #DIV/0!
[7 empty] | 0 | 13.7238 | #DIV/0! | 0.94258 | #DIV/0! | 0 | 0 | #DIV/0! | #DIV/0!
[7 empty] | 0 | 13.7238 | #DIV/0! | 0.94258 | #DIV/0! | 0 | 0 | #DIV/0! | #DIV/0!
[7 empty] | 0 | 13.7238 | #DIV/0! | 0.94258 | #DIV/0! | 0 | 0 | #DIV/0! | #DIV/0!
[7 empty] | 0 | 13.7238 | #DIV/0! | 0.94258 | #DIV/0! | 0 | 0 | #DIV/0! | #DIV/0!
[7 empty] | 0 | 13.7238 | #DIV/0! | 0.94258 | #DIV/0! | 0 | 0 | #DIV/0! | #DIV/0!
[7 empty] | 0 | 13.7238 | #DIV/0! | 0.94258 | #DIV/0! | 0 | 0 | #DIV/0! | #DIV/0!
[7 empty] | 0 | 13.7238 | #DIV/0! | 0.94258 | #DIV/0! | 0 | 0 | #DIV/0! | #DIV/0!
[7 empty] | 0 | 13.7238 | #DIV/0! | 0.94258 | #DIV/0! | 0 | 0 | #DIV/0! | #DIV/0!
[7 empty] | 0 | 13.7238 | #DIV/0! | 0.94258 | #DIV/0! | 0 | 0 | #DIV/0! | #DIV/0!
[7 empty] | 0 | 13.7238 | #DIV/0! | 0.94258 | #DIV/0! | 0 | 0 | #DIV/0! | #DIV/0!
[7 empty] | 0 | 13.7238 | #DIV/0! | 0.94258 | #DIV/0! | 0 | 0 | #DIV/0! | #DIV/0!
[7 empty] | 0 | 13.7238 | #DIV/0! | 0.94258 | #DIV/0! | 0 | 0 | #DIV/0! | #DIV/0!
[7 empty] | 0 | 13.7238 | #DIV/0! | 0.94258 | #DIV/0! | 0 | 0 | #DIV/0! | #DIV/0!
[7 empty] | 0 | 13.7238 | #DIV/0! | 0.94258 | #DIV/0! | 0 | 0 | #DIV/0! | #DIV/0!
[7 empty] | 0 | 13.7238 | #DIV/0! | 0.94258 | #DIV/0! | 0 | 0 | #DIV/0! | #DIV/0!
[7 empty] | 0 | 13.7238 | #DIV/0! | 0.94258 | #DIV/0! | 0 | 0 | #DIV/0! | #DIV/0!
[7 empty] | 0 | 13.7238 | #DIV/0! | 0.94258 | #DIV/0! | 0 | 0 | #DIV/0! | #DIV/0!
[7 empty] | 0 | 13.7238 | #DIV/0! | 0.94258 | #DIV/0! | 0 | 0 | #DIV/0! | #DIV/0!
[7 empty] | 0 | 13.7238 | #DIV/0! | 0.94258 | #DIV/0! | 0 | 0 | #DIV/0! | #DIV/0!
[7 empty] | 0 | 13.7238 | #DIV/0! | 0.94258 | #DIV/0! | 0 | 0 | #DIV/0! | #DIV/0!
[7 empty] | 0 | 13.7238 | #DIV/0! | 0.94258 | #DIV/0! | 0 | 0 | #DIV/0! | #DIV/0!
[7 empty] | 0 | 13.7238 | #DIV/0! | 0.94258 | #DIV/0! | 0 | 0 | #DIV/0! | #DIV/0!
[7 empty] | 0 | 13.7238 | #DIV/0! | 0.94258 | #DIV/0! | 0 | 0 | #DIV/0! | #DIV/0!
[7 empty] | 0 | 13.7238 | #DIV/0! | 0.94258 | #DIV/0! | 0 | 0 | #DIV/0! | #DIV/0!
[7 empty] | 0 | 13.7238 | #DIV/0! | 0.94258 | #DIV/0! | 0 | 0 | #DIV/0! | #DIV/0!
[7 empty] | 0 | 13.7238 | #DIV/0! | 0.94258 | #DIV/0! | 0 | 0 | #DIV/0! | #DIV/0!
[7 empty] | 0 | 13.7238 | #DIV/0! | 0.94258 | #DIV/0! | 0 | 0 | #DIV/0! | #DIV/0!
[7 empty] | 0 | 13.7238 | #DIV/0! | 0.94258 | #DIV/0! | 0 | 0 | #DIV/0! | #DIV/0!
[7 empty] | 0 | 13.7238 | #DIV/0! | 0.94258 | #DIV/0! | 0 | 0 | #DIV/0! | #DIV/0!
[7 empty] | 0 | 13.7238 | #DIV/0! | 0.94258 | #DIV/0! | 0 | 0 | #DIV/0! | #DIV/0!
[7 empty] | 0 | 13.7238 | #DIV/0! | 0.94258 | #DIV/0! | 0 | 0 | #DIV/0! | #DIV/0!
[7 empty] | 0 | 13.7238 | #DIV/0! | 0.94258 | #DIV/0! | 0 | 0 | #DIV/0! | #DIV/0!
[7 empty] | 0 | 13.7238 | #DIV/0! | 0.94258 | #DIV/0! | 0 | 0 | #DIV/0! | #DIV/0!
[7 empty] | 0 | 13.7238 | #DIV/0! | 0.94258 | #DIV/0! | 0 | 0 | #DIV/0! | #DIV/0!
[7 empty] | 0 | 13.7238 | #DIV/0! | 0.94258 | #DIV/0! | 0 | 0 | #DIV/0! | #DIV/0!
[7 empty] | 0 | 13.7238 | #DIV/0! | 0.94258 | #DIV/0! | 0 | 0 | #DIV/0! | #DIV/0!
[7 empty] | 0 | 13.7238 | #DIV/0! | 0.94258 | #DIV/0! | 0 | 0 | #DIV/0! | #DIV/0!
[7 empty] | 0 | 13.7238 | #DIV/0! | 0.94258 | #DIV/0! | 0 | 0 | #DIV/0! | #DIV/0!
[7 empty] | 0 | 13.7238 | #DIV/0! | 0.94258 | #DIV/0! | 0 | 0 | #DIV/0! | #DIV/0!
[7 empty] | 0 | 13.7238 | #DIV/0! | 0.94258 | #DIV/0! | 0 | 0 | #DIV/0! | #DIV/0!
[7 empty] | 0 | 13.7238 | #DIV/0! | 0.94258 | #DIV/0! | 0 | 0 | #DIV/0! | #DIV/0!
[7 empty] | 0 | 13.7238 | #DIV/0! | 0.94258 | #DIV/0! | 0 | 0 | #DIV/0! | #DIV/0!
[7 empty] | 0 | 13.7238 | #DIV/0! | 0.94258 | #DIV/0! | 0 | 0 | #DIV/0! | #DIV/0!
[7 empty] | 0 | 13.7238 | #DIV/0! | 0.94258 | #DIV/0! | 0 | 0 | #DIV/0! | #DIV/0!
[7 empty] | 0 | 13.7238 | #DIV/0! | 0.94258 | #DIV/0! | 0 | 0 | #DIV/0! | #DIV/0!
[7 empty] | 0 | 13.7238 | #DIV/0! | 0.94258 | #DIV/0! | 0 | 0 | #DIV/0! | #DIV/0!
[7 empty] | 0 | 13.7238 | #DIV/0! | 0.94258 | #DIV/0! | 0 | 0 | #DIV/0! | #DIV/0!
[7 empty] | 0 | 13.7238 | #DIV/0! | 0.94258 | #DIV/0! | 0 | 0 | #DIV/0! | #DIV/0!
[7 empty] | 0 | 13.7238 | #DIV/0! | 0.94258 | #DIV/0! | 0 | 0 | #DIV/0! | #DIV/0!
[7 empty] | 0 | 13.7238 | #DIV/0! | 0.94258 | #DIV/0! | 0 | 0 | #DIV/0! | #DIV/0!
[7 empty] | 0 | 13.7238 | #DIV/0! | 0.94258 | #DIV/0! | 0 | 0 | #DIV/0! | #DIV/0!
[7 empty] | 0 | 13.7238 | #DIV/0! | 0.94258 | #DIV/0! | 0 | 0 | #DIV/0! | #DIV/0!
[7 empty] | 0 | 13.7238 | #DIV/0! | 0.94258 | #DIV/0! | 0 | 0 | #DIV/0! | #DIV/0!
[7 empty] | 0 | 13.7238 | #DIV/0! | 0.94258 | #DIV/0! | 0 | 0 | #DIV/0! | #DIV/0!
[7 empty] | 0 | 13.7238 | #DIV/0! | 0.94258 | #DIV/0! | 0 | 0 | #DIV/0! | #DIV/0!
[7 empty] | 0 | 13.7238 | #DIV/0! | 0.94258 | #DIV/0! | 0 | 0 | #DIV/0! | #DIV/0!
[7 empty] | 0 | 13.7238 | #DIV/0! | 0.94258 | #DIV/0! | 0 | 0 | #DIV/0! | #DIV/0!
[7 empty] | 0 | 13.7238 | #DIV/0! | 0.94258 | #DIV/0! | 0 | 0 | #DIV/0! | #DIV/0!
[7 empty] | 0 | 13.7238 | #DIV/0! | 0.94258 | #DIV/0! | 0 | 0 | #DIV/0! | #DIV/0!
[7 empty] | 0 | 13.7238 | #DIV/0! | 0.94258 | #DIV/0! | 0 | 0 | #DIV/0! | #DIV/0!
[7 empty] | 0 | 13.7238 | #DIV/0! | 0.94258 | #DIV/0! | 0 | 0 | #DIV/0! | #DIV/0!
[7 empty] | 0 | 13.7238 | #DIV/0! | 0.94258 | #DIV/0! | 0 | 0 | #DIV/0! | #DIV/0!
[7 empty] | 0 | 13.7238 | #DIV/0! | 0.94258 | #DIV/0! | 0 | 0 | #DIV/0! | #DIV/0!
[7 empty] | 0 | 13.7238 | #DIV/0! | 0.94258 | #DIV/0! | 0 | 0 | #DIV/0! | #DIV/0!
[7 empty] | 0 | 13.7238 | #DIV/0! | 0.94258 | #DIV/0! | 0 | 0 | #DIV/0! | #DIV/0!
[7 empty] | 0 | 13.7238 | #DIV/0! | 0.94258 | #DIV/0! | 0 | 0 | #DIV/0! | #DIV/0!
[7 empty] | 0 | 13.7238 | #DIV/0! | 0.94258 | #DIV/0! | 0 | 0 | #DIV/0! | #DIV/0!
[7 empty] | 0 | 13.7238 | #DIV/0! | 0.94258 | #DIV/0! | 0 | 0 | #DIV/0! | #DIV/0!
[7 empty] | 0 | 13.7238 | #DIV/0! | 0.94258 | #DIV/0! | 0 | 0 | #DIV/0! | #DIV/0!
[7 empty] | 0 | 13.7238 | #DIV/0! | 0.94258 | #DIV/0! | 0 | 0 | #DIV/0! | #DIV/0!
[7 empty] | 0 | 13.7238 | #DIV/0! | 0.94258 | #DIV/0! | 0 | 0 | #DIV/0! | #DIV/0!
[7 empty] | 0 | 13.7238 | #DIV/0! | 0.94258 | #DIV/0! | 0 | 0 | #DIV/0! | #DIV/0!
[7 empty] | 0 | 13.7238 | #DIV/0! | 0.94258 | #DIV/0! | 0 | 0 | #DIV/0! | #DIV/0!
[7 empty] | 0 | 13.7238 | #DIV/0! | 0.94258 | #DIV/0! | 0 | 0 | #DIV/0! | #DIV/0!
[7 empty] | 0 | 13.7238 | #DIV/0! | 0.94258 | #DIV/0! | 0 | 0 | #DIV/0! | #DIV/0!
[7 empty] | 0 | 13.7238 | #DIV/0! | 0.94258 | #DIV/0! | 0 | 0 | #DIV/0! | #DIV/0!
[7 empty] | 0 | 13.7238 | #DIV/0! | 0.94258 | #DIV/0! | 0 | 0 | #DIV/0! | #DIV/0!
[7 empty] | 0 | 13.7238 | #DIV/0! | 0.94258 | #DIV/0! | 0 | 0 | #DIV/0! | #DIV/0!
[7 empty] | 0 | 13.7238 | #DIV/0! | 0.94258 | #DIV/0! | 0 | 0 | #DIV/0! | #DIV/0!
[7 empty] | 0 | 13.7238 | #DIV/0! | 0.94258 | #DIV/0! | 0 | 0 | #DIV/0! | #DIV/0!
[7 empty] | 0 | 13.7238 | #DIV/0! | 0.94258 | #DIV/0! | 0 | 0 | #DIV/0! | #DIV/0!
[7 empty] | 0 | 13.7238 | #DIV/0! | 0.94258 | #DIV/0! | 0 | 0 | #DIV/0! | #DIV/0!
[7 empty] | 0 | 13.7238 | #DIV/0! | 0.94258 | #DIV/0! | 0 | 0 | #DIV/0! | #DIV/0!
[7 empty] | 0 | 13.7238 | #DIV/0! | 0.94258 | #DIV/0! | 0 | 0 | #DIV/0! | #DIV/0!
[7 empty] | 0 | 13.7238 | #DIV/0! | 0.94258 | #DIV/0! | 0 | 0 | #DIV/0! | #DIV/0!
[7 empty] | 0 | 13.7238 | #DIV/0! | 0.94258 | #DIV/0! | 0 | 0 | #DIV/0! | #DIV/0!
[7 empty] | 0 | 13.7238 | #DIV/0! | 0.94258 | #DIV/0! | 0 | 0 | #DIV/0! | #DIV/0!
[7 empty] | 0 | 13.7238 | #DIV/0! | 0.94258 | #DIV/0! | 0 | 0 | #DIV/0! | #DIV/0!
[7 empty] | 0 | 13.7238 | #DIV/0! | 0.94258 | #DIV/0! | 0 | 0 | #DIV/0! | #DIV/0!
[7 empty] | 0 | 13.7238 | #DIV/0! | 0.94258 | #DIV/0! | 0 | 0 | #DIV/0! | #DIV/0!
[7 empty] | 0 | 13.7238 | #DIV/0! | 0.94258 | #DIV/0! | 0 | 0 | #DIV/0! | #DIV/0!
[7 empty] | 0 | 13.7238 | #DIV/0! | 0.94258 | #DIV/0! | 0 | 0 | #DIV/0! | #DIV/0!
[7 empty] | 0 | 13.7238 | #DIV/0! | 0.94258 | #DIV/0! | 0 | 0 | #DIV/0! | #DIV/0!
[7 empty] | 0 | 13.7238 | #DIV/0! | 0.94258 | #DIV/0! | 0 | 0 | #DIV/0! | #DIV/0!
[7 empty] | 0 | 13.7238 | #DIV/0! | 0.94258 | #DIV/0! | 0 | 0 | #DIV/0! | #DIV/0!
[7 empty] | 0 | 13.7238 | #DIV/0! | 0.94258 | #DIV/0! | 0 | 0 | #DIV/0! | #DIV/0!
[7 empty] | 0 | 13.7238 | #DIV/0! | 0.94258 | #DIV/0! | 0 | 0 | #DIV/0! | #DIV/0!
[7 empty] | 0 | 13.7238 | #DIV/0! | 0.94258 | #DIV/0! | 0 | 0 | #DIV/0! | #DIV/0!
[7 empty] | 0 | 13.7238 | #DIV/0! | 0.94258 | #DIV/0! | 0 | 0 | #DIV/0! | #DIV/0!
[7 empty] | 0 | 13.7238 | #DIV/0! | 0.94258 | #DIV/0! | 0 | 0 | #DIV/0! | #DIV/0!
[7 empty] | 0 | 13.7238 | #DIV/0! | 0.94258 | #DIV/0! | 0 | 0 | #DIV/0! | #DIV/0!
[7 empty] | 0 | 13.7238 | #DIV/0! | 0.94258 | #DIV/0! | 0 | 0 | #DIV/0! | #DIV/0!
[7 empty] | 0 | 13.7238 | #DIV/0! | 0.94258 | #DIV/0! | 0 | 0 | #DIV/0! | #DIV/0!
[7 empty] | 0 | 13.7238 | #DIV/0! | 0.94258 | #DIV/0! | 0 | 0 | #DIV/0! | #DIV/0!
[7 empty] | 0 | 13.7238 | #DIV/0! | 0.94258 | #DIV/0! | 0 | 0 | #DIV/0! | #DIV/0!
[7 empty] | 0 | 13.7238 | #DIV/0! | 0.94258 | #DIV/0! | 0 | 0 | #DIV/0! | #DIV/0!
[7 empty] | 0 | 13.7238 | #DIV/0! | 0.94258 | #DIV/0! | 0 | 0 | #DIV/0! | #DIV/0!
[7 empty] | 0 | 13.7238 | #DIV/0! | 0.94258 | #DIV/0! | 0 | 0 | #DIV/0! | #DIV/0!
[7 empty] | 0 | 13.7238 | #DIV/0! | 0.94258 | #DIV/0! | 0 | 0 | #DIV/0! | #DIV/0!
[7 empty] | 0 | 13.7238 | #DIV/0! | 0.94258 | #DIV/0! | 0 | 0 | #DIV/0! | #DIV/0!
[7 empty] | 0 | 13.7238 | #DIV/0! | 0.94258 | #DIV/0! | 0 | 0 | #DIV/0! | #DIV/0!
[7 empty] | 0 | 13.7238 | #DIV/0! | 0.94258 | #DIV/0! | 0 | 0 | #DIV/0! | #DIV/0!
[7 empty] | 0 | 13.7238 | #DIV/0! | 0.94258 | #DIV/0! | 0 | 0 | #DIV/0! | #DIV/0!
[7 empty] | 0 | 13.7238 | #DIV/0! | 0.94258 | #DIV/0! | 0 | 0 | #DIV/0! | #DIV/0!
[7 empty] | 0 | 13.7238 | #DIV/0! | 0.94258 | #DIV/0! | 0 | 0 | #DIV/0! | #DIV/0!
[7 empty] | 0 | 13.7238 | #DIV/0! | 0.94258 | #DIV/0! | 0 | 0 | #DIV/0! | #DIV/0!
[7 empty] | 0 | 13.7238 | #DIV/0! | 0.94258 | #DIV/0! | 0 | 0 | #DIV/0! | #DIV/0!
[7 empty] | 0 | 13.7238 | #DIV/0! | 0.94258 | #DIV/0! | 0 | 0 | #DIV/0! | #DIV/0!
[7 empty] | 0 | 13.7238 | #DIV/0! | 0.94258 | #DIV/0! | 0 | 0 | #DIV/0! | #DIV/0!
[7 empty] | 0 | 13.7238 | #DIV/0! | 0.94258 | #DIV/0! | 0 | 0 | #DIV/0! | #DIV/0!
[7 empty] | 0 | 13.7238 | #DIV/0! | 0.94258 | #DIV/0! | 0 | 0 | #DIV/0! | #DIV/0!
[7 empty] | 0 | 13.7238 | #DIV/0! | 0.94258 | #DIV/0! | 0 | 0 | #DIV/0! | #DIV/0!
[7 empty] | 0 | 13.7238 | #DIV/0! | 0.94258 | #DIV/0! | 0 | 0 | #DIV/0! | #DIV/0!
[7 empty] | 0 | 13.7238 | #DIV/0! | 0.94258 | #DIV/0! | 0 | 0 | #DIV/0! | #DIV/0!
[7 empty] | 0 | 13.7238 | #DIV/0! | 0.94258 | #DIV/0! | 0 | 0 | #DIV/0! | #DIV/0!
[7 empty] | 0 | 13.7238 | #DIV/0! | 0.94258 | #DIV/0! | 0 | 0 | #DIV/0! | #DIV/0!
[7 empty] | 0 | 13.7238 | #DIV/0! | 0.94258 | #DIV/0! | 0 | 0 | #DIV/0! | #DIV/0!
[7 empty] | 0 | 13.7238 | #DIV/0! | 0.94258 | #DIV/0! | 0 | 0 | #DIV/0! | #DIV/0!
[7 empty] | 0 | 13.7238 | #DIV/0! | 0.94258 | #DIV/0! | 0 | 0 | #DIV/0! | #DIV/0!
[7 empty] | 0 | 13.7238 | #DIV/0! | 0.94258 | #DIV/0! | 0 | 0 | #DIV/0! | #DIV/0!
[7 empty] | 0 | 13.7238 | #DIV/0! | 0.94258 | #DIV/0! | 0 | 0 | #DIV/0! | #DIV/0!
[7 empty] | 0 | 13.7238 | #DIV/0! | 0.94258 | #DIV/0! | 0 | 0 | #DIV/0! | #DIV/0!
[7 empty] | 0 | 13.7238 | #DIV/0! | 0.94258 | #DIV/0! | 0 | 0 | #DIV/0! | #DIV/0!
[7 empty] | 0 | 13.7238 | #DIV/0! | 0.94258 | #DIV/0! | 0 | 0 | #DIV/0! | #DIV/0!
[7 empty] | 0 | 13.7238 | #DIV/0! | 0.94258 | #DIV/0! | 0 | 0 | #DIV/0! | #DIV/0!
[7 empty] | 0 | 13.7238 | #DIV/0! | 0.94258 | #DIV/0! | 0 | 0 | #DIV/0! | #DIV/0!
[7 empty] | 0 | 13.7238 | #DIV/0! | 0.94258 | #DIV/0! | 0 | 0 | #DIV/0! | #DIV/0!
[7 empty] | 0 | 13.7238 | #DIV/0! | 0.94258 | #DIV/0! | 0 | 0 | #DIV/0! | #DIV/0!
[7 empty] | 0 | 13.7238 | #DIV/0! | 0.94258 | #DIV/0! | 0 | 0 | #DIV/0! | #DIV/0!
[7 empty] | 0 | 13.7238 | #DIV/0! | 0.94258 | #DIV/0! | 0 | 0 | #DIV/0! | #DIV/0!
[7 empty] | 0 | 13.7238 | #DIV/0! | 0.94258 | #DIV/0! | 0 | 0 | #DIV/0! | #DIV/0!
[7 empty] | 0 | 13.7238 | #DIV/0! | 0.94258 | #DIV/0! | 0 | 0 | #DIV/0! | #DIV/0!
[7 empty] | 0 | 13.7238 | #DIV/0! | 0.94258 | #DIV/0! | 0 | 0 | #DIV/0! | #DIV/0!
[7 empty] | 0 | 13.7238 | #DIV/0! | 0.94258 | #DIV/0! | 0 | 0 | #DIV/0! | #DIV/0!
[7 empty] | 0 | 13.7238 | #DIV/0! | 0.94258 | #DIV/0! | 0 | 0 | #DIV/0! | #DIV/0!
[7 empty] | 0 | 13.7238 | #DIV/0! | 0.94258 | #DIV/0! | 0 | 0 | #DIV/0! | #DIV/0!
[7 empty] | 0 | 13.7238 | #DIV/0! | 0.94258 | #DIV/0! | 0 | 0 | #DIV/0! | #DIV/0!
[7 empty] | 0 | 13.7238 | #DIV/0! | 0.94258 | #DIV/0! | 0 | 0 | #DIV/0! | #DIV/0!
[7 empty] | 0 | 13.7238 | #DIV/0! | 0.94258 | #DIV/0! | 0 | 0 | #DIV/0! | #DIV/0!
[7 empty] | 0 | 13.7238 | #DIV/0! | 0.94258 | #DIV/0! | 0 | 0 | #DIV/0! | #DIV/0!
[7 empty] | 0 | 13.7238 | #DIV/0! | 0.94258 | #DIV/0! | 0 | 0 | #DIV/0! | #DIV/0!
[7 empty] | 0 | 13.7238 | #DIV/0! | 0.94258 | #DIV/0! | 0 | 0 | #DIV/0! | #DIV/0!
[7 empty] | 0 | 13.7238 | #DIV/0! | 0.94258 | #DIV/0! | 0 | 0 | #DIV/0! | #DIV/0!
[7 empty] | 0 | 13.7238 | #DIV/0! | 0.94258 | #DIV/0! | 0 | 0 | #DIV/0! | #DIV/0!
[7 empty] | 0 | 13.7238 | #DIV/0! | 0.94258 | #DIV/0! | 0 | 0 | #DIV/0! | #DIV/0!
[7 empty] | 0 | 13.7238 | #DIV/0! | 0.94258 | #DIV/0! | 0 | 0 | #DIV/0! | #DIV/0!
[7 empty] | 0 | 13.7238 | #DIV/0! | 0.94258 | #DIV/0! | 0 | 0 | #DIV/0! | #DIV/0!
[7 empty] | 0 | 13.7238 | #DIV/0! | 0.94258 | #DIV/0! | 0 | 0 | #DIV/0! | #DIV/0!
[7 empty] | 0 | 13.7238 | #DIV/0! | 0.94258 | #DIV/0! | 0 | 0 | #DIV/0! | #DIV/0!
[7 empty] | 0 | 13.7238 | #DIV/0! | 0.94258 | #DIV/0! | 0 | 0 | #DIV/0! | #DIV/0!
[7 empty] | 0 | 13.7238 | #DIV/0! | 0.94258 | #DIV/0! | 0 | 0 | #DIV/0! | #DIV/0!
[7 empty] | 0 | 13.7238 | #DIV/0! | 0.94258 | #DIV/0! | 0 | 0 | #DIV/0! | #DIV/0!
[7 empty] | 0 | 13.7238 | #DIV/0! | 0.94258 | #DIV/0! | 0 | 0 | #DIV/0! | #DIV/0!
[7 empty] | 0 | 13.7238 | #DIV/0! | 0.94258 | #DIV/0! | 0 | 0 | #DIV/0! | #DIV/0!
[7 empty] | 0 | 13.7238 | #DIV/0! | 0.94258 | #DIV/0! | 0 | 0 | #DIV/0! | #DIV/0!
[7 empty] | 0 | 13.7238 | #DIV/0! | 0.94258 | #DIV/0! | 0 | 0 | #DIV/0! | #DIV/0!
[7 empty] | 0 | 13.7238 | #DIV/0! | 0.94258 | #DIV/0! | 0 | 0 | #DIV/0! | #DIV/0!
[7 empty] | 0 | 13.7238 | #DIV/0! | 0.94258 | #DIV/0! | 0 | 0 | #DIV/0! | #DIV/0!
[7 empty] | 0 | 13.7238 | #DIV/0! | 0.94258 | #DIV/0! | 0 | 0 | #DIV/0! | #DIV/0!
[7 empty] | 0 | 13.7238 | #DIV/0! | 0.94258 | #DIV/0! | 0 | 0 | #DIV/0! | #DIV/0!
[7 empty] | 0 | 13.7238 | #DIV/0! | 0.94258 | #DIV/0! | 0 | 0 | #DIV/0! | #DIV/0!
[7 empty] | 0 | 13.7238 | #DIV/0! | 0.94258 | #DIV/0! | 0 | 0 | #DIV/0! | #DIV/0!
[7 empty] | 0 | 13.7238 | #DIV/0! | 0.94258 | #DIV/0! | 0 | 0 | #DIV/0! | #DIV/0!
[7 empty] | 0 | 13.7238 | #DIV/0! | 0.94258 | #DIV/0! | 0 | 0 | #DIV/0! | #DIV/0!
[7 empty] | 0 | 13.7238 | #DIV/0! | 0.94258 | #DIV/0! | 0 | 0 | #DIV/0! | #DIV/0!
[7 empty] | 0 | 13.7238 | #DIV/0! | 0.94258 | #DIV/0! | 0 | 0 | #DIV/0! | #DIV/0!
[7 empty] | 0 | 13.7238 | #DIV/0! | 0.94258 | #DIV/0! | 0 | 0 | #DIV/0! | #DIV/0!
[7 empty] | 0 | 13.7238 | #DIV/0! | 0.94258 | #DIV/0! | 0 | 0 | #DIV/0! | #DIV/0!
[7 empty] | 0 | 13.7238 | #DIV/0! | 0.94258 | #DIV/0! | 0 | 0 | #DIV/0! | #DIV/0!
[7 empty] | 0 | 13.7238 | #DIV/0! | 0.94258 | #DIV/0! | 0 | 0 | #DIV/0! | #DIV/0!
[7 empty] | 0 | 13.7238 | #DIV/0! | 0.94258 | #DIV/0! | 0 | 0 | #DIV/0! | #DIV/0!
[7 empty] | 0 | 13.7238 | #DIV/0! | 0.94258 | #DIV/0! | 0 | 0 | #DIV/0! | #DIV/0!
[7 empty] | 0 | 13.7238 | #DIV/0! | 0.94258 | #DIV/0! | 0 | 0 | #DIV/0! | #DIV/0!
[7 empty] | 0 | 13.7238 | #DIV/0! | 0.94258 | #DIV/0! | 0 | 0 | #DIV/0! | #DIV/0!
[7 empty] | 0 | 13.7238 | #DIV/0! | 0.94258 | #DIV/0! | 0 | 0 | #DIV/0! | #DIV/0!
[7 empty] | 0 | 13.7238 | #DIV/0! | 0.94258 | #DIV/0! | 0 | 0 | #DIV/0! | #DIV/0!
[7 empty] | 0 | 13.7238 | #DIV/0! | 0.94258 | #DIV/0! | 0 | 0 | #DIV/0! | #DIV/0!
[7 empty] | 0 | 13.7238 | #DIV/0! | 0.94258 | #DIV/0! | 0 | 0 | #DIV/0! | #DIV/0!
[7 empty] | 0 | 13.7238 | #DIV/0! | 0.94258 | #DIV/0! | 0 | 0 | #DIV/0! | #DIV/0!
[7 empty] | 0 | 13.7238 | #DIV/0! | 0.94258 | #DIV/0! | 0 | 0 | #DIV/0! | #DIV/0!
[7 empty] | 0 | 13.7238 | #DIV/0! | 0.94258 | #DIV/0! | 0 | 0 | #DIV/0! | #DIV/0!
[7 empty] | 0 | 13.7238 | #DIV/0! | 0.94258 | #DIV/0! | 0 | 0 | #DIV/0! | #DIV/0!
[7 empty] | 0 | 13.7238 | #DIV/0! | 0.94258 | #DIV/0! | 0 | 0 | #DIV/0! | #DIV/0!
[7 empty] | 0 | 13.7238 | #DIV/0! | 0.94258 | #DIV/0! | 0 | 0 | #DIV/0! | #DIV/0!
[7 empty] | 0 | 13.7238 | #DIV/0! | 0.94258 | #DIV/0! | 0 | 0 | #DIV/0! | #DIV/0!
[7 empty] | 0 | 13.7238 | #DIV/0! | 0.94258 | #DIV/0! | 0 | 0 | #DIV/0! | #DIV/0!
[7 empty] | 0 | 13.7238 | #DIV/0! | 0.94258 | #DIV/0! | 0 | 0 | #DIV/0! | #DIV/0!
[7 empty] | 0 | 13.7238 | #DIV/0! | 0.94258 | #DIV/0! | 0 | 0 | #DIV/0! | #DIV/0!
[7 empty] | 0 | 13.7238 | #DIV/0! | 0.94258 | #DIV/0! | 0 | 0 | #DIV/0! | #DIV/0!
[7 empty] | 0 | 13.7238 | #DIV/0! | 0.94258 | #DIV/0! | 0 | 0 | #DIV/0! | #DIV/0!
[7 empty] | 0 | 13.7238 | #DIV/0! | 0.94258 | #DIV/0! | 0 | 0 | #DIV/0! | #DIV/0!
[7 empty] | 0 | 13.7238 | #DIV/0! | 0.94258 | #DIV/0! | 0 | 0 | #DIV/0! | #DIV/0!
[7 empty] | 0 | 13.7238 | #DIV/0! | 0.94258 | #DIV/0! | 0 | 0 | #DIV/0! | #DIV/0!
[7 empty] | 0 | 13.7238 | #DIV/0! | 0.94258 | #DIV/0! | 0 | 0 | #DIV/0! | #DIV/0!
[7 empty] | 0 | 13.7238 | #DIV/0! | 0.94258 | #DIV/0! | 0 | 0 | #DIV/0! | #DIV/0!
[7 empty] | 0 | 13.7238 | #DIV/0! | 0.94258 | #DIV/0! | 0 | 0 | #DIV/0! | #DIV/0!
[7 empty] | 0 | 13.7238 | #DIV/0! | 0.94258 | #DIV/0! | 0 | 0 | #DIV/0! | #DIV/0!
[7 empty] | 0 | 13.7238 | #DIV/0! | 0.94258 | #DIV/0! | 0 | 0 | #DIV/0! | #DIV/0!
[7 empty] | 0 | 13.7238 | #DIV/0! | 0.94258 | #DIV/0! | 0 | 0 | #DIV/0! | #DIV/0!
[7 empty] | 0 | 13.7238 | #DIV/0! | 0.94258 | #DIV/0! | 0 | 0 | #DIV/0! | #DIV/0!
[7 empty] | 0 | 13.7238 | #DIV/0! | 0.94258 | #DIV/0! | 0 | 0 | #DIV/0! | #DIV/0!
[7 empty] | 0 | 13.7238 | #DIV/0! | 0.94258 | #DIV/0! | 0 | 0 | #DIV/0! | #DIV/0!
[7 empty] | 0 | 13.7238 | #DIV/0! | 0.94258 | #DIV/0! | 0 | 0 | #DIV/0! | #DIV/0!
[7 empty] | 0 | 13.7238 | #DIV/0! | 0.94258 | #DIV/0! | 0 | 0 | #DIV/0! | #DIV/0!
[7 empty] | 0 | 13.7238 | #DIV/0! | 0.94258 | #DIV/0! | 0 | 0 | #DIV/0! | #DIV/0!
[7 empty] | 0 | 13.7238 | #DIV/0! | 0.94258 | #DIV/0! | 0 | 0 | #DIV/0! | #DIV/0!
[7 empty] | 0 | 13.7238 | #DIV/0! | 0.94258 | #DIV/0! | 0 | 0 | #DIV/0! | #DIV/0!
[7 empty] | 0 | 13.7238 | #DIV/0! | 0.94258 | #DIV/0! | 0 | 0 | #DIV/0! | #DIV/0!
[7 empty] | 0 | 13.7238 | #DIV/0! | 0.94258 | #DIV/0! | 0 | 0 | #DIV/0! | #DIV/0!
[7 empty] | 0 | 13.7238 | #DIV/0! | 0.94258 | #DIV/0! | 0 | 0 | #DIV/0! | #DIV/0!
[7 empty] | 0 | 13.7238 | #DIV/0! | 0.94258 | #DIV/0! | 0 | 0 | #DIV/0! | #DIV/0!
[7 empty] | 0 | 13.7238 | #DIV/0! | 0.94258 | #DIV/0! | 0 | 0 | #DIV/0! | #DIV/0!
[7 empty] | 0 | 13.7238 | #DIV/0! | 0.94258 | #DIV/0! | 0 | 0 | #DIV/0! | #DIV/0!
[7 empty] | 0 | 13.7238 | #DIV/0! | 0.94258 | #DIV/0! | 0 | 0 | #DIV/0! | #DIV/0!
[7 empty] | 0 | 13.7238 | #DIV/0! | 0.94258 | #DIV/0! | 0 | 0 | #DIV/0! | #DIV/0!
[7 empty] | 0 | 13.7238 | #DIV/0! | 0.94258 | #DIV/0! | 0 | 0 | #DIV/0! | #DIV/0!
[7 empty] | 0 | 13.7238 | #DIV/0! | 0.94258 | #DIV/0! | 0 | 0 | #DIV/0! | #DIV/0!
[7 empty] | 0 | 13.7238 | #DIV/0! | 0.94258 | #DIV/0! | 0 | 0 | #DIV/0! | #DIV/0!
[7 empty] | 0 | 13.7238 | #DIV/0! | 0.94258 | #DIV/0! | 0 | 0 | #DIV/0! | #DIV/0!
[7 empty] | 0 | 13.7238 | #DIV/0! | 0.94258 | #DIV/0! | 0 | 0 | #DIV/0! | #DIV/0!
[7 empty] | 0 | 13.7238 | #DIV/0! | 0.94258 | #DIV/0! | 0 | 0 | #DIV/0! | #DIV/0!
[7 empty] | 0 | 13.7238 | #DIV/0! | 0.94258 | #DIV/0! | 0 | 0 | #DIV/0! | #DIV/0!
[7 empty] | 0 | 13.7238 | #DIV/0! | 0.94258 | #DIV/0! | 0 | 0 | #DIV/0! | #DIV/0!
[7 empty] | 0 | 13.7238 | #DIV/0! | 0.94258 | #DIV/0! | 0 | 0 | #DIV/0! | #DIV/0!
[7 empty] | 0 | 13.7238 | #DIV/0! | 0.94258 | #DIV/0! | 0 | 0 | #DIV/0! | #DIV/0!
[7 empty] | 0 | 13.7238 | #DIV/0! | 0.94258 | #DIV/0! | 0 | 0 | #DIV/0! | #DIV/0!
[7 empty] | 0 | 13.7238 | #DIV/0! | 0.94258 | #DIV/0! | 0 | 0 | #DIV/0! | #DIV/0!
[7 empty] | 0 | 13.7238 | #DIV/0! | 0.94258 | #DIV/0! | 0 | 0 | #DIV/0! | #DIV/0!
[7 empty] | 0 | 13.7238 | #DIV/0! | 0.94258 | #DIV/0! | 0 | 0 | #DIV/0! | #DIV/0!
[7 empty] | 0 | 13.7238 | #DIV/0! | 0.94258 | #DIV/0! | 0 | 0 | #DIV/0! | #DIV/0!
[7 empty] | 0 | 13.7238 | #DIV/0! | 0.94258 | #DIV/0! | 0 | 0 | #DIV/0! | #DIV/0!
[7 empty] | 0 | 13.7238 | #DIV/0! | 0.94258 | #DIV/0! | 0 | 0 | #DIV/0! | #DIV/0!
[7 empty] | 0 | 13.7238 | #DIV/0! | 0.94258 | #DIV/0! | 0 | 0 | #DIV/0! | #DIV/0!
[7 empty] | 0 | 13.7238 | #DIV/0! | 0.94258 | #DIV/0! | 0 | 0 | #DIV/0! | #DIV/0!
[7 empty] | 0 | 13.7238 | #DIV/0! | 0.94258 | #DIV/0! | 0 | 0 | #DIV/0! | #DIV/0!
[7 empty] | 0 | 13.7238 | #DIV/0! | 0.94258 | #DIV/0! | 0 | 0 | #DIV/0! | #DIV/0!
[7 empty] | 0 | 13.7238 | #DIV/0! | 0.94258 | #DIV/0! | 0 | 0 | #DIV/0! | #DIV/0!
[7 empty] | 0 | 13.7238 | #DIV/0! | 0.94258 | #DIV/0! | 0 | 0 | #DIV/0! | #DIV/0!
[7 empty] | 0 | 13.7238 | #DIV/0! | 0.94258 | #DIV/0! | 0 | 0 | #DIV/0! | #DIV/0!
[7 empty] | 0 | 13.7238 | #DIV/0! | 0.94258 | #DIV/0! | 0 | 0 | #DIV/0! | #DIV/0!
[7 empty] | 0 | 13.7238 | #DIV/0! | 0.94258 | #DIV/0! | 0 | 0 | #DIV/0! | #DIV/0!
[7 empty] | 0 | 13.7238 | #DIV/0! | 0.94258 | #DIV/0! | 0 | 0 | #DIV/0! | #DIV/0!
[7 empty] | 0 | 13.7238 | #DIV/0! | 0.94258 | #DIV/0! | 0 | 0 | #DIV/0! | #DIV/0!
[7 empty] | 0 | 13.7238 | #DIV/0! | 0.94258 | #DIV/0! | 0 | 0 | #DIV/0! | #DIV/0!
[7 empty] | 0 | 13.7238 | #DIV/0! | 0.94258 | #DIV/0! | 0 | 0 | #DIV/0! | #DIV/0!
[7 empty] | 0 | 13.7238 | #DIV/0! | 0.94258 | #DIV/0! | 0 | 0 | #DIV/0! | #DIV/0!
[7 empty] | 0 | 13.7238 | #DIV/0! | 0.94258 | #DIV/0! | 0 | 0 | #DIV/0! | #DIV/0!
[7 empty] | 0 | 13.7238 | #DIV/0! | 0.94258 | #DIV/0! | 0 | 0 | #DIV/0! | #DIV/0!
[7 empty] | 0 | 13.7238 | #DIV/0! | 0.94258 | #DIV/0! | 0 | 0 | #DIV/0! | #DIV/0!
[7 empty] | 0 | 13.7238 | #DIV/0! | 0.94258 | #DIV/0! | 0 | 0 | #DIV/0! | #DIV/0!
[7 empty] | 0 | 13.7238 | #DIV/0! | 0.94258 | #DIV/0! | 0 | 0 | #DIV/0! | #DIV/0!
[7 empty] | 0 | 13.7238 | #DIV/0! | 0.94258 | #DIV/0! | 0 | 0 | #DIV/0! | #DIV/0!
[7 empty] | 0 | 13.7238 | #DIV/0! | 0.94258 | #DIV/0! | 0 | 0 | #DIV/0! | #DIV/0!
[7 empty] | 0 | 13.7238 | #DIV/0! | 0.94258 | #DIV/0! | 0 | 0 | #DIV/0! | #DIV/0!
[7 empty] | 0 | 13.7238 | #DIV/0! | 0.94258 | #DIV/0! | 0 | 0 | #DIV/0! | #DIV/0!
[7 empty] | 0 | 13.7238 | #DIV/0! | 0.94258 | #DIV/0! | 0 | 0 | #DIV/0! | #DIV/0!
[7 empty] | 0 | 13.7238 | #DIV/0! | 0.94258 | #DIV/0! | 0 | 0 | #DIV/0! | #DIV/0!
[7 empty] | 0 | 13.7238 | #DIV/0! | 0.94258 | #DIV/0! | 0 | 0 | #DIV/0! | #DIV/0!
[7 empty] | 0 | 13.7238 | #DIV/0! | 0.94258 | #DIV/0! | 0 | 0 | #DIV/0! | #DIV/0!
[7 empty] | 0 | 13.7238 | #DIV/0! | 0.94258 | #DIV/0! | 0 | 0 | #DIV/0! | #DIV/0!
[7 empty] | 0 | 13.7238 | #DIV/0! | 0.94258 | #DIV/0! | 0 | 0 | #DIV/0! | #DIV/0!
[7 empty] | 0 | 13.7238 | #DIV/0! | 0.94258 | #DIV/0! | 0 | 0 | #DIV/0! | #DIV/0!
[7 empty] | 0 | 13.7238 | #DIV/0! | 0.94258 | #DIV/0! | 0 | 0 | #DIV/0! | #DIV/0!
[7 empty] | 0 | 13.7238 | #DIV/0! | 0.94258 | #DIV/0! | 0 | 0 | #DIV/0! | #DIV/0!
[7 empty] | 0 | 13.7238 | #DIV/0! | 0.94258 | #DIV/0! | 0 | 0 | #DIV/0! | #DIV/0!
[7 empty] | 0 | 13.7238 | #DIV/0! | 0.94258 | #DIV/0! | 0 | 0 | #DIV/0! | #DIV/0!
[7 empty] | 0 | 13.7238 | #DIV/0! | 0.94258 | #DIV/0! | 0 | 0 | #DIV/0! | #DIV/0!
[7 empty] | 0 | 13.7238 | #DIV/0! | 0.94258 | #DIV/0! | 0 | 0 | #DIV/0! | #DIV/0!
[7 empty] | 0 | 13.7238 | #DIV/0! | 0.94258 | #DIV/0! | 0 | 0 | #DIV/0! | #DIV/0!
[7 empty] | 0 | 13.7238 | #DIV/0! | 0.94258 | #DIV/0! | 0 | 0 | #DIV/0! | #DIV/0!
[7 empty] | 0 | 13.7238 | #DIV/0! | 0.94258 | #DIV/0! | 0 | 0 | #DIV/0! | #DIV/0!
[7 empty] | 0 | 13.7238 | #DIV/0! | 0.94258 | #DIV/0! | 0 | 0 | #DIV/0! | #DIV/0!
[7 empty] | 0 | 13.7238 | #DIV/0! | 0.94258 | #DIV/0! | 0 | 0 | #DIV/0! | #DIV/0!
[7 empty] | 0 | 13.7238 | #DIV/0! | 0.94258 | #DIV/0! | 0 | 0 | #DIV/0! | #DIV/0!
[7 empty] | 0 | 13.7238 | #DIV/0! | 0.94258 | #DIV/0! | 0 | 0 | #DIV/0! | #DIV/0!
[7 empty] | 0 | 13.7238 | #DIV/0! | 0.94258 | #DIV/0! | 0 | 0 | #DIV/0! | #DIV/0!
[7 empty] | 0 | 13.7238 | #DIV/0! | 0.94258 | #DIV/0! | 0 | 0 | #DIV/0! | #DIV/0!
[7 empty] | 0 | 13.7238 | #DIV/0! | 0.94258 | #DIV/0! | 0 | 0 | #DIV/0! | #DIV/0!
[7 empty] | 0 | 13.7238 | #DIV/0! | 0.94258 | #DIV/0! | 0 | 0 | #DIV/0! | #DIV/0!
[7 empty] | 0 | 13.7238 | #DIV/0! | 0.94258 | #DIV/0! | 0 | 0 | #DIV/0! | #DIV/0!
[7 empty] | 0 | 13.7238 | #DIV/0! | 0.94258 | #DIV/0! | 0 | 0 | #DIV/0! | #DIV/0!
[7 empty] | 0 | 13.7238 | #DIV/0! | 0.94258 | #DIV/0! | 0 | 0 | #DIV/0! | #DIV/0!
[7 empty] | 0 | 13.7238 | #DIV/0! | 0.94258 | #DIV/0! | 0 | 0 | #DIV/0! | #DIV/0!
[7 empty] | 0 | 13.7238 | #DIV/0! | 0.94258 | #DIV/0! | 0 | 0 | #DIV/0! | #DIV/0!
[7 empty] | 0 | 13.7238 | #DIV/0! | 0.94258 | #DIV/0! | 0 | 0 | #DIV/0! | #DIV/0!
[7 empty] | 0 | 13.7238 | #DIV/0! | 0.94258 | #DIV/0! | 0 | 0 | #DIV/0! | #DIV/0!
[7 empty] | 0 | 13.7238 | #DIV/0! | 0.94258 | #DIV/0! | 0 | 0 | #DIV/0! | #DIV/0!
[7 empty] | 0 | 13.7238 | #DIV/0! | 0.94258 | #DIV/0! | 0 | 0 | #DIV/0! | #DIV/0!
[7 empty] | 0 | 13.7238 | #DIV/0! | 0.94258 | #DIV/0! | 0 | 0 | #DIV/0! | #DIV/0!
[7 empty] | 0 | 13.7238 | #DIV/0! | 0.94258 | #DIV/0! | 0 | 0 | #DIV/0! | #DIV/0!
[7 empty] | 0 | 13.7238 | #DIV/0! | 0.94258 | #DIV/0! | 0 | 0 | #DIV/0! | #DIV/0!
[7 empty] | 0 | 13.7238 | #DIV/0! | 0.94258 | #DIV/0! | 0 | 0 | #DIV/0! | #DIV/0!
[7 empty] | 0 | 13.7238 | #DIV/0! | 0.94258 | #DIV/0! | 0 | 0 | #DIV/0! | #DIV/0!
[7 empty] | 0 | 13.7238 | #DIV/0! | 0.94258 | #DIV/0! | 0 | 0 | #DIV/0! | #DIV/0!
[7 empty] | 0 | 13.7238 | #DIV/0! | 0.94258 | #DIV/0! | 0 | 0 | #DIV/0! | #DIV/0!
[7 empty] | 0 | 13.7238 | #DIV/0! | 0.94258 | #DIV/0! | 0 | 0 | #DIV/0! | #DIV/0!
[7 empty] | 0 | 13.7238 | #DIV/0! | 0.94258 | #DIV/0! | 0 | 0 | #DIV/0! | #DIV/0!
[7 empty] | 0 | 13.7238 | #DIV/0! | 0.94258 | #DIV/0! | 0 | 0 | #DIV/0! | #DIV/0!
[7 empty] | 0 | 13.7238 | #DIV/0! | 0.94258 | #DIV/0! | 0 | 0 | #DIV/0! | #DIV/0!
[7 empty] | 0 | 13.7238 | #DIV/0! | 0.94258 | #DIV/0! | 0 | 0 | #DIV/0! | #DIV/0!
[7 empty] | 0 | 13.7238 | #DIV/0! | 0.94258 | #DIV/0! | 0 | 0 | #DIV/0! | #DIV/0!
[7 empty] | 0 | 13.7238 | #DIV/0! | 0.94258 | #DIV/0! | 0 | 0 | #DIV/0! | #DIV/0!
[7 empty] | 0 | 13.7238 | #DIV/0! | 0.94258 | #DIV/0! | 0 | 0 | #DIV/0! | #DIV/0!
[7 empty] | 0 | 13.7238 | #DIV/0! | 0.94258 | #DIV/0! | 0 | 0 | #DIV/0! | #DIV/0!
[7 empty] | 0 | 13.7238 | #DIV/0! | 0.94258 | #DIV/0! | 0 | 0 | #DIV/0! | #DIV/0!
[7 empty] | 0 | 13.7238 | #DIV/0! | 0.94258 | #DIV/0! | 0 | 0 | #DIV/0! | #DIV/0!
[7 empty] | 0 | 13.7238 | #DIV/0! | 0.94258 | #DIV/0! | 0 | 0 | #DIV/0! | #DIV/0!
[7 empty] | 0 | 13.7238 | #DIV/0! | 0.94258 | #DIV/0! | 0 | 0 | #DIV/0! | #DIV/0!
[7 empty] | 0 | 13.7238 | #DIV/0! | 0.94258 | #DIV/0! | 0 | 0 | #DIV/0! | #DIV/0!
[7 empty] | 0 | 13.7238 | #DIV/0! | 0.94258 | #DIV/0! | 0 | 0 | #DIV/0! | #DIV/0!
[7 empty] | 0 | 13.7238 | #DIV/0! | 0.94258 | #DIV/0! | 0 | 0 | #DIV/0! | #DIV/0!
[7 empty] | 0 | 13.7238 | #DIV/0! | 0.94258 | #DIV/0! | 0 | 0 | #DIV/0! | #DIV/0!
[7 empty] | 0 | 13.7238 | #DIV/0! | 0.94258 | #DIV/0! | 0 | 0 | #DIV/0! | #DIV/0!
[7 empty] | 0 | 13.7238 | #DIV/0! | 0.94258 | #DIV/0! | 0 | 0 | #DIV/0! | #DIV/0!
[7 empty] | 0 | 13.7238 | #DIV/0! | 0.94258 | #DIV/0! | 0 | 0 | #DIV/0! | #DIV/0!
[7 empty] | 0 | 13.7238 | #DIV/0! | 0.94258 | #DIV/0! | 0 | 0 | #DIV/0! | #DIV/0!
[7 empty] | 0 | 13.7238 | #DIV/0! | 0.94258 | #DIV/0! | 0 | 0 | #DIV/0! | #DIV/0!
[7 empty] | 0 | 13.7238 | #DIV/0! | 0.94258 | #DIV/0! | 0 | 0 | #DIV/0! | #DIV/0!
[7 empty] | 0 | 13.7238 | #DIV/0! | 0.94258 | #DIV/0! | 0 | 0 | #DIV/0! | #DIV/0!
[7 empty] | 0 | 13.7238 | #DIV/0! | 0.94258 | #DIV/0! | 0 | 0 | #DIV/0! | #DIV/0!
[7 empty] | 0 | 13.7238 | #DIV/0! | 0.94258 | #DIV/0! | 0 | 0 | #DIV/0! | #DIV/0!
[7 empty] | 0 | 13.7238 | #DIV/0! | 0.94258 | #DIV/0! | 0 | 0 | #DIV/0! | #DIV/0!
[7 empty] | 0 | 13.7238 | #DIV/0! | 0.94258 | #DIV/0! | 0 | 0 | #DIV/0! | #DIV/0!
[7 empty] | 0 | 13.7238 | #DIV/0! | 0.94258 | #DIV/0! | 0 | 0 | #DIV/0! | #DIV/0!
[7 empty] | 0 | 13.7238 | #DIV/0! | 0.94258 | #DIV/0! | 0 | 0 | #DIV/0! | #DIV/0!
[7 empty] | 0 | 13.7238 | #DIV/0! | 0.94258 | #DIV/0! | 0 | 0 | #DIV/0! | #DIV/0!
[7 empty] | 0 | 13.7238 | #DIV/0! | 0.94258 | #DIV/0! | 0 | 0 | #DIV/0! | #DIV/0!
[7 empty] | 0 | 13.7238 | #DIV/0! | 0.94258 | #DIV/0! | 0 | 0 | #DIV/0! | #DIV/0!
[7 empty] | 0 | 13.7238 | #DIV/0! | 0.94258 | #DIV/0! | 0 | 0 | #DIV/0! | #DIV/0!
[7 empty] | 0 | 13.7238 | #DIV/0! | 0.94258 | #DIV/0! | 0 | 0 | #DIV/0! | #DIV/0!
[7 empty] | 0 | 13.7238 | #DIV/0! | 0.94258 | #DIV/0! | 0 | 0 | #DIV/0! | #DIV/0!
[7 empty] | 0 | 13.7238 | #DIV/0! | 0.94258 | #DIV/0! | 0 | 0 | #DIV/0! | #DIV/0!
[7 empty] | 0 | 13.7238 | #DIV/0! | 0.94258 | #DIV/0! | 0 | 0 | #DIV/0! | #DIV/0!
[7 empty] | 0 | 13.7238 | #DIV/0! | 0.94258 | #DIV/0! | 0 | 0 | #DIV/0! | #DIV/0!
[7 empty] | 0 | 13.7238 | #DIV/0! | 0.94258 | #DIV/0! | 0 | 0 | #DIV/0! | #DIV/0!
[7 empty] | 0 | 13.7238 | #DIV/0! | 0.94258 | #DIV/0! | 0 | 0 | #DIV/0! | #DIV/0!
[7 empty] | 0 | 13.7238 | #DIV/0! | 0.94258 | #DIV/0! | 0 | 0 | #DIV/0! | #DIV/0!
[7 empty] | 0 | 13.7238 | #DIV/0! | 0.94258 | #DIV/0! | 0 | 0 | #DIV/0! | #DIV/0!
[7 empty] | 0 | 13.7238 | #DIV/0! | 0.94258 | #DIV/0! | 0 | 0 | #DIV/0! | #DIV/0!
[7 empty] | 0 | 13.7238 | #DIV/0! | 0.94258 | #DIV/0! | 0 | 0 | #DIV/0! | #DIV/0!
[7 empty] | 0 | 13.7238 | #DIV/0! | 0.94258 | #DIV/0! | 0 | 0 | #DIV/0! | #DIV/0!
[7 empty] | 0 | 13.7238 | #DIV/0! | 0.94258 | #DIV/0! | 0 | 0 | #DIV/0! | #DIV/0!
[7 empty] | 0 | 13.7238 | #DIV/0! | 0.94258 | #DIV/0! | 0 | 0 | #DIV/0! | #DIV/0!
[7 empty] | 0 | 13.7238 | #DIV/0! | 0.94258 | #DIV/0! | 0 | 0 | #DIV/0! | #DIV/0!
[7 empty] | 0 | 13.7238 | #DIV/0! | 0.94258 | #DIV/0! | 0 | 0 | #DIV/0! | #DIV/0!
[7 empty] | 0 | 13.7238 | #DIV/0! | 0.94258 | #DIV/0! | 0 | 0 | #DIV/0! | #DIV/0!
[7 empty] | 0 | 13.7238 | #DIV/0! | 0.94258 | #DIV/0! | 0 | 0 | #DIV/0! | #DIV/0!
[7 empty] | 0 | 13.7238 | #DIV/0! | 0.94258 | #DIV/0! | 0 | 0 | #DIV/0! | #DIV/0!
[7 empty] | 0 | 13.7238 | #DIV/0! | 0.94258 | #DIV/0! | 0 | 0 | #DIV/0! | #DIV/0!
[7 empty] | 0 | 13.7238 | #DIV/0! | 0.94258 | #DIV/0! | 0 | 0 | #DIV/0! | #DIV/0!
[7 empty] | 0 | 13.7238 | #DIV/0! | 0.94258 | #DIV/0! | 0 | 0 | #DIV/0! | #DIV/0!
[7 empty] | 0 | 13.7238 | #DIV/0! | 0.94258 | #DIV/0! | 0 | 0 | #DIV/0! | #DIV/0!
[7 empty] | 0 | 13.7238 | #DIV/0! | 0.94258 | #DIV/0! | 0 | 0 | #DIV/0! | #DIV/0!
[7 empty] | 0 | 13.7238 | #DIV/0! | 0.94258 | #DIV/0! | 0 | 0 | #DIV/0! | #DIV/0!
[7 empty] | 0 | 13.7238 | #DIV/0! | 0.94258 | #DIV/0! | 0 | 0 | #DIV/0! | #DIV/0!
[7 empty] | 0 | 13.7238 | #DIV/0! | 0.94258 | #DIV/0! | 0 | 0 | #DIV/0! | #DIV/0!
[7 empty] | 0 | 13.7238 | #DIV/0! | 0.94258 | #DIV/0! | 0 | 0 | #DIV/0! | #DIV/0!
[7 empty] | 0 | 13.7238 | #DIV/0! | 0.94258 | #DIV/0! | 0 | 0 | #DIV/0! | #DIV/0!
[7 empty] | 0 | 13.7238 | #DIV/0! | 0.94258 | #DIV/0! | 0 | 0 | #DIV/0! | #DIV/0!
[7 empty] | 0 | 13.7238 | #DIV/0! | 0.94258 | #DIV/0! | 0 | 0 | #DIV/0! | #DIV/0!
[7 empty] | 0 | 13.7238 | #DIV/0! | 0.94258 | #DIV/0! | 0 | 0 | #DIV/0! | #DIV/0!
[7 empty] | 0 | 13.7238 | #DIV/0! | 0.94258 | #DIV/0! | 0 | 0 | #DIV/0! | #DIV/0!
[7 empty] | 0 | 13.7238 | #DIV/0! | 0.94258 | #DIV/0! | 0 | 0 | #DIV/0! | #DIV/0!
[7 empty] | 0 | 13.7238 | #DIV/0! | 0.94258 | #DIV/0! | 0 | 0 | #DIV/0! | #DIV/0!
[7 empty] | 0 | 13.7238 | #DIV/0! | 0.94258 | #DIV/0! | 0 | 0 | #DIV/0! | #DIV/0!
[7 empty] | 0 | 13.7238 | #DIV/0! | 0.94258 | #DIV/0! | 0 | 0 | #DIV/0! | #DIV/0!
[7 empty] | 0 | 13.7238 | #DIV/0! | 0.94258 | #DIV/0! | 0 | 0 | #DIV/0! | #DIV/0!
[7 empty] | 0 | 13.7238 | #DIV/0! | 0.94258 | #DIV/0! | 0 | 0 | #DIV/0! | #DIV/0!
[7 empty] | 0 | 13.7238 | #DIV/0! | 0.94258 | #DIV/0! | 0 | 0 | #DIV/0! | #DIV/0!
[7 empty] | 0 | 13.7238 | #DIV/0! | 0.94258 | #DIV/0! | 0 | 0 | #DIV/0! | #DIV/0!
[7 empty] | 0 | 13.7238 | #DIV/0! | 0.94258 | #DIV/0! | 0 | 0 | #DIV/0! | #DIV/0!
[7 empty] | 0 | 13.7238 | #DIV/0! | 0.94258 | #DIV/0! | 0 | 0 | #DIV/0! | #DIV/0!
[7 empty] | 0 | 13.7238 | #DIV/0! | 0.94258 | #DIV/0! | 0 | 0 | #DIV/0! | #DIV/0!
[7 empty] | 0 | 13.7238 | #DIV/0! | 0.94258 | #DIV/0! | 0 | 0 | #DIV/0! | #DIV/0!
[7 empty] | 0 | 13.7238 | #DIV/0! | 0.94258 | #DIV/0! | 0 | 0 | #DIV/0! | #DIV/0!
[7 empty] | 0 | 13.7238 | #DIV/0! | 0.94258 | #DIV/0! | 0 | 0 | #DIV/0! | #DIV/0!
[7 empty] | 0 | 13.7238 | #DIV/0! | 0.94258 | #DIV/0! | 0 | 0 | #DIV/0! | #DIV/0!
[7 empty] | 0 | 13.7238 | #DIV/0! | 0.94258 | #DIV/0! | 0 | 0 | #DIV/0! | #DIV/0!
[7 empty] | 0 | 13.7238 | #DIV/0! | 0.94258 | #DIV/0! | 0 | 0 | #DIV/0! | #DIV/0!
[7 empty] | 0 | 13.7238 | #DIV/0! | 0.94258 | #DIV/0! | 0 | 0 | #DIV/0! | #DIV/0!
[7 empty] | 0 | 13.7238 | #DIV/0! | 0.94258 | #DIV/0! | 0 | 0 | #DIV/0! | #DIV/0!
[7 empty] | 0 | 13.7238 | #DIV/0! | 0.94258 | #DIV/0! | 0 | 0 | #DIV/0! | #DIV/0!
[7 empty] | 0 | 13.7238 | #DIV/0! | 0.94258 | #DIV/0! | 0 | 0 | #DIV/0! | #DIV/0!
[7 empty] | 0 | 13.7238 | #DIV/0! | 0.94258 | #DIV/0! | 0 | 0 | #DIV/0! | #DIV/0!
[7 empty] | 0 | 13.7238 | #DIV/0! | 0.94258 | #DIV/0! | 0 | 0 | #DIV/0! | #DIV/0!
[7 empty] | 0 | 13.7238 | #DIV/0! | 0.94258 | #DIV/0! | 0 | 0 | #DIV/0! | #DIV/0!
[7 empty] | 0 | 13.7238 | #DIV/0! | 0.94258 | #DIV/0! | 0 | 0 | #DIV/0! | #DIV/0!
[7 empty] | 0 | 13.7238 | #DIV/0! | 0.94258 | #DIV/0! | 0 | 0 | #DIV/0! | #DIV/0!
[7 empty] | 0 | 13.7238 | #DIV/0! | 0.94258 | #DIV/0! | 0 | 0 | #DIV/0! | #DIV/0!
[7 empty] | 0 | 13.7238 | #DIV/0! | 0.94258 | #DIV/0! | 0 | 0 | #DIV/0! | #DIV/0!
[7 empty] | 0 | 13.7238 | #DIV/0! | 0.94258 | #DIV/0! | 0 | 0 | #DIV/0! | #DIV/0!
[7 empty] | 0 | 13.7238 | #DIV/0! | 0.94258 | #DIV/0! | 0 | 0 | #DIV/0! | #DIV/0!
[7 empty] | 0 | 13.7238 | #DIV/0! | 0.94258 | #DIV/0! | 0 | 0 | #DIV/0! | #DIV/0!
[7 empty] | 0 | 13.7238 | #DIV/0! | 0.94258 | #DIV/0! | 0 | 0 | #DIV/0! | #DIV/0!
[7 empty] | 0 | 13.7238 | #DIV/0! | 0.94258 | #DIV/0! | 0 | 0 | #DIV/0! | #DIV/0!
[7 empty] | 0 | 13.7238 | #DIV/0! | 0.94258 | #DIV/0! | 0 | 0 | #DIV/0! | #DIV/0!
[7 empty] | 0 | 13.7238 | #DIV/0! | 0.94258 | #DIV/0! | 0 | 0 | #DIV/0! | #DIV/0!
[7 empty] | 0 | 13.7238 | #DIV/0! | 0.94258 | #DIV/0! | 0 | 0 | #DIV/0! | #DIV/0!
[7 empty] | 0 | 13.7238 | #DIV/0! | 0.94258 | #DIV/0! | 0 | 0 | #DIV/0! | #DIV/0!
[7 empty] | 0 | 13.7238 | #DIV/0! | 0.94258 | #DIV/0! | 0 | 0 | #DIV/0! | #DIV/0!
[7 empty] | 0 | 13.7238 | #DIV/0! | 0.94258 | #DIV/0! | 0 | 0 | #DIV/0! | #DIV/0!
[7 empty] | 0 | 13.7238 | #DIV/0! | 0.94258 | #DIV/0! | 0 | 0 | #DIV/0! | #DIV/0!
[7 empty] | 0 | 13.7238 | #DIV/0! | 0.94258 | #DIV/0! | 0 | 0 | #DIV/0! | #DIV/0!
[7 empty] | 0 | 13.7238 | #DIV/0! | 0.94258 | #DIV/0! | 0 | 0 | #DIV/0! | #DIV/0!
[7 empty] | 0 | 13.7238 | #DIV/0! | 0.94258 | #DIV/0! | 0 | 0 | #DIV/0! | #DIV/0!
[7 empty] | 0 | 13.7238 | #DIV/0! | 0.94258 | #DIV/0! | 0 | 0 | #DIV/0! | #DIV/0!
[7 empty] | 0 | 13.7238 | #DIV/0! | 0.94258 | #DIV/0! | 0 | 0 | #DIV/0! | #DIV/0!
[7 empty] | 0 | 13.7238 | #DIV/0! | 0.94258 | #DIV/0! | 0 | 0 | #DIV/0! | #DIV/0!
[7 empty] | 0 | 13.7238 | #DIV/0! | 0.94258 | #DIV/0! | 0 | 0 | #DIV/0! | #DIV/0!
[7 empty] | 0 | 13.7238 | #DIV/0! | 0.94258 | #DIV/0! | 0 | 0 | #DIV/0! | #DIV/0!
[7 empty] | 0 | 13.7238 | #DIV/0! | 0.94258 | #DIV/0! | 0 | 0 | #DIV/0! | #DIV/0!
[7 empty] | 0 | 13.7238 | #DIV/0! | 0.94258 | #DIV/0! | 0 | 0 | #DIV/0! | #DIV/0!
[7 empty] | 0 | 13.7238 | #DIV/0! | 0.94258 | #DIV/0! | 0 | 0 | #DIV/0! | #DIV/0!
[7 empty] | 0 | 13.7238 | #DIV/0! | 0.94258 | #DIV/0! | 0 | 0 | #DIV/0! | #DIV/0!
[7 empty] | 0 | 13.7238 | #DIV/0! | 0.94258 | #DIV/0! | 0 | 0 | #DIV/0! | #DIV/0!
[7 empty] | 0 | 13.7238 | #DIV/0! | 0.94258 | #DIV/0! | 0 | 0 | #DIV/0! | #DIV/0!
[7 empty] | 0 | 13.7238 | #DIV/0! | 0.94258 | #DIV/0! | 0 | 0 | #DIV/0! | #DIV/0!
[7 empty] | 0 | 13.7238 | #DIV/0! | 0.94258 | #DIV/0! | 0 | 0 | #DIV/0! | #DIV/0!
[7 empty] | 0 | 13.7238 | #DIV/0! | 0.94258 | #DIV/0! | 0 | 0 | #DIV/0! | #DIV/0!
[7 empty] | 0 | 13.7238 | #DIV/0! | 0.94258 | #DIV/0! | 0 | 0 | #DIV/0! | #DIV/0!
[7 empty] | 0 | 13.7238 | #DIV/0! | 0.94258 | #DIV/0! | 0 | 0 | #DIV/0! | #DIV/0!
[7 empty] | 0 | 13.7238 | #DIV/0! | 0.94258 | #DIV/0! | 0 | 0 | #DIV/0! | #DIV/0!
[7 empty] | 0 | 13.7238 | #DIV/0! | 0.94258 | #DIV/0! | 0 | 0 | #DIV/0! | #DIV/0!
[7 empty] | 0 | 13.7238 | #DIV/0! | 0.94258 | #DIV/0! | 0 | 0 | #DIV/0! | #DIV/0!
[7 empty] | 0 | 13.7238 | #DIV/0! | 0.94258 | #DIV/0! | 0 | 0 | #DIV/0! | #DIV/0!
[7 empty] | 0 | 13.7238 | #DIV/0! | 0.94258 | #DIV/0! | 0 | 0 | #DIV/0! | #DIV/0!
[7 empty] | 0 | 13.7238 | #DIV/0! | 0.94258 | #DIV/0! | 0 | 0 | #DIV/0! | #DIV/0!
[7 empty] | 0 | 13.7238 | #DIV/0! | 0.94258 | #DIV/0! | 0 | 0 | #DIV/0! | #DIV/0!
[7 empty] | 0 | 13.7238 | #DIV/0! | 0.94258 | #DIV/0! | 0 | 0 | #DIV/0! | #DIV/0!
[7 empty] | 0 | 13.7238 | #DIV/0! | 0.94258 | #DIV/0! | 0 | 0 | #DIV/0! | #DIV/0!
[7 empty] | 0 | 13.7238 | #DIV/0! | 0.94258 | #DIV/0! | 0 | 0 | #DIV/0! | #DIV/0!
[7 empty] | 0 | 13.7238 | #DIV/0! | 0.94258 | #DIV/0! | 0 | 0 | #DIV/0! | #DIV/0!
[7 empty] | 0 | 13.7238 | #DIV/0! | 0.94258 | #DIV/0! | 0 | 0 | #DIV/0! | #DIV/0!
[7 empty] | 0 | 13.7238 | #DIV/0! | 0.94258 | #DIV/0! | 0 | 0 | #DIV/0! | #DIV/0!
[7 empty] | 0 | 13.7238 | #DIV/0! | 0.94258 | #DIV/0! | 0 | 0 | #DIV/0! | #DIV/0!
[7 empty] | 0 | 13.7238 | #DIV/0! | 0.94258 | #DIV/0! | 0 | 0 | #DIV/0! | #DIV/0!
[7 empty] | 0 | 13.7238 | #DIV/0! | 0.94258 | #DIV/0! | 0 | 0 | #DIV/0! | #DIV/0!
[7 empty] | 0 | 13.7238 | #DIV/0! | 0.94258 | #DIV/0! | 0 | 0 | #DIV/0! | #DIV/0!
[7 empty] | 0 | 13.7238 | #DIV/0! | 0.94258 | #DIV/0! | 0 | 0 | #DIV/0! | #DIV/0!
[7 empty] | 0 | 13.7238 | #DIV/0! | 0.94258 | #DIV/0! | 0 | 0 | #DIV/0! | #DIV/0!
[7 empty] | 0 | 13.7238 | #DIV/0! | 0.94258 | #DIV/0! | 0 | 0 | #DIV/0! | #DIV/0!
[7 empty] | 0 | 13.7238 | #DIV/0! | 0.94258 | #DIV/0! | 0 | 0 | #DIV/0! | #DIV/0!
[7 empty] | 0 | 13.7238 | #DIV/0! | 0.94258 | #DIV/0! | 0 | 0 | #DIV/0! | #DIV/0!
[7 empty] | 0 | 13.7238 | #DIV/0! | 0.94258 | #DIV/0! | 0 | 0 | #DIV/0! | #DIV/0!
[7 empty] | 0 | 13.7238 | #DIV/0! | 0.94258 | #DIV/0! | 0 | 0 | #DIV/0! | #DIV/0!
[7 empty] | 0 | 13.7238 | #DIV/0! | 0.94258 | #DIV/0! | 0 | 0 | #DIV/0! | #DIV/0!
[7 empty] | 0 | 13.7238 | #DIV/0! | 0.94258 | #DIV/0! | 0 | 0 | #DIV/0! | #DIV/0!
[7 empty] | 0 | 13.7238 | #DIV/0! | 0.94258 | #DIV/0! | 0 | 0 | #DIV/0! | #DIV/0!
[7 empty] | 0 | 13.7238 | #DIV/0! | 0.94258 | #DIV/0! | 0 | 0 | #DIV/0! | #DIV/0!
[7 empty] | 0 | 13.7238 | #DIV/0! | 0.94258 | #DIV/0! | 0 | 0 | #DIV/0! | #DIV/0!
[7 empty] | 0 | 13.7238 | #DIV/0! | 0.94258 | #DIV/0! | 0 | 0 | #DIV/0! | #DIV/0!
[7 empty] | 0 | 13.7238 | #DIV/0! | 0.94258 | #DIV/0! | 0 | 0 | #DIV/0! | #DIV/0!
[7 empty] | 0 | 13.7238 | #DIV/0! | 0.94258 | #DIV/0! | 0 | 0 | #DIV/0! | #DIV/0!
[7 empty] | 0 | 13.7238 | #DIV/0! | 0.94258 | #DIV/0! | 0 | 0 | #DIV/0! | #DIV/0!
[7 empty] | 0 | 13.7238 | #DIV/0! | 0.94258 | #DIV/0! | 0 | 0 | #DIV/0! | #DIV/0!
[7 empty] | 0 | 13.7238 | #DIV/0! | 0.94258 | #DIV/0! | 0 | 0 | #DIV/0! | #DIV/0!
[7 empty] | 0 | 13.7238 | #DIV/0! | 0.94258 | #DIV/0! | 0 | 0 | #DIV/0! | #DIV/0!
[7 empty] | 0 | 13.7238 | #DIV/0! | 0.94258 | #DIV/0! | 0 | 0 | #DIV/0! | #DIV/0!
[7 empty] | 0 | 13.7238 | #DIV/0! | 0.94258 | #DIV/0! | 0 | 0 | #DIV/0! | #DIV/0!
[7 empty] | 0 | 13.7238 | #DIV/0! | 0.94258 | #DIV/0! | 0 | 0 | #DIV/0! | #DIV/0!
[7 empty] | 0 | 13.7238 | #DIV/0! | 0.94258 | #DIV/0! | 0 | 0 | #DIV/0! | #DIV/0!
[7 empty] | 0 | 13.7238 | #DIV/0! | 0.94258 | #DIV/0! | 0 | 0 | #DIV/0! | #DIV/0!
[7 empty] | 0 | 13.7238 | #DIV/0! | 0.94258 | #DIV/0! | 0 | 0 | #DIV/0! | #DIV/0!
[7 empty] | 0 | 13.7238 | #DIV/0! | 0.94258 | #DIV/0! | 0 | 0 | #DIV/0! | #DIV/0!
[7 empty] | 0 | 13.7238 | #DIV/0! | 0.94258 | #DIV/0! | 0 | 0 | #DIV/0! | #DIV/0!
[7 empty] | 0 | 13.7238 | #DIV/0! | 0.94258 | #DIV/0! | 0 | 0 | #DIV/0! | #DIV/0!
[7 empty] | 0 | 13.7238 | #DIV/0! | 0.94258 | #DIV/0! | 0 | 0 | #DIV/0! | #DIV/0!
[7 empty] | 0 | 13.7238 | #DIV/0! | 0.94258 | #DIV/0! | 0 | 0 | #DIV/0! | #DIV/0!
[7 empty] | 0 | 13.7238 | #DIV/0! | 0.94258 | #DIV/0! | 0 | 0 | #DIV/0! | #DIV/0!
[7 empty] | 0 | 13.7238 | #DIV/0! | 0.94258 | #DIV/0! | 0 | 0 | #DIV/0! | #DIV/0!
[7 empty] | 0 | 13.7238 | #DIV/0! | 0.94258 | #DIV/0! | 0 | 0 | #DIV/0! | #DIV/0!
[7 empty] | 0 | 13.7238 | #DIV/0! | 0.94258 | #DIV/0! | 0 | 0 | #DIV/0! | #DIV/0!
[7 empty] | 0 | 13.7238 | #DIV/0! | 0.94258 | #DIV/0! | 0 | 0 | #DIV/0! | #DIV/0!
[7 empty] | 0 | 13.7238 | #DIV/0! | 0.94258 | #DIV/0! | 0 | 0 | #DIV/0! | #DIV/0!
[7 empty] | 0 | 13.7238 | #DIV/0! | 0.94258 | #DIV/0! | 0 | 0 | #DIV/0! | #DIV/0!
[7 empty] | 0 | 13.7238 | #DIV/0! | 0.94258 | #DIV/0! | 0 | 0 | #DIV/0! | #DIV/0!
[7 empty] | 0 | 13.7238 | #DIV/0! | 0.94258 | #DIV/0! | 0 | 0 | #DIV/0! | #DIV/0!
[7 empty] | 0 | 13.7238 | #DIV/0! | 0.94258 | #DIV/0! | 0 | 0 | #DIV/0! | #DIV/0!
[7 empty] | 0 | 13.7238 | #DIV/0! | 0.94258 | #DIV/0! | 0 | 0 | #DIV/0! | #DIV/0!
[7 empty] | 0 | 13.7238 | #DIV/0! | 0.94258 | #DIV/0! | 0 | 0 | #DIV/0! | #DIV/0!
[7 empty] | 0 | 13.7238 | #DIV/0! | 0.94258 | #DIV/0! | 0 | 0 | #DIV/0! | #DIV/0!
[7 empty] | 0 | 13.7238 | #DIV/0! | 0.94258 | #DIV/0! | 0 | 0 | #DIV/0! | #DIV/0!
[7 empty] | 0 | 13.7238 | #DIV/0! | 0.94258 | #DIV/0! | 0 | 0 | #DIV/0! | #DIV/0!
[7 empty] | 0 | 13.7238 | #DIV/0! | 0.94258 | #DIV/0! | 0 | 0 | #DIV/0! | #DIV/0!
[7 empty] | 0 | 13.7238 | #DIV/0! | 0.94258 | #DIV/0! | 0 | 0 | #DIV/0! | #DIV/0!
[7 empty] | 0 | 13.7238 | #DIV/0! | 0.94258 | #DIV/0! | 0 | 0 | #DIV/0! | #DIV/0!
[7 empty] | 0 | 13.7238 | #DIV/0! | 0.94258 | #DIV/0! | 0 | 0 | #DIV/0! | #DIV/0!
[7 empty] | 0 | 13.7238 | #DIV/0! | 0.94258 | #DIV/0! | 0 | 0 | #DIV/0! | #DIV/0!
[7 empty] | 0 | 13.7238 | #DIV/0! | 0.94258 | #DIV/0! | 0 | 0 | #DIV/0! | #DIV/0!
[7 empty] | 0 | 13.7238 | #DIV/0! | 0.94258 | #DIV/0! | 0 | 0 | #DIV/0! | #DIV/0!
[7 empty] | 0 | 13.7238 | #DIV/0! | 0.94258 | #DIV/0! | 0 | 0 | #DIV/0! | #DIV/0!
[7 empty] | 0 | 13.7238 | #DIV/0! | 0.94258 | #DIV/0! | 0 | 0 | #DIV/0! | #DIV/0!
[7 empty] | 0 | 13.7238 | #DIV/0! | 0.94258 | #DIV/0! | 0 | 0 | #DIV/0! | #DIV/0!
[7 empty] | 0 | 13.7238 | #DIV/0! | 0.94258 | #DIV/0! | 0 | 0 | #DIV/0! | #DIV/0!
[7 empty] | 0 | 13.7238 | #DIV/0! | 0.94258 | #DIV/0! | 0 | 0 | #DIV/0! | #DIV/0!
[7 empty] | 0 | 13.7238 | #DIV/0! | 0.94258 | #DIV/0! | 0 | 0 | #DIV/0! | #DIV/0!
[7 empty] | 0 | 13.7238 | #DIV/0! | 0.94258 | #DIV/0! | 0 | 0 | #DIV/0! | #DIV/0!
[7 empty] | 0 | 13.7238 | #DIV/0! | 0.94258 | #DIV/0! | 0 | 0 | #DIV/0! | #DIV/0!
[7 empty] | 0 | 13.7238 | #DIV/0! | 0.94258 | #DIV/0! | 0 | 0 | #DIV/0! | #DIV/0!
[7 empty] | 0 | 13.7238 | #DIV/0! | 0.94258 | #DIV/0! | 0 | 0 | #DIV/0! | #DIV/0!
[7 empty] | 0 | 13.7238 | #DIV/0! | 0.94258 | #DIV/0! | 0 | 0 | #DIV/0! | #DIV/0!
[7 empty] | 0 | 13.7238 | #DIV/0! | 0.94258 | #DIV/0! | 0 | 0 | #DIV/0! | #DIV/0!
[7 empty] | 0 | 13.7238 | #DIV/0! | 0.94258 | #DIV/0! | 0 | 0 | #DIV/0! | #DIV/0!
[7 empty] | 0 | 13.7238 | #DIV/0! | 0.94258 | #DIV/0! | 0 | 0 | #DIV/0! | #DIV/0!
[7 empty] | 0 | 13.7238 | #DIV/0! | 0.94258 | #DIV/0! | 0 | 0 | #DIV/0! | #DIV/0!
[7 empty] | 0 | 13.7238 | #DIV/0! | 0.94258 | #DIV/0! | 0 | 0 | #DIV/0! | #DIV/0!
[7 empty] | 0 | 13.7238 | #DIV/0! | 0.94258 | #DIV/0! | 0 | 0 | #DIV/0! | #DIV/0!
[7 empty] | 0 | 13.7238 | #DIV/0! | 0.94258 | #DIV/0! | 0 | 0 | #DIV/0! | #DIV/0!
[7 empty] | 0 | 13.7238 | #DIV/0! | 0.94258 | #DIV/0! | 0 | 0 | #DIV/0! | #DIV/0!
[7 empty] | 0 | 13.7238 | #DIV/0! | 0.94258 | #DIV/0! | 0 | 0 | #DIV/0! | #DIV/0!
[7 empty] | 0 | 13.7238 | #DIV/0! | 0.94258 | #DIV/0! | 0 | 0 | #DIV/0! | #DIV/0!
[7 empty] | 0 | 13.7238 | #DIV/0! | 0.94258 | #DIV/0! | 0 | 0 | #DIV/0! | #DIV/0!
[7 empty] | 0 | 13.7238 | #DIV/0! | 0.94258 | #DIV/0! | 0 | 0 | #DIV/0! | #DIV/0!
[7 empty] | 0 | 13.7238 | #DIV/0! | 0.94258 | #DIV/0! | 0 | 0 | #DIV/0! | #DIV/0!
[7 empty] | 0 | 13.7238 | #DIV/0! | 0.94258 | #DIV/0! | 0 | 0 | #DIV/0! | #DIV/0!
[7 empty] | 0 | 13.7238 | #DIV/0! | 0.94258 | #DIV/0! | 0 | 0 | #DIV/0! | #DIV/0!
[7 empty] | 0 | 13.7238 | #DIV/0! | 0.94258 | #DIV/0! | 0 | 0 | #DIV/0! | #DIV/0!
[7 empty] | 0 | 13.7238 | #DIV/0! | 0.94258 | #DIV/0! | 0 | 0 | #DIV/0! | #DIV/0!
[7 empty] | 0 | 13.7238 | #DIV/0! | 0.94258 | #DIV/0! | 0 | 0 | #DIV/0! | #DIV/0!
[7 empty] | 0 | 13.7238 | #DIV/0! | 0.94258 | #DIV/0! | 0 | 0 | #DIV/0! | #DIV/0!
[7 empty] | 0 | 13.7238 | #DIV/0! | 0.94258 | #DIV/0! | 0 | 0 | #DIV/0! | #DIV/0!
[7 empty] | 0 | 13.7238 | #DIV/0! | 0.94258 | #DIV/0! | 0 | 0 | #DIV/0! | #DIV/0!
[7 empty] | 0 | 13.7238 | #DIV/0! | 0.94258 | #DIV/0! | 0 | 0 | #DIV/0! | #DIV/0!
[7 empty] | 0 | 13.7238 | #DIV/0! | 0.94258 | #DIV/0! | 0 | 0 | #DIV/0! | #DIV/0!
[7 empty] | 0 | 13.7238 | #DIV/0! | 0.94258 | #DIV/0! | 0 | 0 | #DIV/0! | #DIV/0!
[7 empty] | 0 | 13.7238 | #DIV/0! | 0.94258 | #DIV/0! | 0 | 0 | #DIV/0! | #DIV/0!
[7 empty] | 0 | 13.7238 | #DIV/0! | 0.94258 | #DIV/0! | 0 | 0 | #DIV/0! | #DIV/0!
[7 empty] | 0 | 13.7238 | #DIV/0! | 0.94258 | #DIV/0! | 0 | 0 | #DIV/0! | #DIV/0!
[7 empty] | 0 | 13.7238 | #DIV/0! | 0.94258 | #DIV/0! | 0 | 0 | #DIV/0! | #DIV/0!
[7 empty] | 0 | 13.7238 | #DIV/0! | 0.94258 | #DIV/0! | 0 | 0 | #DIV/0! | #DIV/0!
[7 empty] | 0 | 13.7238 | #DIV/0! | 0.94258 | #DIV/0! | 0 | 0 | #DIV/0! | #DIV/0!
[7 empty] | 0 | 13.7238 | #DIV/0! | 0.94258 | #DIV/0! | 0 | 0 | #DIV/0! | #DIV/0!
[7 empty] | 0 | 13.7238 | #DIV/0! | 0.94258 | #DIV/0! | 0 | 0 | #DIV/0! | #DIV/0!
[7 empty] | 0 | 13.7238 | #DIV/0! | 0.94258 | #DIV/0! | 0 | 0 | #DIV/0! | #DIV/0!
[7 empty] | 0 | 13.7238 | #DIV/0! | 0.94258 | #DIV/0! | 0 | 0 | #DIV/0! | #DIV/0!
[7 empty] | 0 | 13.7238 | #DIV/0! | 0.94258 | #DIV/0! | 0 | 0 | #DIV/0! | #DIV/0!
[7 empty] | 0 | 13.7238 | #DIV/0! | 0.94258 | #DIV/0! | 0 | 0 | #DIV/0! | #DIV/0!
[7 empty] | 0 | 13.7238 | #DIV/0! | 0.94258 | #DIV/0! | 0 | 0 | #DIV/0! | #DIV/0!
[7 empty] | 0 | 13.7238 | #DIV/0! | 0.94258 | #DIV/0! | 0 | 0 | #DIV/0! | #DIV/0!
[7 empty] | 0 | 13.7238 | #DIV/0! | 0.94258 | #DIV/0! | 0 | 0 | #DIV/0! | #DIV/0!
[7 empty] | 0 | 13.7238 | #DIV/0! | 0.94258 | #DIV/0! | 0 | 0 | #DIV/0! | #DIV/0!
[7 empty] | 0 | 13.7238 | #DIV/0! | 0.94258 | #DIV/0! | 0 | 0 | #DIV/0! | #DIV/0!
[7 empty] | 0 | 13.7238 | #DIV/0! | 0.94258 | #DIV/0! | 0 | 0 | #DIV/0! | #DIV/0!
[7 empty] | 0 | 13.7238 | #DIV/0! | 0.94258 | #DIV/0! | 0 | 0 | #DIV/0! | #DIV/0!
[7 empty] | 0 | 13.7238 | #DIV/0! | 0.94258 | #DIV/0! | 0 | 0 | #DIV/0! | #DIV/0!
[7 empty] | 0 | 13.7238 | #DIV/0! | 0.94258 | #DIV/0! | 0 | 0 | #DIV/0! | #DIV/0!
[7 empty] | 0 | 13.7238 | #DIV/0! | 0.94258 | #DIV/0! | 0 | 0 | #DIV/0! | #DIV/0!
[7 empty] | 0 | 13.7238 | #DIV/0! | 0.94258 | #DIV/0! | 0 | 0 | #DIV/0! | #DIV/0!
[7 empty] | 0 | 13.7238 | #DIV/0! | 0.94258 | #DIV/0! | 0 | 0 | #DIV/0! | #DIV/0!
[7 empty] | 0 | 13.7238 | #DIV/0! | 0.94258 | #DIV/0! | 0 | 0 | #DIV/0! | #DIV/0!
[7 empty] | 0 | 13.7238 | #DIV/0! | 0.94258 | #DIV/0! | 0 | 0 | #DIV/0! | #DIV/0!
[7 empty] | 0 | 13.7238 | #DIV/0! | 0.94258 | #DIV/0! | 0 | 0 | #DIV/0! | #DIV/0!
[7 empty] | 0 | 13.7238 | #DIV/0! | 0.94258 | #DIV/0! | 0 | 0 | #DIV/0! | #DIV/0!
[7 empty] | 0 | 13.7238 | #DIV/0! | 0.94258 | #DIV/0! | 0 | 0 | #DIV/0! | #DIV/0!
[7 empty] | 0 | 13.7238 | #DIV/0! | 0.94258 | #DIV/0! | 0 | 0 | #DIV/0! | #DIV/0!
[7 empty] | 0 | 13.7238 | #DIV/0! | 0.94258 | #DIV/0! | 0 | 0 | #DIV/0! | #DIV/0!
[7 empty] | 0 | 13.7238 | #DIV/0! | 0.94258 | #DIV/0! | 0 | 0 | #DIV/0! | #DIV/0!
[7 empty] | 0 | 13.7238 | #DIV/0! | 0.94258 | #DIV/0! | 0 | 0 | #DIV/0! | #DIV/0!
[7 empty] | 0 | 13.7238 | #DIV/0! | 0.94258 | #DIV/0! | 0 | 0 | #DIV/0! | #DIV/0!
[7 empty] | 0 | 13.7238 | #DIV/0! | 0.94258 | #DIV/0! | 0 | 0 | #DIV/0! | #DIV/0!
[7 empty] | 0 | 13.7238 | #DIV/0! | 0.94258 | #DIV/0! | 0 | 0 | #DIV/0! | #DIV/0!
[7 empty] | 0 | 13.7238 | #DIV/0! | 0.94258 | #DIV/0! | 0 | 0 | #DIV/0! | #DIV/0!
[7 empty] | 0 | 13.7238 | #DIV/0! | 0.94258 | #DIV/0! | 0 | 0 | #DIV/0! | #DIV/0!
[7 empty] | 0 | 13.7238 | #DIV/0! | 0.94258 | #DIV/0! | 0 | 0 | #DIV/0! | #DIV/0!
[7 empty] | 0 | 13.7238 | #DIV/0! | 0.94258 | #DIV/0! | 0 | 0 | #DIV/0! | #DIV/0!
[7 empty] | 0 | 13.7238 | #DIV/0! | 0.94258 | #DIV/0! | 0 | 0 | #DIV/0! | #DIV/0!
[7 empty] | 0 | 13.7238 | #DIV/0! | 0.94258 | #DIV/0! | 0 | 0 | #DIV/0! | #DIV/0!
[7 empty] | 0 | 13.7238 | #DIV/0! | 0.94258 | #DIV/0! | 0 | 0 | #DIV/0! | #DIV/0!
[7 empty] | 0 | 13.7238 | #DIV/0! | 0.94258 | #DIV/0! | 0 | 0 | #DIV/0! | #DIV/0!
[7 empty] | 0 | 13.7238 | #DIV/0! | 0.94258 | #DIV/0! | 0 | 0 | #DIV/0! | #DIV/0!
[7 empty] | 0 | 13.7238 | #DIV/0! | 0.94258 | #DIV/0! | 0 | 0 | #DIV/0! | #DIV/0!
[7 empty] | 0 | 13.7238 | #DIV/0! | 0.94258 | #DIV/0! | 0 | 0 | #DIV/0! | #DIV/0!
[7 empty] | 0 | 13.7238 | #DIV/0! | 0.94258 | #DIV/0! | 0 | 0 | #DIV/0! | #DIV/0!
[7 empty] | 0 | 13.7238 | #DIV/0! | 0.94258 | #DIV/0! | 0 | 0 | #DIV/0! | #DIV/0!
[7 empty] | 0 | 13.7238 | #DIV/0! | 0.94258 | #DIV/0! | 0 | 0 | #DIV/0! | #DIV/0!
[7 empty] | 0 | 13.7238 | #DIV/0! | 0.94258 | #DIV/0! | 0 | 0 | #DIV/0! | #DIV/0!
[7 empty] | 0 | 13.7238 | #DIV/0! | 0.94258 | #DIV/0! | 0 | 0 | #DIV/0! | #DIV/0!
[7 empty] | 0 | 13.7238 | #DIV/0! | 0.94258 | #DIV/0! | 0 | 0 | #DIV/0! | #DIV/0!
[7 empty] | 0 | 13.7238 | #DIV/0! | 0.94258 | #DIV/0! | 0 | 0 | #DIV/0! | #DIV/0!
[7 empty] | 0 | 13.7238 | #DIV/0! | 0.94258 | #DIV/0! | 0 | 0 | #DIV/0! | #DIV/0!
[7 empty] | 0 | 13.7238 | #DIV/0! | 0.94258 | #DIV/0! | 0 | 0 | #DIV/0! | #DIV/0!
[7 empty] | 0 | 13.7238 | #DIV/0! | 0.94258 | #DIV/0! | 0 | 0 | #DIV/0! | #DIV/0!
[7 empty] | 0 | 13.7238 | #DIV/0! | 0.94258 | #DIV/0! | 0 | 0 | #DIV/0! | #DIV/0!
[7 empty] | 0 | 13.7238 | #DIV/0! | 0.94258 | #DIV/0! | 0 | 0 | #DIV/0! | #DIV/0!
[7 empty] | 0 | 13.7238 | #DIV/0! | 0.94258 | #DIV/0! | 0 | 0 | #DIV/0! | #DIV/0!
[7 empty] | 0 | 13.7238 | #DIV/0! | 0.94258 | #DIV/0! | 0 | 0 | #DIV/0! | #DIV/0!
[7 empty] | 0 | 13.7238 | #DIV/0! | 0.94258 | #DIV/0! | 0 | 0 | #DIV/0! | #DIV/0!
[7 empty] | 0 | 13.7238 | #DIV/0! | 0.94258 | #DIV/0! | 0 | 0 | #DIV/0! | #DIV/0!
[7 empty] | 0 | 13.7238 | #DIV/0! | 0.94258 | #DIV/0! | 0 | 0 | #DIV/0! | #DIV/0!
[7 empty] | 0 | 13.7238 | #DIV/0! | 0.94258 | #DIV/0! | 0 | 0 | #DIV/0! | #DIV/0!
[7 empty] | 0 | 13.7238 | #DIV/0! | 0.94258 | #DIV/0! | 0 | 0 | #DIV/0! | #DIV/0!
[7 empty] | 0 | 13.7238 | #DIV/0! | 0.94258 | #DIV/0! | 0 | 0 | #DIV/0! | #DIV/0!
[7 empty] | 0 | 13.7238 | #DIV/0! | 0.94258 | #DIV/0! | 0 | 0 | #DIV/0! | #DIV/0!
[7 empty] | 0 | 13.7238 | #DIV/0! | 0.94258 | #DIV/0! | 0 | 0 | #DIV/0! | #DIV/0!
[7 empty] | 0 | 13.7238 | #DIV/0! | 0.94258 | #DIV/0! | 0 | 0 | #DIV/0! | #DIV/0!
[7 empty] | 0 | 13.7238 | #DIV/0! | 0.94258 | #DIV/0! | 0 | 0 | #DIV/0! | #DIV/0!
[7 empty] | 0 | 13.7238 | #DIV/0! | 0.94258 | #DIV/0! | 0 | 0 | #DIV/0! | #DIV/0!
[7 empty] | 0 | 13.7238 | #DIV/0! | 0.94258 | #DIV/0! | 0 | 0 | #DIV/0! | #DIV/0!
[7 empty] | 0 | 13.7238 | #DIV/0! | 0.94258 | #DIV/0! | 0 | 0 | #DIV/0! | #DIV/0!
[7 empty] | 0 | 13.7238 | #DIV/0! | 0.94258 | #DIV/0! | 0 | 0 | #DIV/0! | #DIV/0!
[7 empty] | 0 | 13.7238 | #DIV/0! | 0.94258 | #DIV/0! | 0 | 0 | #DIV/0! | #DIV/0!
[7 empty] | 0 | 13.7238 | #DIV/0! | 0.94258 | #DIV/0! | 0 | 0 | #DIV/0! | #DIV/0!
[7 empty] | 0 | 13.7238 | #DIV/0! | 0.94258 | #DIV/0! | 0 | 0 | #DIV/0! | #DIV/0!
[7 empty] | 0 | 13.7238 | #DIV/0! | 0.94258 | #DIV/0! | 0 | 0 | #DIV/0! | #DIV/0!
[7 empty] | 0 | 13.7238 | #DIV/0! | 0.94258 | #DIV/0! | 0 | 0 | #DIV/0! | #DIV/0!
[7 empty] | 0 | 13.7238 | #DIV/0! | 0.94258 | #DIV/0! | 0 | 0 | #DIV/0! | #DIV/0!
[7 empty] | 0 | 13.7238 | #DIV/0! | 0.94258 | #DIV/0! | 0 | 0 | #DIV/0! | #DIV/0!
[7 empty] | 0 | 13.7238 | #DIV/0! | 0.94258 | #DIV/0! | 0 | 0 | #DIV/0! | #DIV/0!
[7 empty] | 0 | 13.7238 | #DIV/0! | 0.94258 | #DIV/0! | 0 | 0 | #DIV/0! | #DIV/0!
[7 empty] | 0 | 13.7238 | #DIV/0! | 0.94258 | #DIV/0! | 0 | 0 | #DIV/0! | #DIV/0!
[7 empty] | 0 | 13.7238 | #DIV/0! | 0.94258 | #DIV/0! | 0 | 0 | #DIV/0! | #DIV/0!
[7 empty] | 0 | 13.7238 | #DIV/0! | 0.94258 | #DIV/0! | 0 | 0 | #DIV/0! | #DIV/0!
[7 empty] | 0 | 13.7238 | #DIV/0! | 0.94258 | #DIV/0! | 0 | 0 | #DIV/0! | #DIV/0!
[7 empty] | 0 | 13.7238 | #DIV/0! | 0.94258 | #DIV/0! | 0 | 0 | #DIV/0! | #DIV/0!
[7 empty] | 0 | 13.7238 | #DIV/0! | 0.94258 | #DIV/0! | 0 | 0 | #DIV/0! | #DIV/0!
[7 empty] | 0 | 13.7238 | #DIV/0! | 0.94258 | #DIV/0! | 0 | 0 | #DIV/0! | #DIV/0!
[7 empty] | 0 | 13.7238 | #DIV/0! | 0.94258 | #DIV/0! | 0 | 0 | #DIV/0! | #DIV/0!
[7 empty] | 0 | 13.7238 | #DIV/0! | 0.94258 | #DIV/0! | 0 | 0 | #DIV/0! | #DIV/0!
[7 empty] | 0 | 13.7238 | #DIV/0! | 0.94258 | #DIV/0! | 0 | 0 | #DIV/0! | #DIV/0!
[7 empty] | 0 | 13.7238 | #DIV/0! | 0.94258 | #DIV/0! | 0 | 0 | #DIV/0! | #DIV/0!
[7 empty] | 0 | 13.7238 | #DIV/0! | 0.94258 | #DIV/0! | 0 | 0 | #DIV/0! | #DIV/0!
[7 empty] | 0 | 13.7238 | #DIV/0! | 0.94258 | #DIV/0! | 0 | 0 | #DIV/0! | #DIV/0!
[7 empty] | 0 | 13.7238 | #DIV/0! | 0.94258 | #DIV/0! | 0 | 0 | #DIV/0! | #DIV/0!
[7 empty] | 0 | 13.7238 | #DIV/0! | 0.94258 | #DIV/0! | 0 | 0 | #DIV/0! | #DIV/0!
[7 empty] | 0 | 13.7238 | #DIV/0! | 0.94258 | #DIV/0! | 0 | 0 | #DIV/0! | #DIV/0!
[7 empty] | 0 | 13.7238 | #DIV/0! | 0.94258 | #DIV/0! | 0 | 0 | #DIV/0! | #DIV/0!
[7 empty] | 0 | 13.7238 | #DIV/0! | 0.94258 | #DIV/0! | 0 | 0 | #DIV/0! | #DIV/0!
[7 empty] | 0 | 13.7238 | #DIV/0! | 0.94258 | #DIV/0! | 0 | 0 | #DIV/0! | #DIV/0!
[7 empty] | 0 | 13.7238 | #DIV/0! | 0.94258 | #DIV/0! | 0 | 0 | #DIV/0! | #DIV/0!
[7 empty] | 0 | 13.7238 | #DIV/0! | 0.94258 | #DIV/0! | 0 | 0 | #DIV/0! | #DIV/0!
[7 empty] | 0 | 13.7238 | #DIV/0! | 0.94258 | #DIV/0! | 0 | 0 | #DIV/0! | #DIV/0!
[7 empty] | 0 | 13.7238 | #DIV/0! | 0.94258 | #DIV/0! | 0 | 0 | #DIV/0! | #DIV/0!
[7 empty] | 0 | 13.7238 | #DIV/0! | 0.94258 | #DIV/0! | 0 | 0 | #DIV/0! | #DIV/0!
[7 empty] | 0 | 13.7238 | #DIV/0! | 0.94258 | #DIV/0! | 0 | 0 | #DIV/0! | #DIV/0!
[7 empty] | 0 | 13.7238 | #DIV/0! | 0.94258 | #DIV/0! | 0 | 0 | #DIV/0! | #DIV/0!
[7 empty] | 0 | 13.7238 | #DIV/0! | 0.94258 | #DIV/0! | 0 | 0 | #DIV/0! | #DIV/0!
[7 empty] | 0 | 13.7238 | #DIV/0! | 0.94258 | #DIV/0! | 0 | 0 | #DIV/0! | #DIV/0!
[7 empty] | 0 | 13.7238 | #DIV/0! | 0.94258 | #DIV/0! | 0 | 0 | #DIV/0! | #DIV/0!
[7 empty] | 0 | 13.7238 | #DIV/0! | 0.94258 | #DIV/0! | 0 | 0 | #DIV/0! | #DIV/0!
[7 empty] | 0 | 13.7238 | #DIV/0! | 0.94258 | #DIV/0! | 0 | 0 | #DIV/0! | #DIV/0!
[7 empty] | 0 | 13.7238 | #DIV/0! | 0.94258 | #DIV/0! | 0 | 0 | #DIV/0! | #DIV/0!
[7 empty] | 0 | 13.7238 | #DIV/0! | 0.94258 | #DIV/0! | 0 | 0 | #DIV/0! | #DIV/0!
[7 empty] | 0 | 13.7238 | #DIV/0! | 0.94258 | #DIV/0! | 0 | 0 | #DIV/0! | #DIV/0!
[7 empty] | 0 | 13.7238 | #DIV/0! | 0.94258 | #DIV/0! | 0 | 0 | #DIV/0! | #DIV/0!
[7 empty] | 0 | 13.7238 | #DIV/0! | 0.94258 | #DIV/0! | 0 | 0 | #DIV/0! | #DIV/0!
[7 empty] | 0 | 13.7238 | #DIV/0! | 0.94258 | #DIV/0! | 0 | 0 | #DIV/0! | #DIV/0!
[7 empty] | 0 | 13.7238 | #DIV/0! | 0.94258 | #DIV/0! | 0 | 0 | #DIV/0! | #DIV/0!
[7 empty] | 0 | 13.7238 | #DIV/0! | 0.94258 | #DIV/0! | 0 | 0 | #DIV/0! | #DIV/0!
[7 empty] | 0 | 13.7238 | #DIV/0! | 0.94258 | #DIV/0! | 0 | 0 | #DIV/0! | #DIV/0!
[7 empty] | 0 | 13.7238 | #DIV/0! | 0.94258 | #DIV/0! | 0 | 0 | #DIV/0! | #DIV/0!
[7 empty] | 0 | 13.7238 | #DIV/0! | 0.94258 | #DIV/0! | 0 | 0 | #DIV/0! | #DIV/0!
[7 empty] | 0 | 13.7238 | #DIV/0! | 0.94258 | #DIV/0! | 0 | 0 | #DIV/0! | #DIV/0!
[7 empty] | 0 | 13.7238 | #DIV/0! | 0.94258 | #DIV/0! | 0 | 0 | #DIV/0! | #DIV/0!
[7 empty] | 0 | 13.7238 | #DIV/0! | 0.94258 | #DIV/0! | 0 | 0 | #DIV/0! | #DIV/0!
[7 empty] | 0 | 13.7238 | #DIV/0! | 0.94258 | #DIV/0! | 0 | 0 | #DIV/0! | #DIV/0!
[7 empty] | 0 | 13.7238 | #DIV/0! | 0.94258 | #DIV/0! | 0 | 0 | #DIV/0! | #DIV/0!
[7 empty] | 0 | 13.7238 | #DIV/0! | 0.94258 | #DIV/0! | 0 | 0 | #DIV/0! | #DIV/0!
[7 empty] | 0 | 13.7238 | #DIV/0! | 0.94258 | #DIV/0! | 0 | 0 | #DIV/0! | #DIV/0!
[7 empty] | 0 | 13.7238 | #DIV/0! | 0.94258 | #DIV/0! | 0 | 0 | #DIV/0! | #DIV/0!
[7 empty] | 0 | 13.7238 | #DIV/0! | 0.94258 | #DIV/0! | 0 | 0 | #DIV/0! | #DIV/0!
[7 empty] | 0 | 13.7238 | #DIV/0! | 0.94258 | #DIV/0! | 0 | 0 | #DIV/0! | #DIV/0!
[7 empty] | 0 | 13.7238 | #DIV/0! | 0.94258 | #DIV/0! | 0 | 0 | #DIV/0! | #DIV/0!
[7 empty] | 0 | 13.7238 | #DIV/0! | 0.94258 | #DIV/0! | 0 | 0 | #DIV/0! | #DIV/0!
[7 empty] | 0 | 13.7238 | #DIV/0! | 0.94258 | #DIV/0! | 0 | 0 | #DIV/0! | #DIV/0!
[7 empty] | 0 | 13.7238 | #DIV/0! | 0.94258 | #DIV/0! | 0 | 0 | #DIV/0! | #DIV/0!
[7 empty] | 0 | 13.7238 | #DIV/0! | 0.94258 | #DIV/0! | 0 | 0 | #DIV/0! | #DIV/0!
[7 empty] | 0 | 13.7238 | #DIV/0! | 0.94258 | #DIV/0! | 0 | 0 | #DIV/0! | #DIV/0!
[7 empty] | 0 | 13.7238 | #DIV/0! | 0.94258 | #DIV/0! | 0 | 0 | #DIV/0! | #DIV/0!
[7 empty] | 0 | 13.7238 | #DIV/0! | 0.94258 | #DIV/0! | 0 | 0 | #DIV/0! | #DIV/0!
[7 empty] | 0 | 13.7238 | #DIV/0! | 0.94258 | #DIV/0! | 0 | 0 | #DIV/0! | #DIV/0!
[7 empty] | 0 | 13.7238 | #DIV/0! | 0.94258 | #DIV/0! | 0 | 0 | #DIV/0! | #DIV/0!
[7 empty] | 0 | 13.7238 | #DIV/0! | 0.94258 | #DIV/0! | 0 | 0 | #DIV/0! | #DIV/0!
[7 empty] | 0 | 13.7238 | #DIV/0! | 0.94258 | #DIV/0! | 0 | 0 | #DIV/0! | #DIV/0!
[7 empty] | 0 | 13.7238 | #DIV/0! | 0.94258 | #DIV/0! | 0 | 0 | #DIV/0! | #DIV/0!
[7 empty] | 0 | 13.7238 | #DIV/0! | 0.94258 | #DIV/0! | 0 | 0 | #DIV/0! | #DIV/0!
[7 empty] | 0 | 13.7238 | #DIV/0! | 0.94258 | #DIV/0! | 0 | 0 | #DIV/0! | #DIV/0!
[7 empty] | 0 | 13.7238 | #DIV/0! | 0.94258 | #DIV/0! | 0 | 0 | #DIV/0! | #DIV/0!
[7 empty] | 0 | 13.7238 | #DIV/0! | 0.94258 | #DIV/0! | 0 | 0 | #DIV/0! | #DIV/0!
[7 empty] | 0 | 13.7238 | #DIV/0! | 0.94258 | #DIV/0! | 0 | 0 | #DIV/0! | #DIV/0!
[7 empty] | 0 | 13.7238 | #DIV/0! | 0.94258 | #DIV/0! | 0 | 0 | #DIV/0! | #DIV/0!
[7 empty] | 0 | 13.7238 | #DIV/0! | 0.94258 | #DIV/0! | 0 | 0 | #DIV/0! | #DIV/0!
[7 empty] | 0 | 13.7238 | #DIV/0! | 0.94258 | #DIV/0! | 0 | 0 | #DIV/0! | #DIV/0!
[7 empty] | 0 | 13.7238 | #DIV/0! | 0.94258 | #DIV/0! | 0 | 0 | #DIV/0! | #DIV/0!
[7 empty] | 0 | 13.7238 | #DIV/0! | 0.94258 | #DIV/0! | 0 | 0 | #DIV/0! | #DIV/0!
[7 empty] | 0 | 13.7238 | #DIV/0! | 0.94258 | #DIV/0! | 0 | 0 | #DIV/0! | #DIV/0!
[7 empty] | 0 | 13.7238 | #DIV/0! | 0.94258 | #DIV/0! | 0 | 0 | #DIV/0! | #DIV/0!
[7 empty] | 0 | 13.7238 | #DIV/0! | 0.94258 | #DIV/0! | 0 | 0 | #DIV/0! | #DIV/0!
[7 empty] | 0 | 13.7238 | #DIV/0! | 0.94258 | #DIV/0! | 0 | 0 | #DIV/0! | #DIV/0!
[7 empty] | 0 | 13.7238 | #DIV/0! | 0.94258 | #DIV/0! | 0 | 0 | #DIV/0! | #DIV/0!
[7 empty] | 0 | 13.7238 | #DIV/0! | 0.94258 | #DIV/0! | 0 | 0 | #DIV/0! | #DIV/0!
[7 empty] | 0 | 13.7238 | #DIV/0! | 0.94258 | #DIV/0! | 0 | 0 | #DIV/0! | #DIV/0!
[7 empty] | 0 | 13.7238 | #DIV/0! | 0.94258 | #DIV/0! | 0 | 0 | #DIV/0! | #DIV/0!
[7 empty] | 0 | 13.7238 | #DIV/0! | 0.94258 | #DIV/0! | 0 | 0 | #DIV/0! | #DIV/0!
[7 empty] | 0 | 13.7238 | #DIV/0! | 0.94258 | #DIV/0! | 0 | 0 | #DIV/0! | #DIV/0!
[7 empty] | 0 | 13.7238 | #DIV/0! | 0.94258 | #DIV/0! | 0 | 0 | #DIV/0! | #DIV/0!
[7 empty] | 0 | 13.7238 | #DIV/0! | 0.94258 | #DIV/0! | 0 | 0 | #DIV/0! | #DIV/0!
[7 empty] | 0 | 13.7238 | #DIV/0! | 0.94258 | #DIV/0! | 0 | 0 | #DIV/0! | #DIV/0!
[7 empty] | 0 | 13.7238 | #DIV/0! | 0.94258 | #DIV/0! | 0 | 0 | #DIV/0! | #DIV/0!
[7 empty] | 0 | 13.7238 | #DIV/0! | 0.94258 | #DIV/0! | 0 | 0 | #DIV/0! | #DIV/0!
[7 empty] | 0 | 13.7238 | #DIV/0! | 0.94258 | #DIV/0! | 0 | 0 | #DIV/0! | #DIV/0!
[7 empty] | 0 | 13.7238 | #DIV/0! | 0.94258 | #DIV/0! | 0 | 0 | #DIV/0! | #DIV/0!
[7 empty] | 0 | 13.7238 | #DIV/0! | 0.94258 | #DIV/0! | 0 | 0 | #DIV/0! | #DIV/0!
[7 empty] | 0 | 13.7238 | #DIV/0! | 0.94258 | #DIV/0! | 0 | 0 | #DIV/0! | #DIV/0!
[7 empty] | 0 | 13.7238 | #DIV/0! | 0.94258 | #DIV/0! | 0 | 0 | #DIV/0! | #DIV/0!
[7 empty] | 0 | 13.7238 | #DIV/0! | 0.94258 | #DIV/0! | 0 | 0 | #DIV/0! | #DIV/0!
[7 empty] | 0 | 13.7238 | #DIV/0! | 0.94258 | #DIV/0! | 0 | 0 | #DIV/0! | #DIV/0!
[7 empty] | 0 | 13.7238 | #DIV/0! | 0.94258 | #DIV/0! | 0 | 0 | #DIV/0! | #DIV/0!
[7 empty] | 0 | 13.7238 | #DIV/0! | 0.94258 | #DIV/0! | 0 | 0 | #DIV/0! | #DIV/0!
[7 empty] | 0 | 13.7238 | #DIV/0! | 0.94258 | #DIV/0! | 0 | 0 | #DIV/0! | #DIV/0!
[7 empty] | 0 | 13.7238 | #DIV/0! | 0.94258 | #DIV/0! | 0 | 0 | #DIV/0! | #DIV/0!
[7 empty] | 0 | 13.7238 | #DIV/0! | 0.94258 | #DIV/0! | 0 | 0 | #DIV/0! | #DIV/0!
[7 empty] | 0 | 13.7238 | #DIV/0! | 0.94258 | #DIV/0! | 0 | 0 | #DIV/0! | #DIV/0!
[7 empty] | 0 | 13.7238 | #DIV/0! | 0.94258 | #DIV/0! | 0 | 0 | #DIV/0! | #DIV/0!
[7 empty] | 0 | 13.7238 | #DIV/0! | 0.94258 | #DIV/0! | 0 | 0 | #DIV/0! | #DIV/0!
[7 empty] | 0 | 13.7238 | #DIV/0! | 0.94258 | #DIV/0! | 0 | 0 | #DIV/0! | #DIV/0!
[7 empty] | 0 | 13.7238 | #DIV/0! | 0.94258 | #DIV/0! | 0 | 0 | #DIV/0! | #DIV/0!
[7 empty] | 0 | 13.7238 | #DIV/0! | 0.94258 | #DIV/0! | 0 | 0 | #DIV/0! | #DIV/0!
[7 empty] | 0 | 13.7238 | #DIV/0! | 0.94258 | #DIV/0! | 0 | 0 | #DIV/0! | #DIV/0!
[7 empty] | 0 | 13.7238 | #DIV/0! | 0.94258 | #DIV/0! | 0 | 0 | #DIV/0! | #DIV/0!
[7 empty] | 0 | 13.7238 | #DIV/0! | 0.94258 | #DIV/0! | 0 | 0 | #DIV/0! | #DIV/0!
[7 empty] | 0 | 13.7238 | #DIV/0! | 0.94258 | #DIV/0! | 0 | 0 | #DIV/0! | #DIV/0!
[7 empty] | 0 | 13.7238 | #DIV/0! | 0.94258 | #DIV/0! | 0 | 0 | #DIV/0! | #DIV/0!
[7 empty] | 0 | 13.7238 | #DIV/0! | 0.94258 | #DIV/0! | 0 | 0 | #DIV/0! | #DIV/0!
[7 empty] | 0 | 13.7238 | #DIV/0! | 0.94258 | #DIV/0! | 0 | 0 | #DIV/0! | #DIV/0!
[7 empty] | 0 | 13.7238 | #DIV/0! | 0.94258 | #DIV/0! | 0 | 0 | #DIV/0! | #DIV/0!
[7 empty] | 0 | 13.7238 | #DIV/0! | 0.94258 | #DIV/0! | 0 | 0 | #DIV/0! | #DIV/0!
[7 empty] | 0 | 13.7238 | #DIV/0! | 0.94258 | #DIV/0! | 0 | 0 | #DIV/0! | #DIV/0!
[7 empty] | 0 | 13.7238 | #DIV/0! | 0.94258 | #DIV/0! | 0 | 0 | #DIV/0! | #DIV/0!
[7 empty] | 0 | 13.7238 | #DIV/0! | 0.94258 | #DIV/0! | 0 | 0 | #DIV/0! | #DIV/0!
[7 empty] | 0 | 13.7238 | #DIV/0! | 0.94258 | #DIV/0! | 0 | 0 | #DIV/0! | #DIV/0!
[7 empty] | 0 | 13.7238 | #DIV/0! | 0.94258 | #DIV/0! | 0 | 0 | #DIV/0! | #DIV/0!
[7 empty] | 0 | 13.7238 | #DIV/0! | 0.94258 | #DIV/0! | 0 | 0 | #DIV/0! | #DIV/0!
[7 empty] | 0 | 13.7238 | #DIV/0! | 0.94258 | #DIV/0! | 0 | 0 | #DIV/0! | #DIV/0!
[7 empty] | 0 | 13.7238 | #DIV/0! | 0.94258 | #DIV/0! | 0 | 0 | #DIV/0! | #DIV/0!
[7 empty] | 0 | 13.7238 | #DIV/0! | 0.94258 | #DIV/0! | 0 | 0 | #DIV/0! | #DIV/0!
[7 empty] | 0 | 13.7238 | #DIV/0! | 0.94258 | #DIV/0! | 0 | 0 | #DIV/0! | #DIV/0!
[7 empty] | 0 | 13.7238 | #DIV/0! | 0.94258 | #DIV/0! | 0 | 0 | #DIV/0! | #DIV/0!
[7 empty] | 0 | 13.7238 | #DIV/0! | 0.94258 | #DIV/0! | 0 | 0 | #DIV/0! | #DIV/0!
[7 empty] | 0 | 13.7238 | #DIV/0! | 0.94258 | #DIV/0! | 0 | 0 | #DIV/0! | #DIV/0!
[7 empty] | 0 | 13.7238 | #DIV/0! | 0.94258 | #DIV/0! | 0 | 0 | #DIV/0! | #DIV/0!
[7 empty] | 0 | 13.7238 | #DIV/0! | 0.94258 | #DIV/0! | 0 | 0 | #DIV/0! | #DIV/0!
[7 empty] | 0 | 13.7238 | #DIV/0! | 0.94258 | #DIV/0! | 0 | 0 | #DIV/0! | #DIV/0!
[7 empty] | 0 | 13.7238 | #DIV/0! | 0.94258 | #DIV/0! | 0 | 0 | #DIV/0! | #DIV/0!
[7 empty] | 0 | 13.7238 | #DIV/0! | 0.94258 | #DIV/0! | 0 | 0 | #DIV/0! | #DIV/0!
[7 empty] | 0 | 13.7238 | #DIV/0! | 0.94258 | #DIV/0! | 0 | 0 | #DIV/0! | #DIV/0!
[7 empty] | 0 | 13.7238 | #DIV/0! | 0.94258 | #DIV/0! | 0 | 0 | #DIV/0! | #DIV/0!
[7 empty] | 0 | 13.7238 | #DIV/0! | 0.94258 | #DIV/0! | 0 | 0 | #DIV/0! | #DIV/0!
[7 empty] | 0 | 13.7238 | #DIV/0! | 0.94258 | #DIV/0! | 0 | 0 | #DIV/0! | #DIV/0!
[7 empty] | 0 | 13.7238 | #DIV/0! | 0.94258 | #DIV/0! | 0 | 0 | #DIV/0! | #DIV/0!
[7 empty] | 0 | 13.7238 | #DIV/0! | 0.94258 | #DIV/0! | 0 | 0 | #DIV/0! | #DIV/0!
[7 empty] | 0 | 13.7238 | #DIV/0! | 0.94258 | #DIV/0! | 0 | 0 | #DIV/0! | #DIV/0!
[7 empty] | 0 | 13.7238 | #DIV/0! | 0.94258 | #DIV/0! | 0 | 0 | #DIV/0! | #DIV/0!
[7 empty] | 0 | 13.7238 | #DIV/0! | 0.94258 | #DIV/0! | 0 | 0 | #DIV/0! | #DIV/0!
[7 empty] | 0 | 13.7238 | #DIV/0! | 0.94258 | #DIV/0! | 0 | 0 | #DIV/0! | #DIV/0!
[7 empty] | 0 | 13.7238 | #DIV/0! | 0.94258 | #DIV/0! | 0 | 0 | #DIV/0! | #DIV/0!
[7 empty] | 0 | 13.7238 | #DIV/0! | 0.94258 | #DIV/0! | 0 | 0 | #DIV/0! | #DIV/0!
[7 empty] | 0 | 13.7238 | #DIV/0! | 0.94258 | #DIV/0! | 0 | 0 | #DIV/0! | #DIV/0!
[7 empty] | 0 | 13.7238 | #DIV/0! | 0.94258 | #DIV/0! | 0 | 0 | #DIV/0! | #DIV/0!
[7 empty] | 0 | 13.7238 | #DIV/0! | 0.94258 | #DIV/0! | 0 | 0 | #DIV/0! | #DIV/0!
[7 empty] | 0 | 13.7238 | #DIV/0! | 0.94258 | #DIV/0! | 0 | 0 | #DIV/0! | #DIV/0!
[7 empty] | 0 | 13.7238 | #DIV/0! | 0.94258 | #DIV/0! | 0 | 0 | #DIV/0! | #DIV/0!
[7 empty] | 0 | 13.7238 | #DIV/0! | 0.94258 | #DIV/0! | 0 | 0 | #DIV/0! | #DIV/0!
[7 empty] | 0 | 13.7238 | #DIV/0! | 0.94258 | #DIV/0! | 0 | 0 | #DIV/0! | #DIV/0!
[7 empty] | 0 | 13.7238 | #DIV/0! | 0.94258 | #DIV/0! | 0 | 0 | #DIV/0! | #DIV/0!
[7 empty] | 0 | 13.7238 | #DIV/0! | 0.94258 | #DIV/0! | 0 | 0 | #DIV/0! | #DIV/0!
[7 empty] | 0 | 13.7238 | #DIV/0! | 0.94258 | #DIV/0! | 0 | 0 | #DIV/0! | #DIV/0!
[7 empty] | 0 | 13.7238 | #DIV/0! | 0.94258 | #DIV/0! | 0 | 0 | #DIV/0! | #DIV/0!
[7 empty] | 0 | 13.7238 | #DIV/0! | 0.94258 | #DIV/0! | 0 | 0 | #DIV/0! | #DIV/0!
[7 empty] | 0 | 13.7238 | #DIV/0! | 0.94258 | #DIV/0! | 0 | 0 | #DIV/0! | #DIV/0!
[7 empty] | 0 | 13.7238 | #DIV/0! | 0.94258 | #DIV/0! | 0 | 0 | #DIV/0! | #DIV/0!
[7 empty] | 0 | 13.7238 | #DIV/0! | 0.94258 | #DIV/0! | 0 | 0 | #DIV/0! | #DIV/0!
[7 empty] | 0 | 13.7238 | #DIV/0! | 0.94258 | #DIV/0! | 0 | 0 | #DIV/0! | #DIV/0!
[7 empty] | 0 | 13.7238 | #DIV/0! | 0.94258 | #DIV/0! | 0 | 0 | #DIV/0! | #DIV/0!
[7 empty] | 0 | 13.7238 | #DIV/0! | 0.94258 | #DIV/0! | 0 | 0 | #DIV/0! | #DIV/0!
[7 empty] | 0 | 13.7238 | #DIV/0! | 0.94258 | #DIV/0! | 0 | 0 | #DIV/0! | #DIV/0!
[7 empty] | 0 | 13.7238 | #DIV/0! | 0.94258 | #DIV/0! | 0 | 0 | #DIV/0! | #DIV/0!
[7 empty] | 0 | 13.7238 | #DIV/0! | 0.94258 | #DIV/0! | 0 | 0 | #DIV/0! | #DIV/0!
[7 empty] | 0 | 13.7238 | #DIV/0! | 0.94258 | #DIV/0! | 0 | 0 | #DIV/0! | #DIV/0!
[7 empty] | 0 | 13.7238 | #DIV/0! | 0.94258 | #DIV/0! | 0 | 0 | #DIV/0! | #DIV/0!
[7 empty] | 0 | 13.7238 | #DIV/0! | 0.94258 | #DIV/0! | 0 | 0 | #DIV/0! | #DIV/0!
[7 empty] | 0 | 13.7238 | #DIV/0! | 0.94258 | #DIV/0! | 0 | 0 | #DIV/0! | #DIV/0!
[7 empty] | 0 | 13.7238 | #DIV/0! | 0.94258 | #DIV/0! | 0 | 0 | #DIV/0! | #DIV/0!
[7 empty] | 0 | 13.7238 | #DIV/0! | 0.94258 | #DIV/0! | 0 | 0 | #DIV/0! | #DIV/0!
[7 empty] | 0 | 13.7238 | #DIV/0! | 0.94258 | #DIV/0! | 0 | 0 | #DIV/0! | #DIV/0!
[7 empty] | 0 | 13.7238 | #DIV/0! | 0.94258 | #DIV/0! | 0 | 0 | #DIV/0! | #DIV/0!
[7 empty] | 0 | 13.7238 | #DIV/0! | 0.94258 | #DIV/0! | 0 | 0 | #DIV/0! | #DIV/0!
[7 empty] | 0 | 13.7238 | #DIV/0! | 0.94258 | #DIV/0! | 0 | 0 | #DIV/0! | #DIV/0!
[7 empty] | 0 | 13.7238 | #DIV/0! | 0.94258 | #DIV/0! | 0 | 0 | #DIV/0! | #DIV/0!
[7 empty] | 0 | 13.7238 | #DIV/0! | 0.94258 | #DIV/0! | 0 | 0 | #DIV/0! | #DIV/0!
[7 empty] | 0 | 13.7238 | #DIV/0! | 0.94258 | #DIV/0! | 0 | 0 | #DIV/0! | #DIV/0!
[7 empty] | 0 | 13.7238 | #DIV/0! | 0.94258 | #DIV/0! | 0 | 0 | #DIV/0! | #DIV/0!
[7 empty] | 0 | 13.7238 | #DIV/0! | 0.94258 | #DIV/0! | 0 | 0 | #DIV/0! | #DIV/0!
[7 empty] | 0 | 13.7238 | #DIV/0! | 0.94258 | #DIV/0! | 0 | 0 | #DIV/0! | #DIV/0!
[7 empty] | 0 | 13.7238 | #DIV/0! | 0.94258 | #DIV/0! | 0 | 0 | #DIV/0! | #DIV/0!
[7 empty] | 0 | 13.7238 | #DIV/0! | 0.94258 | #DIV/0! | 0 | 0 | #DIV/0! | #DIV/0!
[7 empty] | 0 | 13.7238 | #DIV/0! | 0.94258 | #DIV/0! | 0 | 0 | #DIV/0! | #DIV/0!
[7 empty] | 0 | 13.7238 | #DIV/0! | 0.94258 | #DIV/0! | 0 | 0 | #DIV/0! | #DIV/0!
[7 empty] | 0 | 13.7238 | #DIV/0! | 0.94258 | #DIV/0! | 0 | 0 | #DIV/0! | #DIV/0!
[7 empty] | 0 | 13.7238 | #DIV/0! | 0.94258 | #DIV/0! | 0 | 0 | #DIV/0! | #DIV/0!
[7 empty] | 0 | 13.7238 | #DIV/0! | 0.94258 | #DIV/0! | 0 | 0 | #DIV/0! | #DIV/0!
[7 empty] | 0 | 13.7238 | #DIV/0! | 0.94258 | #DIV/0! | 0 | 0 | #DIV/0! | #DIV/0!
[7 empty] | 0 | 13.7238 | #DIV/0! | 0.94258 | #DIV/0! | 0 | 0 | #DIV/0! | #DIV/0!
[7 empty] | 0 | 13.7238 | #DIV/0! | 0.94258 | #DIV/0! | 0 | 0 | #DIV/0! | #DIV/0!
[7 empty] | 0 | 13.7238 | #DIV/0! | 0.94258 | #DIV/0! | 0 | 0 | #DIV/0! | #DIV/0!
[7 empty] | 0 | 13.7238 | #DIV/0! | 0.94258 | #DIV/0! | 0 | 0 | #DIV/0! | #DIV/0!
[7 empty] | 0 | 13.7238 | #DIV/0! | 0.94258 | #DIV/0! | 0 | 0 | #DIV/0! | #DIV/0!
[7 empty] | 0 | 13.7238 | #DIV/0! | 0.94258 | #DIV/0! | 0 | 0 | #DIV/0! | #DIV/0!
[7 empty] | 0 | 13.7238 | #DIV/0! | 0.94258 | #DIV/0! | 0 | 0 | #DIV/0! | #DIV/0!
[7 empty] | 0 | 13.7238 | #DIV/0! | 0.94258 | #DIV/0! | 0 | 0 | #DIV/0! | #DIV/0!
[7 empty] | 0 | 13.7238 | #DIV/0! | 0.94258 | #DIV/0! | 0 | 0 | #DIV/0! | #DIV/0!
[7 empty] | 0 | 13.7238 | #DIV/0! | 0.94258 | #DIV/0! | 0 | 0 | #DIV/0! | #DIV/0!
[7 empty] | 0 | 13.7238 | #DIV/0! | 0.94258 | #DIV/0! | 0 | 0 | #DIV/0! | #DIV/0!
[7 empty] | 0 | 13.7238 | #DIV/0! | 0.94258 | #DIV/0! | 0 | 0 | #DIV/0! | #DIV/0!
[7 empty] | 0 | 13.7238 | #DIV/0! | 0.94258 | #DIV/0! | 0 | 0 | #DIV/0! | #DIV/0!
[7 empty] | 0 | 13.7238 | #DIV/0! | 0.94258 | #DIV/0! | 0 | 0 | #DIV/0! | #DIV/0!
[7 empty] | 0 | 13.7238 | #DIV/0! | 0.94258 | #DIV/0! | 0 | 0 | #DIV/0! | #DIV/0!
[7 empty] | 0 | 13.7238 | #DIV/0! | 0.94258 | #DIV/0! | 0 | 0 | #DIV/0! | #DIV/0!
[7 empty] | 0 | 13.7238 | #DIV/0! | 0.94258 | #DIV/0! | 0 | 0 | #DIV/0! | #DIV/0!
[7 empty] | 0 | 13.7238 | #DIV/0! | 0.94258 | #DIV/0! | 0 | 0 | #DIV/0! | #DIV/0!
[7 empty] | 0 | 13.7238 | #DIV/0! | 0.94258 | #DIV/0! | 0 | 0 | #DIV/0! | #DIV/0!
[7 empty] | 0 | 13.7238 | #DIV/0! | 0.94258 | #DIV/0! | 0 | 0 | #DIV/0! | #DIV/0!
[7 empty] | 0 | 13.7238 | #DIV/0! | 0.94258 | #DIV/0! | 0 | 0 | #DIV/0! | #DIV/0!
[7 empty] | 0 | 13.7238 | #DIV/0! | 0.94258 | #DIV/0! | 0 | 0 | #DIV/0! | #DIV/0!
[7 empty] | 0 | 13.7238 | #DIV/0! | 0.94258 | #DIV/0! | 0 | 0 | #DIV/0! | #DIV/0!
[7 empty] | 0 | 13.7238 | #DIV/0! | 0.94258 | #DIV/0! | 0 | 0 | #DIV/0! | #DIV/0!
[7 empty] | 0 | 13.7238 | #DIV/0! | 0.94258 | #DIV/0! | 0 | 0 | #DIV/0! | #DIV/0!
[7 empty] | 0 | 13.7238 | #DIV/0! | 0.94258 | #DIV/0! | 0 | 0 | #DIV/0! | #DIV/0!
[7 empty] | 0 | 13.7238 | #DIV/0! | 0.94258 | #DIV/0! | 0 | 0 | #DIV/0! | #DIV/0!
[7 empty] | 0 | 13.7238 | #DIV/0! | 0.94258 | #DIV/0! | 0 | 0 | #DIV/0! | #DIV/0!
[7 empty] | 0 | 13.7238 | #DIV/0! | 0.94258 | #DIV/0! | 0 | 0 | #DIV/0! | #DIV/0!
[7 empty] | 0 | 13.7238 | #DIV/0! | 0.94258 | #DIV/0! | 0 | 0 | #DIV/0! | #DIV/0!
[7 empty] | 0 | 13.7238 | #DIV/0! | 0.94258 | #DIV/0! | 0 | 0 | #DIV/0! | #DIV/0!
[7 empty] | 0 | 13.7238 | #DIV/0! | 0.94258 | #DIV/0! | 0 | 0 | #DIV/0! | #DIV/0!
[7 empty] | 0 | 13.7238 | #DIV/0! | 0.94258 | #DIV/0! | 0 | 0 | #DIV/0! | #DIV/0!
[7 empty] | 0 | 13.7238 | #DIV/0! | 0.94258 | #DIV/0! | 0 | 0 | #DIV/0! | #DIV/0!
[7 empty] | 0 | 13.7238 | #DIV/0! | 0.94258 | #DIV/0! | 0 | 0 | #DIV/0! | #DIV/0!
[7 empty] | 0 | 13.7238 | #DIV/0! | 0.94258 | #DIV/0! | 0 | 0 | #DIV/0! | #DIV/0!
[7 empty] | 0 | 13.7238 | #DIV/0! | 0.94258 | #DIV/0! | 0 | 0 | #DIV/0! | #DIV/0!
[7 empty] | 0 | 13.7238 | #DIV/0! | 0.94258 | #DIV/0! | 0 | 0 | #DIV/0! | #DIV/0!
[7 empty] | 0 | 13.7238 | #DIV/0! | 0.94258 | #DIV/0! | 0 | 0 | #DIV/0! | #DIV/0!
[7 empty] | 0 | 13.7238 | #DIV/0! | 0.94258 | #DIV/0! | 0 | 0 | #DIV/0! | #DIV/0!
[7 empty] | 0 | 13.7238 | #DIV/0! | 0.94258 | #DIV/0! | 0 | 0 | #DIV/0! | #DIV/0!
[7 empty] | 0 | 13.7238 | #DIV/0! | 0.94258 | #DIV/0! | 0 | 0 | #DIV/0! | #DIV/0!
[7 empty] | 0 | 13.7238 | #DIV/0! | 0.94258 | #DIV/0! | 0 | 0 | #DIV/0! | #DIV/0!
[7 empty] | 0 | 13.7238 | #DIV/0! | 0.94258 | #DIV/0! | 0 | 0 | #DIV/0! | #DIV/0!
[7 empty] | 0 | 13.7238 | #DIV/0! | 0.94258 | #DIV/0! | 0 | 0 | #DIV/0! | #DIV/0!
[7 empty] | 0 | 13.7238 | #DIV/0! | 0.94258 | #DIV/0! | 0 | 0 | #DIV/0! | #DIV/0!
[7 empty] | 0 | 13.7238 | #DIV/0! | 0.94258 | #DIV/0! | 0 | 0 | #DIV/0! | #DIV/0!
[7 empty] | 0 | 13.7238 | #DIV/0! | 0.94258 | #DIV/0! | 0 | 0 | #DIV/0! | #DIV/0!
[7 empty] | 0 | 13.7238 | #DIV/0! | 0.94258 | #DIV/0! | 0 | 0 | #DIV/0! | #DIV/0!
[7 empty] | 0 | 13.7238 | #DIV/0! | 0.94258 | #DIV/0! | 0 | 0 | #DIV/0! | #DIV/0!
[7 empty] | 0 | 13.7238 | #DIV/0! | 0.94258 | #DIV/0! | 0 | 0 | #DIV/0! | #DIV/0!
[7 empty] | 0 | 13.7238 | #DIV/0! | 0.94258 | #DIV/0! | 0 | 0 | #DIV/0! | #DIV/0!
[7 empty] | 0 | 13.7238 | #DIV/0! | 0.94258 | #DIV/0! | 0 | 0 | #DIV/0! | #DIV/0!
[7 empty] | 0 | 13.7238 | #DIV/0! | 0.94258 | #DIV/0! | 0 | 0 | #DIV/0! | #DIV/0!
[7 empty] | 0 | 13.7238 | #DIV/0! | 0.94258 | #DIV/0! | 0 | 0 | #DIV/0! | #DIV/0!
[7 empty] | 0 | 13.7238 | #DIV/0! | 0.94258 | #DIV/0! | 0 | 0 | #DIV/0! | #DIV/0!
[7 empty] | 0 | 13.7238 | #DIV/0! | 0.94258 | #DIV/0! | 0 | 0 | #DIV/0! | #DIV/0!
[7 empty] | 0 | 13.7238 | #DIV/0! | 0.94258 | #DIV/0! | 0 | 0 | #DIV/0! | #DIV/0!
[7 empty] | 0 | 13.7238 | #DIV/0! | 0.94258 | #DIV/0! | 0 | 0 | #DIV/0! | #DIV/0!
[7 empty] | 0 | 13.7238 | #DIV/0! | 0.94258 | #DIV/0! | 0 | 0 | #DIV/0! | #DIV/0!
[7 empty] | 0 | 13.7238 | #DIV/0! | 0.94258 | #DIV/0! | 0 | 0 | #DIV/0! | #DIV/0!
[7 empty] | 0 | 13.7238 | #DIV/0! | 0.94258 | #DIV/0! | 0 | 0 | #DIV/0! | #DIV/0!
[7 empty] | 0 | 13.7238 | #DIV/0! | 0.94258 | #DIV/0! | 0 | 0 | #DIV/0! | #DIV/0!
[7 empty] | 0 | 13.7238 | #DIV/0! | 0.94258 | #DIV/0! | 0 | 0 | #DIV/0! | #DIV/0!
[7 empty] | 0 | 13.7238 | #DIV/0! | 0.94258 | #DIV/0! | 0 | 0 | #DIV/0! | #DIV/0!
[7 empty] | 0 | 13.7238 | #DIV/0! | 0.94258 | #DIV/0! | 0 | 0 | #DIV/0! | #DIV/0!
[7 empty] | 0 | 13.7238 | #DIV/0! | 0.94258 | #DIV/0! | 0 | 0 | #DIV/0! | #DIV/0!
[7 empty] | 0 | 13.7238 | #DIV/0! | 0.94258 | #DIV/0! | 0 | 0 | #DIV/0! | #DIV/0!
[7 empty] | 0 | 13.7238 | #DIV/0! | 0.94258 | #DIV/0! | 0 | 0 | #DIV/0! | #DIV/0!
[7 empty] | 0 | 13.7238 | #DIV/0! | 0.94258 | #DIV/0! | 0 | 0 | #DIV/0! | #DIV/0!
[7 empty] | 0 | 13.7238 | #DIV/0! | 0.94258 | #DIV/0! | 0 | 0 | #DIV/0! | #DIV/0!
[7 empty] | 0 | 13.7238 | #DIV/0! | 0.94258 | #DIV/0! | 0 | 0 | #DIV/0! | #DIV/0!
[7 empty] | 0 | 13.7238 | #DIV/0! | 0.94258 | #DIV/0! | 0 | 0 | #DIV/0! | #DIV/0!
[7 empty] | 0 | 13.7238 | #DIV/0! | 0.94258 | #DIV/0! | 0 | 0 | #DIV/0! | #DIV/0!
[7 empty] | 0 | 13.7238 | #DIV/0! | 0.94258 | #DIV/0! | 0 | 0 | #DIV/0! | #DIV/0!
[7 empty] | 0 | 13.7238 | #DIV/0! | 0.94258 | #DIV/0! | 0 | 0 | #DIV/0! | #DIV/0!
[7 empty] | 0 | 13.7238 | #DIV/0! | 0.94258 | #DIV/0! | 0 | 0 | #DIV/0! | #DIV/0!
[7 empty] | 0 | 13.7238 | #DIV/0! | 0.94258 | #DIV/0! | 0 | 0 | #DIV/0! | #DIV/0!
[7 empty] | 0 | 13.7238 | #DIV/0! | 0.94258 | #DIV/0! | 0 | 0 | #DIV/0! | #DIV/0!
[7 empty] | 0 | 13.7238 | #DIV/0! | 0.94258 | #DIV/0! | 0 | 0 | #DIV/0! | #DIV/0!
[7 empty] | 0 | 13.7238 | #DIV/0! | 0.94258 | #DIV/0! | 0 | 0 | #DIV/0! | #DIV/0!
[7 empty] | 0 | 13.7238 | #DIV/0! | 0.94258 | #DIV/0! | 0 | 0 | #DIV/0! | #DIV/0!
[7 empty] | 0 | 13.7238 | #DIV/0! | 0.94258 | #DIV/0! | 0 | 0 | #DIV/0! | #DIV/0!
[7 empty] | 0 | 13.7238 | #DIV/0! | 0.94258 | #DIV/0! | 0 | 0 | #DIV/0! | #DIV/0!
[7 empty] | 0 | 13.7238 | #DIV/0! | 0.94258 | #DIV/0! | 0 | 0 | #DIV/0! | #DIV/0!
[7 empty] | 0 | 13.7238 | #DIV/0! | 0.94258 | #DIV/0! | 0 | 0 | #DIV/0! | #DIV/0!
[7 empty] | 0 | 13.7238 | #DIV/0! | 0.94258 | #DIV/0! | 0 | 0 | #DIV/0! | #DIV/0!
[7 empty] | 0 | 13.7238 | #DIV/0! | 0.94258 | #DIV/0! | 0 | 0 | #DIV/0! | #DIV/0!
[7 empty] | 0 | 13.7238 | #DIV/0! | 0.94258 | #DIV/0! | 0 | 0 | #DIV/0! | #DIV/0!
[7 empty] | 0 | 13.7238 | #DIV/0! | 0.94258 | #DIV/0! | 0 | 0 | #DIV/0! | #DIV/0!
[7 empty] | 0 | 13.7238 | #DIV/0! | 0.94258 | #DIV/0! | 0 | 0 | #DIV/0! | #DIV/0!
[7 empty] | 0 | 13.7238 | #DIV/0! | 0.94258 | #DIV/0! | 0 | 0 | #DIV/0! | #DIV/0!
[7 empty] | 0 | 13.7238 | #DIV/0! | 0.94258 | #DIV/0! | 0 | 0 | #DIV/0! | #DIV/0!
[7 empty] | 0 | 13.7238 | #DIV/0! | 0.94258 | #DIV/0! | 0 | 0 | #DIV/0! | #DIV/0!
[7 empty] | 0 | 13.7238 | #DIV/0! | 0.94258 | #DIV/0! | 0 | 0 | #DIV/0! | #DIV/0!
[7 empty] | 0 | 13.7238 | #DIV/0! | 0.94258 | #DIV/0! | 0 | 0 | #DIV/0! | #DIV/0!
[7 empty] | 0 | 13.7238 | #DIV/0! | 0.94258 | #DIV/0! | 0 | 0 | #DIV/0! | #DIV/0!
[7 empty] | 0 | 13.7238 | #DIV/0! | 0.94258 | #DIV/0! | 0 | 0 | #DIV/0! | #DIV/0!
[7 empty] | 0 | 13.7238 | #DIV/0! | 0.94258 | #DIV/0! | 0 | 0 | #DIV/0! | #DIV/0!
[7 empty] | 0 | 13.7238 | #DIV/0! | 0.94258 | #DIV/0! | 0 | 0 | #DIV/0! | #DIV/0!
[7 empty] | 0 | 13.7238 | #DIV/0! | 0.94258 | #DIV/0! | 0 | 0 | #DIV/0! | #DIV/0!
[7 empty] | 0 | 13.7238 | #DIV/0! | 0.94258 | #DIV/0! | 0 | 0 | #DIV/0! | #DIV/0!
[7 empty] | 0 | 13.7238 | #DIV/0! | 0.94258 | #DIV/0! | 0 | 0 | #DIV/0! | #DIV/0!
[7 empty] | 0 | 13.7238 | #DIV/0! | 0.94258 | #DIV/0! | 0 | 0 | #DIV/0! | #DIV/0!
[7 empty] | 0 | 13.7238 | #DIV/0! | 0.94258 | #DIV/0! | 0 | 0 | #DIV/0! | #DIV/0!
[7 empty] | 0 | 13.7238 | #DIV/0! | 0.94258 | #DIV/0! | 0 | 0 | #DIV/0! | #DIV/0!
[7 empty] | 0 | 13.7238 | #DIV/0! | 0.94258 | #DIV/0! | 0 | 0 | #DIV/0! | #DIV/0!
[7 empty] | 0 | 13.7238 | #DIV/0! | 0.94258 | #DIV/0! | 0 | 0 | #DIV/0! | #DIV/0!
[7 empty] | 0 | 13.7238 | #DIV/0! | 0.94258 | #DIV/0! | 0 | 0 | #DIV/0! | #DIV/0!
[7 empty] | 0 | 13.7238 | #DIV/0! | 0.94258 | #DIV/0! | 0 | 0 | #DIV/0! | #DIV/0!
[7 empty] | 0 | 13.7238 | #DIV/0! | 0.94258 | #DIV/0! | 0 | 0 | #DIV/0! | #DIV/0!
[7 empty] | 0 | 13.7238 | #DIV/0! | 0.94258 | #DIV/0! | 0 | 0 | #DIV/0! | #DIV/0!
[7 empty] | 0 | 13.7238 | #DIV/0! | 0.94258 | #DIV/0! | 0 | 0 | #DIV/0! | #DIV/0!
[7 empty] | 0 | 13.7238 | #DIV/0! | 0.94258 | #DIV/0! | 0 | 0 | #DIV/0! | #DIV/0!
[7 empty] | 0 | 13.7238 | #DIV/0! | 0.94258 | #DIV/0! | 0 | 0 | #DIV/0! | #DIV/0!
[7 empty] | 0 | 13.7238 | #DIV/0! | 0.94258 | #DIV/0! | 0 | 0 | #DIV/0! | #DIV/0!
[7 empty] | 0 | 13.7238 | #DIV/0! | 0.94258 | #DIV/0! | 0 | 0 | #DIV/0! | #DIV/0!
[7 empty] | 0 | 13.7238 | #DIV/0! | 0.94258 | #DIV/0! | 0 | 0 | #DIV/0! | #DIV/0!
[7 empty] | 0 | 13.7238 | #DIV/0! | 0.94258 | #DIV/0! | 0 | 0 | #DIV/0! | #DIV/0!
[7 empty] | 0 | 13.7238 | #DIV/0! | 0.94258 | #DIV/0! | 0 | 0 | #DIV/0! | #DIV/0!
[7 empty] | 0 | 13.7238 | #DIV/0! | 0.94258 | #DIV/0! | 0 | 0 | #DIV/0! | #DIV/0!
[7 empty] | 0 | 13.7238 | #DIV/0! | 0.94258 | #DIV/0! | 0 | 0 | #DIV/0! | #DIV/0!
[7 empty] | 0 | 13.7238 | #DIV/0! | 0.94258 | #DIV/0! | 0 | 0 | #DIV/0! | #DIV/0!
[7 empty] | 0 | 13.7238 | #DIV/0! | 0.94258 | #DIV/0! | 0 | 0 | #DIV/0! | #DIV/0!
[7 empty] | 0 | 13.7238 | #DIV/0! | 0.94258 | #DIV/0! | 0 | 0 | #DIV/0! | #DIV/0!
[7 empty] | 0 | 13.7238 | #DIV/0! | 0.94258 | #DIV/0! | 0 | 0 | #DIV/0! | #DIV/0!
[7 empty] | 0 | 13.7238 | #DIV/0! | 0.94258 | #DIV/0! | 0 | 0 | #DIV/0! | #DIV/0!
[7 empty] | 0 | 13.7238 | #DIV/0! | 0.94258 | #DIV/0! | 0 | 0 | #DIV/0! | #DIV/0!
[7 empty] | 0 | 13.7238 | #DIV/0! | 0.94258 | #DIV/0! | 0 | 0 | #DIV/0! | #DIV/0!
[7 empty] | 0 | 13.7238 | #DIV/0! | 0.94258 | #DIV/0! | 0 | 0 | #DIV/0! | #DIV/0!
[7 empty] | 0 | 13.7238 | #DIV/0! | 0.94258 | #DIV/0! | 0 | 0 | #DIV/0! | #DIV/0!
[7 empty] | 0 | 13.7238 | #DIV/0! | 0.94258 | #DIV/0! | 0 | 0 | #DIV/0! | #DIV/0!
[7 empty] | 0 | 13.7238 | #DIV/0! | 0.94258 | #DIV/0! | 0 | 0 | #DIV/0! | #DIV/0!
[7 empty] | 0 | 13.7238 | #DIV/0! | 0.94258 | #DIV/0! | 0 | 0 | #DIV/0! | #DIV/0!
[7 empty] | 0 | 13.7238 | #DIV/0! | 0.94258 | #DIV/0! | 0 | 0 | #DIV/0! | #DIV/0!
[7 empty] | 0 | 13.7238 | #DIV/0! | 0.94258 | #DIV/0! | 0 | 0 | #DIV/0! | #DIV/0!
[7 empty] | 0 | 13.7238 | #DIV/0! | 0.94258 | #DIV/0! | 0 | 0 | #DIV/0! | #DIV/0!
[7 empty] | 0 | 13.7238 | #DIV/0! | 0.94258 | #DIV/0! | 0 | 0 | #DIV/0! | #DIV/0!
[7 empty] | 0 | 13.7238 | #DIV/0! | 0.94258 | #DIV/0! | 0 | 0 | #DIV/0! | #DIV/0!
[7 empty] | 0 | 13.7238 | #DIV/0! | 0.94258 | #DIV/0! | 0 | 0 | #DIV/0! | #DIV/0!
[7 empty] | 0 | 13.7238 | #DIV/0! | 0.94258 | #DIV/0! | 0 | 0 | #DIV/0! | #DIV/0!
[7 empty] | 0 | 13.7238 | #DIV/0! | 0.94258 | #DIV/0! | 0 | 0 | #DIV/0! | #DIV/0!
[7 empty] | 0 | 13.7238 | #DIV/0! | 0.94258 | #DIV/0! | 0 | 0 | #DIV/0! | #DIV/0!
[7 empty] | 0 | 13.7238 | #DIV/0! | 0.94258 | #DIV/0! | 0 | 0 | #DIV/0! | #DIV/0!
[7 empty] | 0 | 13.7238 | #DIV/0! | 0.94258 | #DIV/0! | 0 | 0 | #DIV/0! | #DIV/0!
[7 empty] | 0 | 13.7238 | #DIV/0! | 0.94258 | #DIV/0! | 0 | 0 | #DIV/0! | #DIV/0!
[7 empty] | 0 | 13.7238 | #DIV/0! | 0.94258 | #DIV/0! | 0 | 0 | #DIV/0! | #DIV/0!
[7 empty] | 0 | 13.7238 | #DIV/0! | 0.94258 | #DIV/0! | 0 | 0 | #DIV/0! | #DIV/0!
[7 empty] | 0 | 13.7238 | #DIV/0! | 0.94258 | #DIV/0! | 0 | 0 | #DIV/0! | #DIV/0!
[7 empty] | 0 | 13.7238 | #DIV/0! | 0.94258 | #DIV/0! | 0 | 0 | #DIV/0! | #DIV/0!
[7 empty] | 0 | 13.7238 | #DIV/0! | 0.94258 | #DIV/0! | 0 | 0 | #DIV/0! | #DIV/0!
[7 empty] | 0 | 13.7238 | #DIV/0! | 0.94258 | #DIV/0! | 0 | 0 | #DIV/0! | #DIV/0!
[7 empty] | 0 | 13.7238 | #DIV/0! | 0.94258 | #DIV/0! | 0 | 0 | #DIV/0! | #DIV/0!
[7 empty] | 0 | 13.7238 | #DIV/0! | 0.94258 | #DIV/0! | 0 | 0 | #DIV/0! | #DIV/0!
[7 empty] | 0 | 13.7238 | #DIV/0! | 0.94258 | #DIV/0! | 0 | 0 | #DIV/0! | #DIV/0!
[7 empty] | 0 | 13.7238 | #DIV/0! | 0.94258 | #DIV/0! | 0 | 0 | #DIV/0! | #DIV/0!
[7 empty] | 0 | 13.7238 | #DIV/0! | 0.94258 | #DIV/0! | 0 | 0 | #DIV/0! | #DIV/0!
[7 empty] | 0 | 13.7238 | #DIV/0! | 0.94258 | #DIV/0! | 0 | 0 | #DIV/0! | #DIV/0!
[7 empty] | 0 | 13.7238 | #DIV/0! | 0.94258 | #DIV/0! | 0 | 0 | #DIV/0! | #DIV/0!
[7 empty] | 0 | 13.7238 | #DIV/0! | 0.94258 | #DIV/0! | 0 | 0 | #DIV/0! | #DIV/0!
[7 empty] | 0 | 13.7238 | #DIV/0! | 0.94258 | #DIV/0! | 0 | 0 | #DIV/0! | #DIV/0!
[7 empty] | 0 | 13.7238 | #DIV/0! | 0.94258 | #DIV/0! | 0 | 0 | #DIV/0! | #DIV/0!
[7 empty] | 0 | 13.7238 | #DIV/0! | 0.94258 | #DIV/0! | 0 | 0 | #DIV/0! | #DIV/0!
[7 empty] | 0 | 13.7238 | #DIV/0! | 0.94258 | #DIV/0! | 0 | 0 | #DIV/0! | #DIV/0!
[7 empty] | 0 | 13.7238 | #DIV/0! | 0.94258 | #DIV/0! | 0 | 0 | #DIV/0! | #DIV/0!
[7 empty] | 0 | 13.7238 | #DIV/0! | 0.94258 | #DIV/0! | 0 | 0 | #DIV/0! | #DIV/0!
[7 empty] | 0 | 13.7238 | #DIV/0! | 0.94258 | #DIV/0! | 0 | 0 | #DIV/0! | #DIV/0!
[7 empty] | 0 | 13.7238 | #DIV/0! | 0.94258 | #DIV/0! | 0 | 0 | #DIV/0! | #DIV/0!
[7 empty] | 0 | 13.7238 | #DIV/0! | 0.94258 | #DIV/0! | 0 | 0 | #DIV/0! | #DIV/0!
[7 empty] | 0 | 13.7238 | #DIV/0! | 0.94258 | #DIV/0! | 0 | 0 | #DIV/0! | #DIV/0!
[7 empty] | 0 | 13.7238 | #DIV/0! | 0.94258 | #DIV/0! | 0 | 0 | #DIV/0! | #DIV/0!
[7 empty] | 0 | 13.7238 | #DIV/0! | 0.94258 | #DIV/0! | 0 | 0 | #DIV/0! | #DIV/0!
[7 empty] | 0 | 13.7238 | #DIV/0! | 0.94258 | #DIV/0! | 0 | 0 | #DIV/0! | #DIV/0!
[7 empty] | 0 | 13.7238 | #DIV/0! | 0.94258 | #DIV/0! | 0 | 0 | #DIV/0! | #DIV/0!
[7 empty] | 0 | 13.7238 | #DIV/0! | 0.94258 | #DIV/0! | 0 | 0 | #DIV/0! | #DIV/0!
[7 empty] | 0 | 13.7238 | #DIV/0! | 0.94258 | #DIV/0! | 0 | 0 | #DIV/0! | #DIV/0!
[7 empty] | 0 | 13.7238 | #DIV/0! | 0.94258 | #DIV/0! | 0 | 0 | #DIV/0! | #DIV/0!
[7 empty] | 0 | 13.7238 | #DIV/0! | 0.94258 | #DIV/0! | 0 | 0 | #DIV/0! | #DIV/0!
[7 empty] | 0 | 13.7238 | #DIV/0! | 0.94258 | #DIV/0! | 0 | 0 | #DIV/0! | #DIV/0!
[7 empty] | 0 | 13.7238 | #DIV/0! | 0.94258 | #DIV/0! | 0 | 0 | #DIV/0! | #DIV/0!
[7 empty] | 0 | 13.7238 | #DIV/0! | 0.94258 | #DIV/0! | 0 | 0 | #DIV/0! | #DIV/0!
[7 empty] | 0 | 13.7238 | #DIV/0! | 0.94258 | #DIV/0! | 0 | 0 | #DIV/0! | #DIV/0!
[7 empty] | 0 | 13.7238 | #DIV/0! | 0.94258 | #DIV/0! | 0 | 0 | #DIV/0! | #DIV/0!
[7 empty] | 0 | 13.7238 | #DIV/0! | 0.94258 | #DIV/0! | 0 | 0 | #DIV/0! | #DIV/0!
[7 empty] | 0 | 13.7238 | #DIV/0! | 0.94258 | #DIV/0! | 0 | 0 | #DIV/0! | #DIV/0!
[7 empty] | 0 | 13.7238 | #DIV/0! | 0.94258 | #DIV/0! | 0 | 0 | #DIV/0! | #DIV/0!
[7 empty] | 0 | 13.7238 | #DIV/0! | 0.94258 | #DIV/0! | 0 | 0 | #DIV/0! | #DIV/0!
[7 empty] | 0 | 13.7238 | #DIV/0! | 0.94258 | #DIV/0! | 0 | 0 | #DIV/0! | #DIV/0!
[7 empty] | 0 | 13.7238 | #DIV/0! | 0.94258 | #DIV/0! | 0 | 0 | #DIV/0! | #DIV/0!
[7 empty] | 0 | 13.7238 | #DIV/0! | 0.94258 | #DIV/0! | 0 | 0 | #DIV/0! | #DIV/0!
[7 empty] | 0 | 13.7238 | #DIV/0! | 0.94258 | #DIV/0! | 0 | 0 | #DIV/0! | #DIV/0!
[7 empty] | 0 | 13.7238 | #DIV/0! | 0.94258 | #DIV/0! | 0 | 0 | #DIV/0! | #DIV/0!
[7 empty] | 0 | 13.7238 | #DIV/0! | 0.94258 | #DIV/0! | 0 | 0 | #DIV/0! | #DIV/0!
[7 empty] | 0 | 13.7238 | #DIV/0! | 0.94258 | #DIV/0! | 0 | 0 | #DIV/0! | #DIV/0!
[7 empty] | 0 | 13.7238 | #DIV/0! | 0.94258 | #DIV/0! | 0 | 0 | #DIV/0! | #DIV/0!
[7 empty] | 0 | 13.7238 | #DIV/0! | 0.94258 | #DIV/0! | 0 | 0 | #DIV/0! | #DIV/0!
[7 empty] | 0 | 13.7238 | #DIV/0! | 0.94258 | #DIV/0! | 0 | 0 | #DIV/0! | #DIV/0!
[7 empty] | 0 | 13.7238 | #DIV/0! | 0.94258 | #DIV/0! | 0 | 0 | #DIV/0! | #DIV/0!
[7 empty] | 0 | 13.7238 | #DIV/0! | 0.94258 | #DIV/0! | 0 | 0 | #DIV/0! | #DIV/0!
[7 empty] | 0 | 13.7238 | #DIV/0! | 0.94258 | #DIV/0! | 0 | 0 | #DIV/0! | #DIV/0!
[7 empty] | 0 | 13.7238 | #DIV/0! | 0.94258 | #DIV/0! | 0 | 0 | #DIV/0! | #DIV/0!
[7 empty] | 0 | 13.7238 | #DIV/0! | 0.94258 | #DIV/0! | 0 | 0 | #DIV/0! | #DIV/0!
[7 empty] | 0 | 13.7238 | #DIV/0! | 0.94258 | #DIV/0! | 0 | 0 | #DIV/0! | #DIV/0!
[7 empty] | 0 | 13.7238 | #DIV/0! | 0.94258 | #DIV/0! | 0 | 0 | #DIV/0! | #DIV/0!
[7 empty] | 0 | 13.7238 | #DIV/0! | 0.94258 | #DIV/0! | 0 | 0 | #DIV/0! | #DIV/0!
[7 empty] | 0 | 13.7238 | #DIV/0! | 0.94258 | #DIV/0! | 0 | 0 | #DIV/0! | #DIV/0!
[7 empty] | 0 | 13.7238 | #DIV/0! | 0.94258 | #DIV/0! | 0 | 0 | #DIV/0! | #DIV/0!
[7 empty] | 0 | 13.7238 | #DIV/0! | 0.94258 | #DIV/0! | 0 | 0 | #DIV/0! | #DIV/0!
[7 empty] | 0 | 13.7238 | #DIV/0! | 0.94258 | #DIV/0! | 0 | 0 | #DIV/0! | #DIV/0!
[7 empty] | 0 | 13.7238 | #DIV/0! | 0.94258 | #DIV/0! | 0 | 0 | #DIV/0! | #DIV/0!
[7 empty] | 0 | 13.7238 | #DIV/0! | 0.94258 | #DIV/0! | 0 | 0 | #DIV/0! | #DIV/0!
[7 empty] | 0 | 13.7238 | #DIV/0! | 0.94258 | #DIV/0! | 0 | 0 | #DIV/0! | #DIV/0!
[7 empty] | 0 | 13.7238 | #DIV/0! | 0.94258 | #DIV/0! | 0 | 0 | #DIV/0! | #DIV/0!
[7 empty] | 0 | 13.7238 | #DIV/0! | 0.94258 | #DIV/0! | 0 | 0 | #DIV/0! | #DIV/0!
[7 empty] | 0 | 13.7238 | #DIV/0! | 0.94258 | #DIV/0! | 0 | 0 | #DIV/0! | #DIV/0!
[7 empty] | 0 | 13.7238 | #DIV/0! | 0.94258 | #DIV/0! | 0 | 0 | #DIV/0! | #DIV/0!
[7 empty] | 0 | 13.7238 | #DIV/0! | 0.94258 | #DIV/0! | 0 | 0 | #DIV/0! | #DIV/0!
[7 empty] | 0 | 13.7238 | #DIV/0! | 0.94258 | #DIV/0! | 0 | 0 | #DIV/0! | #DIV/0!
[7 empty] | 0 | 13.7238 | #DIV/0! | 0.94258 | #DIV/0! | 0 | 0 | #DIV/0! | #DIV/0!
[7 empty] | 0 | 13.7238 | #DIV/0! | 0.94258 | #DIV/0! | 0 | 0 | #DIV/0! | #DIV/0!
[7 empty] | 0 | 13.7238 | #DIV/0! | 0.94258 | #DIV/0! | 0 | 0 | #DIV/0! | #DIV/0!
[7 empty] | 0 | 13.7238 | #DIV/0! | 0.94258 | #DIV/0! | 0 | 0 | #DIV/0! | #DIV/0!
[7 empty] | 0 | 13.7238 | #DIV/0! | 0.94258 | #DIV/0! | 0 | 0 | #DIV/0! | #DIV/0!
[7 empty] | 0 | 13.7238 | #DIV/0! | 0.94258 | #DIV/0! | 0 | 0 | #DIV/0! | #DIV/0!
[7 empty] | 0 | 13.7238 | #DIV/0! | 0.94258 | #DIV/0! | 0 | 0 | #DIV/0! | #DIV/0!
[7 empty] | 0 | 13.7238 | #DIV/0! | 0.94258 | #DIV/0! | 0 | 0 | #DIV/0! | #DIV/0!
[7 empty] | 0 | 13.7238 | #DIV/0! | 0.94258 | #DIV/0! | 0 | 0 | #DIV/0! | #DIV/0!
[7 empty] | 0 | 13.7238 | #DIV/0! | 0.94258 | #DIV/0! | 0 | 0 | #DIV/0! | #DIV/0!
[7 empty] | 0 | 13.7238 | #DIV/0! | 0.94258 | #DIV/0! | 0 | 0 | #DIV/0! | #DIV/0!
[7 empty] | 0 | 13.7238 | #DIV/0! | 0.94258 | #DIV/0! | 0 | 0 | #DIV/0! | #DIV/0!
[7 empty] | 0 | 13.7238 | #DIV/0! | 0.94258 | #DIV/0! | 0 | 0 | #DIV/0! | #DIV/0!
[7 empty] | 0 | 13.7238 | #DIV/0! | 0.94258 | #DIV/0! | 0 | 0 | #DIV/0! | #DIV/0!
[7 empty] | 0 | 13.7238 | #DIV/0! | 0.94258 | #DIV/0! | 0 | 0 | #DIV/0! | #DIV/0!
[7 empty] | 0 | 13.7238 | #DIV/0! | 0.94258 | #DIV/0! | 0 | 0 | #DIV/0! | #DIV/0!
[7 empty] | 0 | 13.7238 | #DIV/0! | 0.94258 | #DIV/0! | 0 | 0 | #DIV/0! | #DIV/0!
[7 empty] | 0 | 13.7238 | #DIV/0! | 0.94258 | #DIV/0! | 0 | 0 | #DIV/0! | #DIV/0!
[7 empty] | 0 | 13.7238 | #DIV/0! | 0.94258 | #DIV/0! | 0 | 0 | #DIV/0! | #DIV/0!
[7 empty] | 0 | 13.7238 | #DIV/0! | 0.94258 | #DIV/0! | 0 | 0 | #DIV/0! | #DIV/0!
[7 empty] | 0 | 13.7238 | #DIV/0! | 0.94258 | #DIV/0! | 0 | 0 | #DIV/0! | #DIV/0!
[7 empty] | 0 | 13.7238 | #DIV/0! | 0.94258 | #DIV/0! | 0 | 0 | #DIV/0! | #DIV/0!
[7 empty] | 0 | 13.7238 | #DIV/0! | 0.94258 | #DIV/0! | 0 | 0 | #DIV/0! | #DIV/0!
[7 empty] | 0 | 13.7238 | #DIV/0! | 0.94258 | #DIV/0! | 0 | 0 | #DIV/0! | #DIV/0!
[7 empty] | 0 | 13.7238 | #DIV/0! | 0.94258 | #DIV/0! | 0 | 0 | #DIV/0! | #DIV/0!
[7 empty] | 0 | 13.7238 | #DIV/0! | 0.94258 | #DIV/0! | 0 | 0 | #DIV/0! | #DIV/0!
[7 empty] | 0 | 13.7238 | #DIV/0! | 0.94258 | #DIV/0! | 0 | 0 | #DIV/0! | #DIV/0!
[7 empty] | 0 | 13.7238 | #DIV/0! | 0.94258 | #DIV/0! | 0 | 0 | #DIV/0! | #DIV/0!
[7 empty] | 0 | 13.7238 | #DIV/0! | 0.94258 | #DIV/0! | 0 | 0 | #DIV/0! | #DIV/0!
[7 empty] | 0 | 13.7238 | #DIV/0! | 0.94258 | #DIV/0! | 0 | 0 | #DIV/0! | #DIV/0!
[7 empty] | 0 | 13.7238 | #DIV/0! | 0.94258 | #DIV/0! | 0 | 0 | #DIV/0! | #DIV/0!
[7 empty] | 0 | 13.7238 | #DIV/0! | 0.94258 | #DIV/0! | 0 | 0 | #DIV/0! | #DIV/0!
[7 empty] | 0 | 13.7238 | #DIV/0! | 0.94258 | #DIV/0! | 0 | 0 | #DIV/0! | #DIV/0!
[7 empty] | 0 | 13.7238 | #DIV/0! | 0.94258 | #DIV/0! | 0 | 0 | #DIV/0! | #DIV/0!
[7 empty] | 0 | 13.7238 | #DIV/0! | 0.94258 | #DIV/0! | 0 | 0 | #DIV/0! | #DIV/0!
[7 empty] | 0 | 13.7238 | #DIV/0! | 0.94258 | #DIV/0! | 0 | 0 | #DIV/0! | #DIV/0!
[7 empty] | 0 | 13.7238 | #DIV/0! | 0.94258 | #DIV/0! | 0 | 0 | #DIV/0! | #DIV/0!
[7 empty] | 0 | 13.7238 | #DIV/0! | 0.94258 | #DIV/0! | 0 | 0 | #DIV/0! | #DIV/0!
[7 empty] | 0 | 13.7238 | #DIV/0! | 0.94258 | #DIV/0! | 0 | 0 | #DIV/0! | #DIV/0!
[7 empty] | 0 | 13.7238 | #DIV/0! | 0.94258 | #DIV/0! | 0 | 0 | #DIV/0! | #DIV/0!
[7 empty] | 0 | 13.7238 | #DIV/0! | 0.94258 | #DIV/0! | 0 | 0 | #DIV/0! | #DIV/0!
[7 empty] | 0 | 13.7238 | #DIV/0! | 0.94258 | #DIV/0! | 0 | 0 | #DIV/0! | #DIV/0!
[7 empty] | 0 | 13.7238 | #DIV/0! | 0.94258 | #DIV/0! | 0 | 0 | #DIV/0! | #DIV/0!
[7 empty] | 0 | 13.7238 | #DIV/0! | 0.94258 | #DIV/0! | 0 | 0 | #DIV/0! | #DIV/0!
[7 empty] | 0 | 13.7238 | #DIV/0! | 0.94258 | #DIV/0! | 0 | 0 | #DIV/0! | #DIV/0!
[7 empty] | 0 | 13.7238 | #DIV/0! | 0.94258 | #DIV/0! | 0 | 0 | #DIV/0! | #DIV/0!
[7 empty] | 0 | 13.7238 | #DIV/0! | 0.94258 | #DIV/0! | 0 | 0 | #DIV/0! | #DIV/0!
[7 empty] | 0 | 13.7238 | #DIV/0! | 0.94258 | #DIV/0! | 0 | 0 | #DIV/0! | #DIV/0!
[7 empty] | 0 | 13.7238 | #DIV/0! | 0.94258 | #DIV/0! | 0 | 0 | #DIV/0! | #DIV/0!
[7 empty] | 0 | 13.7238 | #DIV/0! | 0.94258 | #DIV/0! | 0 | 0 | #DIV/0! | #DIV/0!
[7 empty] | 0 | 13.7238 | #DIV/0! | 0.94258 | #DIV/0! | 0 | 0 | #DIV/0! | #DIV/0!
[7 empty] | 0 | 13.7238 | #DIV/0! | 0.94258 | #DIV/0! | 0 | 0 | #DIV/0! | #DIV/0!
[7 empty] | 0 | 13.7238 | #DIV/0! | 0.94258 | #DIV/0! | 0 | 0 | #DIV/0! | #DIV/0!
[7 empty] | 0 | 13.7238 | #DIV/0! | 0.94258 | #DIV/0! | 0 | 0 | #DIV/0! | #DIV/0!
[7 empty] | 0 | 13.7238 | #DIV/0! | 0.94258 | #DIV/0! | 0 | 0 | #DIV/0! | #DIV/0!
[7 empty] | 0 | 13.7238 | #DIV/0! | 0.94258 | #DIV/0! | 0 | 0 | #DIV/0! | #DIV/0!
[7 empty] | 0 | 13.7238 | #DIV/0! | 0.94258 | #DIV/0! | 0 | 0 | #DIV/0! | #DIV/0!
[7 empty] | 0 | 13.7238 | #DIV/0! | 0.94258 | #DIV/0! | 0 | 0 | #DIV/0! | #DIV/0!
[7 empty] | 0 | 13.7238 | #DIV/0! | 0.94258 | #DIV/0! | 0 | 0 | #DIV/0! | #DIV/0!
[7 empty] | 0 | 13.7238 | #DIV/0! | 0.94258 | #DIV/0! | 0 | 0 | #DIV/0! | #DIV/0!
[7 empty] | 0 | 13.7238 | #DIV/0! | 0.94258 | #DIV/0! | 0 | 0 | #DIV/0! | #DIV/0!
[7 empty] | 0 | 13.7238 | #DIV/0! | 0.94258 | #DIV/0! | 0 | 0 | #DIV/0! | #DIV/0!
[7 empty] | 0 | 13.7238 | #DIV/0! | 0.94258 | #DIV/0! | 0 | 0 | #DIV/0! | #DIV/0!
[7 empty] | 0 | 13.7238 | #DIV/0! | 0.94258 | #DIV/0! | 0 | 0 | #DIV/0! | #DIV/0!
[7 empty] | 0 | 13.7238 | #DIV/0! | 0.94258 | #DIV/0! | 0 | 0 | #DIV/0! | #DIV/0!
[7 empty] | 0 | 13.7238 | #DIV/0! | 0.94258 | #DIV/0! | 0 | 0 | #DIV/0! | #DIV/0!
[7 empty] | 0 | 13.7238 | #DIV/0! | 0.94258 | #DIV/0! | 0 | 0 | #DIV/0! | #DIV/0!
[7 empty] | 0 | 13.7238 | #DIV/0! | 0.94258 | #DIV/0! | 0 | 0 | #DIV/0! | #DIV/0!
[7 empty] | 0 | 13.7238 | #DIV/0! | 0.94258 | #DIV/0! | 0 | 0 | #DIV/0! | #DIV/0!
[7 empty] | 0 | 13.7238 | #DIV/0! | 0.94258 | #DIV/0! | 0 | 0 | #DIV/0! | #DIV/0!
[7 empty] | 0 | 13.7238 | #DIV/0! | 0.94258 | #DIV/0! | 0 | 0 | #DIV/0! | #DIV/0!
[7 empty] | 0 | 13.7238 | #DIV/0! | 0.94258 | #DIV/0! | 0 | 0 | #DIV/0! | #DIV/0!
[7 empty] | 0 | 13.7238 | #DIV/0! | 0.94258 | #DIV/0! | 0 | 0 | #DIV/0! | #DIV/0!
[7 empty] | 0 | 13.7238 | #DIV/0! | 0.94258 | #DIV/0! | 0 | 0 | #DIV/0! | #DIV/0!
[7 empty] | 0 | 13.7238 | #DIV/0! | 0.94258 | #DIV/0! | 0 | 0 | #DIV/0! | #DIV/0!
[7 empty] | 0 | 13.7238 | #DIV/0! | 0.94258 | #DIV/0! | 0 | 0 | #DIV/0! | #DIV/0!
[7 empty] | 0 | 13.7238 | #DIV/0! | 0.94258 | #DIV/0! | 0 | 0 | #DIV/0! | #DIV/0!
[7 empty] | 0 | 13.7238 | #DIV/0! | 0.94258 | #DIV/0! | 0 | 0 | #DIV/0! | #DIV/0!
[7 empty] | 0 | 13.7238 | #DIV/0! | 0.94258 | #DIV/0! | 0 | 0 | #DIV/0! | #DIV/0!
[7 empty] | 0 | 13.7238 | #DIV/0! | 0.94258 | #DIV/0! | 0 | 0 | #DIV/0! | #DIV/0!
[7 empty] | 0 | 13.7238 | #DIV/0! | 0.94258 | #DIV/0! | 0 | 0 | #DIV/0! | #DIV/0!
[7 empty] | 0 | 13.7238 | #DIV/0! | 0.94258 | #DIV/0! | 0 | 0 | #DIV/0! | #DIV/0!
[7 empty] | 0 | 13.7238 | #DIV/0! | 0.94258 | #DIV/0! | 0 | 0 | #DIV/0! | #DIV/0!
[7 empty] | 0 | 13.7238 | #DIV/0! | 0.94258 | #DIV/0! | 0 | 0 | #DIV/0! | #DIV/0!
[7 empty] | 0 | 13.7238 | #DIV/0! | 0.94258 | #DIV/0! | 0 | 0 | #DIV/0! | #DIV/0!
[7 empty] | 0 | 13.7238 | #DIV/0! | 0.94258 | #DIV/0! | 0 | 0 | #DIV/0! | #DIV/0!
[7 empty] | 0 | 13.7238 | #DIV/0! | 0.94258 | #DIV/0! | 0 | 0 | #DIV/0! | #DIV/0!
[7 empty] | 0 | 13.7238 | #DIV/0! | 0.94258 | #DIV/0! | 0 | 0 | #DIV/0! | #DIV/0!
[7 empty] | 0 | 13.7238 | #DIV/0! | 0.94258 | #DIV/0! | 0 | 0 | #DIV/0! | #DIV/0!
[7 empty] | 0 | 13.7238 | #DIV/0! | 0.94258 | #DIV/0! | 0 | 0 | #DIV/0! | #DIV/0!
[7 empty] | 0 | 13.7238 | #DIV/0! | 0.94258 | #DIV/0! | 0 | 0 | #DIV/0! | #DIV/0!
[7 empty] | 0 | 13.7238 | #DIV/0! | 0.94258 | #DIV/0! | 0 | 0 | #DIV/0! | #DIV/0!
[7 empty] | 0 | 13.7238 | #DIV/0! | 0.94258 | #DIV/0! | 0 | 0 | #DIV/0! | #DIV/0!
[7 empty] | 0 | 13.7238 | #DIV/0! | 0.94258 | #DIV/0! | 0 | 0 | #DIV/0! | #DIV/0!
[7 empty] | 0 | 13.7238 | #DIV/0! | 0.94258 | #DIV/0! | 0 | 0 | #DIV/0! | #DIV/0!
[7 empty] | 0 | 13.7238 | #DIV/0! | 0.94258 | #DIV/0! | 0 | 0 | #DIV/0! | #DIV/0!
[7 empty] | 0 | 13.7238 | #DIV/0! | 0.94258 | #DIV/0! | 0 | 0 | #DIV/0! | #DIV/0!
[7 empty] | 0 | 13.7238 | #DIV/0! | 0.94258 | #DIV/0! | 0 | 0 | #DIV/0! | #DIV/0!
[7 empty] | 0 | 13.7238 | #DIV/0! | 0.94258 | #DIV/0! | 0 | 0 | #DIV/0! | #DIV/0!
[7 empty] | 0 | 13.7238 | #DIV/0! | 0.94258 | #DIV/0! | 0 | 0 | #DIV/0! | #DIV/0!
[7 empty] | 0 | 13.7238 | #DIV/0! | 0.94258 | #DIV/0! | 0 | 0 | #DIV/0! | #DIV/0!
[7 empty] | 0 | 13.7238 | #DIV/0! | 0.94258 | #DIV/0! | 0 | 0 | #DIV/0! | #DIV/0!
[7 empty] | 0 | 13.7238 | #DIV/0! | 0.94258 | #DIV/0! | 0 | 0 | #DIV/0! | #DIV/0!
[7 empty] | 0 | 13.7238 | #DIV/0! | 0.94258 | #DIV/0! | 0 | 0 | #DIV/0! | #DIV/0!
[7 empty] | 0 | 13.7238 | #DIV/0! | 0.94258 | #DIV/0! | 0 | 0 | #DIV/0! | #DIV/0!
[7 empty] | 0 | 13.7238 | #DIV/0! | 0.94258 | #DIV/0! | 0 | 0 | #DIV/0! | #DIV/0!
[7 empty] | 0 | 13.7238 | #DIV/0! | 0.94258 | #DIV/0! | 0 | 0 | #DIV/0! | #DIV/0!
[7 empty] | 0 | 13.7238 | #DIV/0! | 0.94258 | #DIV/0! | 0 | 0 | #DIV/0! | #DIV/0!
[7 empty] | 0 | 13.7238 | #DIV/0! | 0.94258 | #DIV/0! | 0 | 0 | #DIV/0! | #DIV/0!
[7 empty] | 0 | 13.7238 | #DIV/0! | 0.94258 | #DIV/0! | 0 | 0 | #DIV/0! | #DIV/0!
[7 empty] | 0 | 13.7238 | #DIV/0! | 0.94258 | #DIV/0! | 0 | 0 | #DIV/0! | #DIV/0!
[7 empty] | 0 | 13.7238 | #DIV/0! | 0.94258 | #DIV/0! | 0 | 0 | #DIV/0! | #DIV/0!
[7 empty] | 0 | 13.7238 | #DIV/0! | 0.94258 | #DIV/0! | 0 | 0 | #DIV/0! | #DIV/0!
[7 empty] | 0 | 13.7238 | #DIV/0! | 0.94258 | #DIV/0! | 0 | 0 | #DIV/0! | #DIV/0!
[7 empty] | 0 | 13.7238 | #DIV/0! | 0.94258 | #DIV/0! | 0 | 0 | #DIV/0! | #DIV/0!
[7 empty] | 0 | 13.7238 | #DIV/0! | 0.94258 | #DIV/0! | 0 | 0 | #DIV/0! | #DIV/0!
[7 empty] | 0 | 13.7238 | #DIV/0! | 0.94258 | #DIV/0! | 0 | 0 | #DIV/0! | #DIV/0!
[7 empty] | 0 | 13.7238 | #DIV/0! | 0.94258 | #DIV/0! | 0 | 0 | #DIV/0! | #DIV/0!
[7 empty] | 0 | 13.7238 | #DIV/0! | 0.94258 | #DIV/0! | 0 | 0 | #DIV/0! | #DIV/0!
[7 empty] | 0 | 13.7238 | #DIV/0! | 0.94258 | #DIV/0! | 0 | 0 | #DIV/0! | #DIV/0!
[7 empty] | 0 | 13.7238 | #DIV/0! | 0.94258 | #DIV/0! | 0 | 0 | #DIV/0! | #DIV/0!
[7 empty] | 0 | 13.7238 | #DIV/0! | 0.94258 | #DIV/0! | 0 | 0 | #DIV/0! | #DIV/0!
[7 empty] | 0 | 13.7238 | #DIV/0! | 0.94258 | #DIV/0! | 0 | 0 | #DIV/0! | #DIV/0!
[7 empty] | 0 | 13.7238 | #DIV/0! | 0.94258 | #DIV/0! | 0 | 0 | #DIV/0! | #DIV/0!
[7 empty] | 0 | 13.7238 | #DIV/0! | 0.94258 | #DIV/0! | 0 | 0 | #DIV/0! | #DIV/0!
[7 empty] | 0 | 13.7238 | #DIV/0! | 0.94258 | #DIV/0! | 0 | 0 | #DIV/0! | #DIV/0!
[7 empty] | 0 | 13.7238 | #DIV/0! | 0.94258 | #DIV/0! | 0 | 0 | #DIV/0! | #DIV/0!
[7 empty] | 0 | 13.7238 | #DIV/0! | 0.94258 | #DIV/0! | 0 | 0 | #DIV/0! | #DIV/0!
[7 empty] | 0 | 13.7238 | #DIV/0! | 0.94258 | #DIV/0! | 0 | 0 | #DIV/0! | #DIV/0!
[7 empty] | 0 | 13.7238 | #DIV/0! | 0.94258 | #DIV/0! | 0 | 0 | #DIV/0! | #DIV/0!
[7 empty] | 0 | 13.7238 | #DIV/0! | 0.94258 | #DIV/0! | 0 | 0 | #DIV/0! | #DIV/0!
[7 empty] | 0 | 13.7238 | #DIV/0! | 0.94258 | #DIV/0! | 0 | 0 | #DIV/0! | #DIV/0!
[7 empty] | 0 | 13.7238 | #DIV/0! | 0.94258 | #DIV/0! | 0 | 0 | #DIV/0! | #DIV/0!
[7 empty] | 0 | 13.7238 | #DIV/0! | 0.94258 | #DIV/0! | 0 | 0 | #DIV/0! | #DIV/0!
[7 empty] | 0 | 13.7238 | #DIV/0! | 0.94258 | #DIV/0! | 0 | 0 | #DIV/0! | #DIV/0!
[7 empty] | 0 | 13.7238 | #DIV/0! | 0.94258 | #DIV/0! | 0 | 0 | #DIV/0! | #DIV/0!
[7 empty] | 0 | 13.7238 | #DIV/0! | 0.94258 | #DIV/0! | 0 | 0 | #DIV/0! | #DIV/0!
[7 empty] | 0 | 13.7238 | #DIV/0! | 0.94258 | #DIV/0! | 0 | 0 | #DIV/0! | #DIV/0!
[7 empty] | 0 | 13.7238 | #DIV/0! | 0.94258 | #DIV/0! | 0 | 0 | #DIV/0! | #DIV/0!
[7 empty] | 0 | 13.7238 | #DIV/0! | 0.94258 | #DIV/0! | 0 | 0 | #DIV/0! | #DIV/0!
[7 empty] | 0 | 13.7238 | #DIV/0! | 0.94258 | #DIV/0! | 0 | 0 | #DIV/0! | #DIV/0!
[7 empty] | 0 | 13.7238 | #DIV/0! | 0.94258 | #DIV/0! | 0 | 0 | #DIV/0! | #DIV/0!
[7 empty] | 0 | 13.7238 | #DIV/0! | 0.94258 | #DIV/0! | 0 | 0 | #DIV/0! | #DIV/0!
[7 empty] | 0 | 13.7238 | #DIV/0! | 0.94258 | #DIV/0! | 0 | 0 | #DIV/0! | #DIV/0!
[7 empty] | 0 | 13.7238 | #DIV/0! | 0.94258 | #DIV/0! | 0 | 0 | #DIV/0! | #DIV/0!
[7 empty] | 0 | 13.7238 | #DIV/0! | 0.94258 | #DIV/0! | 0 | 0 | #DIV/0! | #DIV/0!
[7 empty] | 0 | 13.7238 | #DIV/0! | 0.94258 | #DIV/0! | 0 | 0 | #DIV/0! | #DIV/0!
[7 empty] | 0 | 13.7238 | #DIV/0! | 0.94258 | #DIV/0! | 0 | 0 | #DIV/0! | #DIV/0!
[7 empty] | 0 | 13.7238 | #DIV/0! | 0.94258 | #DIV/0! | 0 | 0 | #DIV/0! | #DIV/0!
[7 empty] | 0 | 13.7238 | #DIV/0! | 0.94258 | #DIV/0! | 0 | 0 | #DIV/0! | #DIV/0!
[7 empty] | 0 | 13.7238 | #DIV/0! | 0.94258 | #DIV/0! | 0 | 0 | #DIV/0! | #DIV/0!
[7 empty] | 0 | 13.7238 | #DIV/0! | 0.94258 | #DIV/0! | 0 | 0 | #DIV/0! | #DIV/0!
[7 empty] | 0 | 13.7238 | #DIV/0! | 0.94258 | #DIV/0! | 0 | 0 | #DIV/0! | #DIV/0!
[7 empty] | 0 | 13.7238 | #DIV/0! | 0.94258 | #DIV/0! | 0 | 0 | #DIV/0! | #DIV/0!
[7 empty] | 0 | 13.7238 | #DIV/0! | 0.94258 | #DIV/0! | 0 | 0 | #DIV/0! | #DIV/0!
[7 empty] | 0 | 13.7238 | #DIV/0! | 0.94258 | #DIV/0! | 0 | 0 | #DIV/0! | #DIV/0!
[7 empty] | 0 | 13.7238 | #DIV/0! | 0.94258 | #DIV/0! | 0 | 0 | #DIV/0! | #DIV/0!
[7 empty] | 0 | 13.7238 | #DIV/0! | 0.94258 | #DIV/0! | 0 | 0 | #DIV/0! | #DIV/0!
[7 empty] | 0 | 13.7238 | #DIV/0! | 0.94258 | #DIV/0! | 0 | 0 | #DIV/0! | #DIV/0!
[7 empty] | 0 | 13.7238 | #DIV/0! | 0.94258 | #DIV/0! | 0 | 0 | #DIV/0! | #DIV/0!
[7 empty] | 0 | 13.7238 | #DIV/0! | 0.94258 | #DIV/0! | 0 | 0 | #DIV/0! | #DIV/0!
[7 empty] | 0 | 13.7238 | #DIV/0! | 0.94258 | #DIV/0! | 0 | 0 | #DIV/0! | #DIV/0!
[7 empty] | 0 | 13.7238 | #DIV/0! | 0.94258 | #DIV/0! | 0 | 0 | #DIV/0! | #DIV/0!
[7 empty] | 0 | 13.7238 | #DIV/0! | 0.94258 | #DIV/0! | 0 | 0 | #DIV/0! | #DIV/0!
[7 empty] | 0 | 13.7238 | #DIV/0! | 0.94258 | #DIV/0! | 0 | 0 | #DIV/0! | #DIV/0!
[7 empty] | 0 | 13.7238 | #DIV/0! | 0.94258 | #DIV/0! | 0 | 0 | #DIV/0! | #DIV/0!
[7 empty] | 0 | 13.7238 | #DIV/0! | 0.94258 | #DIV/0! | 0 | 0 | #DIV/0! | #DIV/0!
[7 empty] | 0 | 13.7238 | #DIV/0! | 0.94258 | #DIV/0! | 0 | 0 | #DIV/0! | #DIV/0!
[7 empty] | 0 | 13.7238 | #DIV/0! | 0.94258 | #DIV/0! | 0 | 0 | #DIV/0! | #DIV/0!
[7 empty] | 0 | 13.7238 | #DIV/0! | 0.94258 | #DIV/0! | 0 | 0 | #DIV/0! | #DIV/0!
[7 empty] | 0 | 13.7238 | #DIV/0! | 0.94258 | #DIV/0! | 0 | 0 | #DIV/0! | #DIV/0!
[7 empty] | 0 | 13.7238 | #DIV/0! | 0.94258 | #DIV/0! | 0 | 0 | #DIV/0! | #DIV/0!
[7 empty] | 0 | 13.7238 | #DIV/0! | 0.94258 | #DIV/0! | 0 | 0 | #DIV/0! | #DIV/0!
[7 empty] | 0 | 13.7238 | #DIV/0! | 0.94258 | #DIV/0! | 0 | 0 | #DIV/0! | #DIV/0!
[7 empty] | 0 | 13.7238 | #DIV/0! | 0.94258 | #DIV/0! | 0 | 0 | #DIV/0! | #DIV/0!
[7 empty] | 0 | 13.7238 | #DIV/0! | 0.94258 | #DIV/0! | 0 | 0 | #DIV/0! | #DIV/0!
[7 empty] | 0 | 13.7238 | #DIV/0! | 0.94258 | #DIV/0! | 0 | 0 | #DIV/0! | #DIV/0!
[7 empty] | 0 | 13.7238 | #DIV/0! | 0.94258 | #DIV/0! | 0 | 0 | #DIV/0! | #DIV/0!
[7 empty] | 0 | 13.7238 | #DIV/0! | 0.94258 | #DIV/0! | 0 | 0 | #DIV/0! | #DIV/0!
[7 empty] | 0 | 13.7238 | #DIV/0! | 0.94258 | #DIV/0! | 0 | 0 | #DIV/0! | #DIV/0!
[7 empty] | 0 | 13.7238 | #DIV/0! | 0.94258 | #DIV/0! | 0 | 0 | #DIV/0! | #DIV/0!
[7 empty] | 0 | 13.7238 | #DIV/0! | 0.94258 | #DIV/0! | 0 | 0 | #DIV/0! | #DIV/0!
[7 empty] | 0 | 13.7238 | #DIV/0! | 0.94258 | #DIV/0! | 0 | 0 | #DIV/0! | #DIV/0!
[7 empty] | 0 | 13.7238 | #DIV/0! | 0.94258 | #DIV/0! | 0 | 0 | #DIV/0! | #DIV/0!
[7 empty] | 0 | 13.7238 | #DIV/0! | 0.94258 | #DIV/0! | 0 | 0 | #DIV/0! | #DIV/0!
[7 empty] | 0 | 13.7238 | #DIV/0! | 0.94258 | #DIV/0! | 0 | 0 | #DIV/0! | #DIV/0!
[7 empty] | 0 | 13.7238 | #DIV/0! | 0.94258 | #DIV/0! | 0 | 0 | #DIV/0! | #DIV/0!
[7 empty] | 0 | 13.7238 | #DIV/0! | 0.94258 | #DIV/0! | 0 | 0 | #DIV/0! | #DIV/0!
[7 empty] | 0 | 13.7238 | #DIV/0! | 0.94258 | #DIV/0! | 0 | 0 | #DIV/0! | #DIV/0!
[7 empty] | 0 | 13.7238 | #DIV/0! | 0.94258 | #DIV/0! | 0 | 0 | #DIV/0! | #DIV/0!
[7 empty] | 0 | 13.7238 | #DIV/0! | 0.94258 | #DIV/0! | 0 | 0 | #DIV/0! | #DIV/0!
[7 empty] | 0 | 13.7238 | #DIV/0! | 0.94258 | #DIV/0! | 0 | 0 | #DIV/0! | #DIV/0!
[7 empty] | 0 | 13.7238 | #DIV/0! | 0.94258 | #DIV/0! | 0 | 0 | #DIV/0! | #DIV/0!
[7 empty] | 0 | 13.7238 | #DIV/0! | 0.94258 | #DIV/0! | 0 | 0 | #DIV/0! | #DIV/0!
[7 empty] | 0 | 13.7238 | #DIV/0! | 0.94258 | #DIV/0! | 0 | 0 | #DIV/0! | #DIV/0!
[7 empty] | 0 | 13.7238 | #DIV/0! | 0.94258 | #DIV/0! | 0 | 0 | #DIV/0! | #DIV/0!
[7 empty] | 0 | 13.7238 | #DIV/0! | 0.94258 | #DIV/0! | 0 | 0 | #DIV/0! | #DIV/0!
[7 empty] | 0 | 13.7238 | #DIV/0! | 0.94258 | #DIV/0! | 0 | 0 | #DIV/0! | #DIV/0!
[7 empty] | 0 | 13.7238 | #DIV/0! | 0.94258 | #DIV/0! | 0 | 0 | #DIV/0! | #DIV/0!
[7 empty] | 0 | 13.7238 | #DIV/0! | 0.94258 | #DIV/0! | 0 | 0 | #DIV/0! | #DIV/0!
[7 empty] | 0 | 13.7238 | #DIV/0! | 0.94258 | #DIV/0! | 0 | 0 | #DIV/0! | #DIV/0!
[7 empty] | 0 | 13.7238 | #DIV/0! | 0.94258 | #DIV/0! | 0 | 0 | #DIV/0! | #DIV/0!
[7 empty] | 0 | 13.7238 | #DIV/0! | 0.94258 | #DIV/0! | 0 | 0 | #DIV/0! | #DIV/0!
[7 empty] | 0 | 13.7238 | #DIV/0! | 0.94258 | #DIV/0! | 0 | 0 | #DIV/0! | #DIV/0!
[7 empty] | 0 | 13.7238 | #DIV/0! | 0.94258 | #DIV/0! | 0 | 0 | #DIV/0! | #DIV/0!
[7 empty] | 0 | 13.7238 | #DIV/0! | 0.94258 | #DIV/0! | 0 | 0 | #DIV/0! | #DIV/0!
[7 empty] | 0 | 13.7238 | #DIV/0! | 0.94258 | #DIV/0! | 0 | 0 | #DIV/0! | #DIV/0!
[7 empty] | 0 | 13.7238 | #DIV/0! | 0.94258 | #DIV/0! | 0 | 0 | #DIV/0! | #DIV/0!
[7 empty] | 0 | 13.7238 | #DIV/0! | 0.94258 | #DIV/0! | 0 | 0 | #DIV/0! | #DIV/0!
[7 empty] | 0 | 13.7238 | #DIV/0! | 0.94258 | #DIV/0! | 0 | 0 | #DIV/0! | #DIV/0!
[7 empty] | 0 | 13.7238 | #DIV/0! | 0.94258 | #DIV/0! | 0 | 0 | #DIV/0! | #DIV/0!
[7 empty] | 0 | 13.7238 | #DIV/0! | 0.94258 | #DIV/0! | 0 | 0 | #DIV/0! | #DIV/0!
[7 empty] | 0 | 13.7238 | #DIV/0! | 0.94258 | #DIV/0! | 0 | 0 | #DIV/0! | #DIV/0!
[7 empty] | 0 | 13.7238 | #DIV/0! | 0.94258 | #DIV/0! | 0 | 0 | #DIV/0! | #DIV/0!
[7 empty] | 0 | 13.7238 | #DIV/0! | 0.94258 | #DIV/0! | 0 | 0 | #DIV/0! | #DIV/0!
[7 empty] | 0 | 13.7238 | #DIV/0! | 0.94258 | #DIV/0! | 0 | 0 | #DIV/0! | #DIV/0!
[7 empty] | 0 | 13.7238 | #DIV/0! | 0.94258 | #DIV/0! | 0 | 0 | #DIV/0! | #DIV/0!
[7 empty] | 0 | 13.7238 | #DIV/0! | 0.94258 | #DIV/0! | 0 | 0 | #DIV/0! | #DIV/0!
[7 empty] | 0 | 13.7238 | #DIV/0! | 0.94258 | #DIV/0! | 0 | 0 | #DIV/0! | #DIV/0!
[7 empty] | 0 | 13.7238 | #DIV/0! | 0.94258 | #DIV/0! | 0 | 0 | #DIV/0! | #DIV/0!
[7 empty] | 0 | 13.7238 | #DIV/0! | 0.94258 | #DIV/0! | 0 | 0 | #DIV/0! | #DIV/0!
[7 empty] | 0 | 13.7238 | #DIV/0! | 0.94258 | #DIV/0! | 0 | 0 | #DIV/0! | #DIV/0!
[7 empty] | 0 | 13.7238 | #DIV/0! | 0.94258 | #DIV/0! | 0 | 0 | #DIV/0! | #DIV/0!
[7 empty] | 0 | 13.7238 | #DIV/0! | 0.94258 | #DIV/0! | 0 | 0 | #DIV/0! | #DIV/0!
[7 empty] | 0 | 13.7238 | #DIV/0! | 0.94258 | #DIV/0! | 0 | 0 | #DIV/0! | #DIV/0!
[7 empty] | 0 | 13.7238 | #DIV/0! | 0.94258 | #DIV/0! | 0 | 0 | #DIV/0! | #DIV/0!
[7 empty] | 0 | 13.7238 | #DIV/0! | 0.94258 | #DIV/0! | 0 | 0 | #DIV/0! | #DIV/0!
[7 empty] | 0 | 13.7238 | #DIV/0! | 0.94258 | #DIV/0! | 0 | 0 | #DIV/0! | #DIV/0!
[7 empty] | 0 | 13.7238 | #DIV/0! | 0.94258 | #DIV/0! | 0 | 0 | #DIV/0! | #DIV/0!
[7 empty] | 0 | 13.7238 | #DIV/0! | 0.94258 | #DIV/0! | 0 | 0 | #DIV/0! | #DIV/0!
[7 empty] | 0 | 13.7238 | #DIV/0! | 0.94258 | #DIV/0! | 0 | 0 | #DIV/0! | #DIV/0!
[7 empty] | 0 | 13.7238 | #DIV/0! | 0.94258 | #DIV/0! | 0 | 0 | #DIV/0! | #DIV/0!
[7 empty] | 0 | 13.7238 | #DIV/0! | 0.94258 | #DIV/0! | 0 | 0 | #DIV/0! | #DIV/0!
[7 empty] | 0 | 13.7238 | #DIV/0! | 0.94258 | #DIV/0! | 0 | 0 | #DIV/0! | #DIV/0!
[7 empty] | 0 | 13.7238 | #DIV/0! | 0.94258 | #DIV/0! | 0 | 0 | #DIV/0! | #DIV/0!
[7 empty] | 0 | 13.7238 | #DIV/0! | 0.94258 | #DIV/0! | 0 | 0 | #DIV/0! | #DIV/0!
[7 empty] | 0 | 13.7238 | #DIV/0! | 0.94258 | #DIV/0! | 0 | 0 | #DIV/0! | #DIV/0!
[7 empty] | 0 | 13.7238 | #DIV/0! | 0.94258 | #DIV/0! | 0 | 0 | #DIV/0! | #DIV/0!
[7 empty] | 0 | 13.7238 | #DIV/0! | 0.94258 | #DIV/0! | 0 | 0 | #DIV/0! | #DIV/0!
[7 empty] | 0 | 13.7238 | #DIV/0! | 0.94258 | #DIV/0! | 0 | 0 | #DIV/0! | #DIV/0!
[7 empty] | 0 | 13.7238 | #DIV/0! | 0.94258 | #DIV/0! | 0 | 0 | #DIV/0! | #DIV/0!
[7 empty] | 0 | 13.7238 | #DIV/0! | 0.94258 | #DIV/0! | 0 | 0 | #DIV/0! | #DIV/0!
[7 empty] | 0 | 13.7238 | #DIV/0! | 0.94258 | #DIV/0! | 0 | 0 | #DIV/0! | #DIV/0!
[7 empty] | 0 | 13.7238 | #DIV/0! | 0.94258 | #DIV/0! | 0 | 0 | #DIV/0! | #DIV/0!
[7 empty] | 0 | 13.7238 | #DIV/0! | 0.94258 | #DIV/0! | 0 | 0 | #DIV/0! | #DIV/0!
[7 empty] | 0 | 13.7238 | #DIV/0! | 0.94258 | #DIV/0! | 0 | 0 | #DIV/0! | #DIV/0!
[7 empty] | 0 | 13.7238 | #DIV/0! | 0.94258 | #DIV/0! | 0 | 0 | #DIV/0! | #DIV/0!
[7 empty] | 0 | 13.7238 | #DIV/0! | 0.94258 | #DIV/0! | 0 | 0 | #DIV/0! | #DIV/0!
[7 empty] | 0 | 13.7238 | #DIV/0! | 0.94258 | #DIV/0! | 0 | 0 | #DIV/0! | #DIV/0!
[7 empty] | 0 | 13.7238 | #DIV/0! | 0.94258 | #DIV/0! | 0 | 0 | #DIV/0! | #DIV/0!
[7 empty] | 0 | 13.7238 | #DIV/0! | 0.94258 | #DIV/0! | 0 | 0 | #DIV/0! | #DIV/0!
[7 empty] | 0 | 13.7238 | #DIV/0! | 0.94258 | #DIV/0! | 0 | 0 | #DIV/0! | #DIV/0!
[7 empty] | 0 | 13.7238 | #DIV/0! | 0.94258 | #DIV/0! | 0 | 0 | #DIV/0! | #DIV/0!
[7 empty] | 0 | 13.7238 | #DIV/0! | 0.94258 | #DIV/0! | 0 | 0 | #DIV/0! | #DIV/0!
[7 empty] | 0 | 13.7238 | #DIV/0! | 0.94258 | #DIV/0! | 0 | 0 | #DIV/0! | #DIV/0!
[7 empty] | 0 | 13.7238 | #DIV/0! | 0.94258 | #DIV/0! | 0 | 0 | #DIV/0! | #DIV/0!
[7 empty] | 0 | 13.7238 | #DIV/0! | 0.94258 | #DIV/0! | 0 | 0 | #DIV/0! | #DIV/0!
[7 empty] | 0 | 13.7238 | #DIV/0! | 0.94258 | #DIV/0! | 0 | 0 | #DIV/0! | #DIV/0!
[7 empty] | 0 | 13.7238 | #DIV/0! | 0.94258 | #DIV/0! | 0 | 0 | #DIV/0! | #DIV/0!
[7 empty] | 0 | 13.7238 | #DIV/0! | 0.94258 | #DIV/0! | 0 | 0 | #DIV/0! | #DIV/0!
[7 empty] | 0 | 13.7238 | #DIV/0! | 0.94258 | #DIV/0! | 0 | 0 | #DIV/0! | #DIV/0!
[7 empty] | 0 | 13.7238 | #DIV/0! | 0.94258 | #DIV/0! | 0 | 0 | #DIV/0! | #DIV/0!
[7 empty] | 0 | 13.7238 | #DIV/0! | 0.94258 | #DIV/0! | 0 | 0 | #DIV/0! | #DIV/0!
[7 empty] | 0 | 13.7238 | #DIV/0! | 0.94258 | #DIV/0! | 0 | 0 | #DIV/0! | #DIV/0!
[7 empty] | 0 | 13.7238 | #DIV/0! | 0.94258 | #DIV/0! | 0 | 0 | #DIV/0! | #DIV/0!
[7 empty] | 0 | 13.7238 | #DIV/0! | 0.94258 | #DIV/0! | 0 | 0 | #DIV/0! | #DIV/0!
[7 empty] | 0 | 13.7238 | #DIV/0! | 0.94258 | #DIV/0! | 0 | 0 | #DIV/0! | #DIV/0!
[7 empty] | 0 | 13.7238 | #DIV/0! | 0.94258 | #DIV/0! | 0 | 0 | #DIV/0! | #DIV/0!
[7 empty] | 0 | 13.7238 | #DIV/0! | 0.94258 | #DIV/0! | 0 | 0 | #DIV/0! | #DIV/0!
[7 empty] | 0 | 13.7238 | #DIV/0! | 0.94258 | #DIV/0! | 0 | 0 | #DIV/0! | #DIV/0!
[7 empty] | 0 | 13.7238 | #DIV/0! | 0.94258 | #DIV/0! | 0 | 0 | #DIV/0! | #DIV/0!
[7 empty] | 0 | 13.7238 | #DIV/0! | 0.94258 | #DIV/0! | 0 | 0 | #DIV/0! | #DIV/0!
[7 empty] | 0 | 13.7238 | #DIV/0! | 0.94258 | #DIV/0! | 0 | 0 | #DIV/0! | #DIV/0!
[7 empty] | 0 | 13.7238 | #DIV/0! | 0.94258 | #DIV/0! | 0 | 0 | #DIV/0! | #DIV/0!
[7 empty] | 0 | 13.7238 | #DIV/0! | 0.94258 | #DIV/0! | 0 | 0 | #DIV/0! | #DIV/0!
[7 empty] | 0 | 13.7238 | #DIV/0! | 0.94258 | #DIV/0! | 0 | 0 | #DIV/0! | #DIV/0!
[7 empty] | 0 | 13.7238 | #DIV/0! | 0.94258 | #DIV/0! | 0 | 0 | #DIV/0! | #DIV/0!
[7 empty] | 0 | 13.7238 | #DIV/0! | 0.94258 | #DIV/0! | 0 | 0 | #DIV/0! | #DIV/0!
[7 empty] | 0 | 13.7238 | #DIV/0! | 0.94258 | #DIV/0! | 0 | 0 | #DIV/0! | #DIV/0!
[7 empty] | 0 | 13.7238 | #DIV/0! | 0.94258 | #DIV/0! | 0 | 0 | #DIV/0! | #DIV/0!
[7 empty] | 0 | 13.7238 | #DIV/0! | 0.94258 | #DIV/0! | 0 | 0 | #DIV/0! | #DIV/0!
[7 empty] | 0 | 13.7238 | #DIV/0! | 0.94258 | #DIV/0! | 0 | 0 | #DIV/0! | #DIV/0!
[7 empty] | 0 | 13.7238 | #DIV/0! | 0.94258 | #DIV/0! | 0 | 0 | #DIV/0! | #DIV/0!
[7 empty] | 0 | 13.7238 | #DIV/0! | 0.94258 | #DIV/0! | 0 | 0 | #DIV/0! | #DIV/0!
[7 empty] | 0 | 13.7238 | #DIV/0! | 0.94258 | #DIV/0! | 0 | 0 | #DIV/0! | #DIV/0!
[7 empty] | 0 | 13.7238 | #DIV/0! | 0.94258 | #DIV/0! | 0 | 0 | #DIV/0! | #DIV/0!
[7 empty] | 0 | 13.7238 | #DIV/0! | 0.94258 | #DIV/0! | 0 | 0 | #DIV/0! | #DIV/0!
[7 empty] | 0 | 13.7238 | #DIV/0! | 0.94258 | #DIV/0! | 0 | 0 | #DIV/0! | #DIV/0!
[7 empty] | 0 | 13.7238 | #DIV/0! | 0.94258 | #DIV/0! | 0 | 0 | #DIV/0! | #DIV/0!
[7 empty] | 0 | 13.7238 | #DIV/0! | 0.94258 | #DIV/0! | 0 | 0 | #DIV/0! | #DIV/0!
[7 empty] | 0 | 13.7238 | #DIV/0! | 0.94258 | #DIV/0! | 0 | 0 | #DIV/0! | #DIV/0!
[7 empty] | 0 | 13.7238 | #DIV/0! | 0.94258 | #DIV/0! | 0 | 0 | #DIV/0! | #DIV/0!
[7 empty] | 0 | 13.7238 | #DIV/0! | 0.94258 | #DIV/0! | 0 | 0 | #DIV/0! | #DIV/0!
[7 empty] | 0 | 13.7238 | #DIV/0! | 0.94258 | #DIV/0! | 0 | 0 | #DIV/0! | #DIV/0!
[7 empty] | 0 | 13.7238 | #DIV/0! | 0.94258 | #DIV/0! | 0 | 0 | #DIV/0! | #DIV/0!
[7 empty] | 0 | 13.7238 | #DIV/0! | 0.94258 | #DIV/0! | 0 | 0 | #DIV/0! | #DIV/0!
[7 empty] | 0 | 13.7238 | #DIV/0! | 0.94258 | #DIV/0! | 0 | 0 | #DIV/0! | #DIV/0!
[7 empty] | 0 | 13.7238 | #DIV/0! | 0.94258 | #DIV/0! | 0 | 0 | #DIV/0! | #DIV/0!
[7 empty] | 0 | 13.7238 | #DIV/0! | 0.94258 | #DIV/0! | 0 | 0 | #DIV/0! | #DIV/0!
[7 empty] | 0 | 13.7238 | #DIV/0! | 0.94258 | #DIV/0! | 0 | 0 | #DIV/0! | #DIV/0!
[7 empty] | 0 | 13.7238 | #DIV/0! | 0.94258 | #DIV/0! | 0 | 0 | #DIV/0! | #DIV/0!
[7 empty] | 0 | 13.7238 | #DIV/0! | 0.94258 | #DIV/0! | 0 | 0 | #DIV/0! | #DIV/0!
[7 empty] | 0 | 13.7238 | #DIV/0! | 0.94258 | #DIV/0! | 0 | 0 | #DIV/0! | #DIV/0!
[7 empty] | 0 | 13.7238 | #DIV/0! | 0.94258 | #DIV/0! | 0 | 0 | #DIV/0! | #DIV/0!
[7 empty] | 0 | 13.7238 | #DIV/0! | 0.94258 | #DIV/0! | 0 | 0 | #DIV/0! | #DIV/0!
[7 empty] | 0 | 13.7238 | #DIV/0! | 0.94258 | #DIV/0! | 0 | 0 | #DIV/0! | #DIV/0!
[7 empty] | 0 | 13.7238 | #DIV/0! | 0.94258 | #DIV/0! | 0 | 0 | #DIV/0! | #DIV/0!
[7 empty] | 0 | 13.7238 | #DIV/0! | 0.94258 | #DIV/0! | 0 | 0 | #DIV/0! | #DIV/0!
[7 empty] | 0 | 13.7238 | #DIV/0! | 0.94258 | #DIV/0! | 0 | 0 | #DIV/0! | #DIV/0!
[7 empty] | 0 | 13.7238 | #DIV/0! | 0.94258 | #DIV/0! | 0 | 0 | #DIV/0! | #DIV/0!
[7 empty] | 0 | 13.7238 | #DIV/0! | 0.94258 | #DIV/0! | 0 | 0 | #DIV/0! | #DIV/0!
[7 empty] | 0 | 13.7238 | #DIV/0! | 0.94258 | #DIV/0! | 0 | 0 | #DIV/0! | #DIV/0!
[7 empty] | 0 | 13.7238 | #DIV/0! | 0.94258 | #DIV/0! | 0 | 0 | #DIV/0! | #DIV/0!
[7 empty] | 0 | 13.7238 | #DIV/0! | 0.94258 | #DIV/0! | 0 | 0 | #DIV/0! | #DIV/0!
[7 empty] | 0 | 13.7238 | #DIV/0! | 0.94258 | #DIV/0! | 0 | 0 | #DIV/0! | #DIV/0!
[7 empty] | 0 | 13.7238 | #DIV/0! | 0.94258 | #DIV/0! | 0 | 0 | #DIV/0! | #DIV/0!
[7 empty] | 0 | 13.7238 | #DIV/0! | 0.94258 | #DIV/0! | 0 | 0 | #DIV/0! | #DIV/0!
[7 empty] | 0 | 13.7238 | #DIV/0! | 0.94258 | #DIV/0! | 0 | 0 | #DIV/0! | #DIV/0!
[7 empty] | 0 | 13.7238 | #DIV/0! | 0.94258 | #DIV/0! | 0 | 0 | #DIV/0! | #DIV/0!
[7 empty] | 0 | 13.7238 | #DIV/0! | 0.94258 | #DIV/0! | 0 | 0 | #DIV/0! | #DIV/0!
[7 empty] | 0 | 13.7238 | #DIV/0! | 0.94258 | #DIV/0! | 0 | 0 | #DIV/0! | #DIV/0!
[7 empty] | 0 | 13.7238 | #DIV/0! | 0.94258 | #DIV/0! | 0 | 0 | #DIV/0! | #DIV/0!
[7 empty] | 0 | 13.7238 | #DIV/0! | 0.94258 | #DIV/0! | 0 | 0 | #DIV/0! | #DIV/0!
[7 empty] | 0 | 13.7238 | #DIV/0! | 0.94258 | #DIV/0! | 0 | 0 | #DIV/0! | #DIV/0!
[7 empty] | 0 | 13.7238 | #DIV/0! | 0.94258 | #DIV/0! | 0 | 0 | #DIV/0! | #DIV/0!
[7 empty] | 0 | 13.7238 | #DIV/0! | 0.94258 | #DIV/0! | 0 | 0 | #DIV/0! | #DIV/0!
[7 empty] | 0 | 13.7238 | #DIV/0! | 0.94258 | #DIV/0! | 0 | 0 | #DIV/0! | #DIV/0!
[7 empty] | 0 | 13.7238 | #DIV/0! | 0.94258 | #DIV/0! | 0 | 0 | #DIV/0! | #DIV/0!
[7 empty] | 0 | 13.7238 | #DIV/0! | 0.94258 | #DIV/0! | 0 | 0 | #DIV/0! | #DIV/0!
[7 empty] | 0 | 13.7238 | #DIV/0! | 0.94258 | #DIV/0! | 0 | 0 | #DIV/0! | #DIV/0!
[7 empty] | 0 | 13.7238 | #DIV/0! | 0.94258 | #DIV/0! | 0 | 0 | #DIV/0! | #DIV/0!
[7 empty] | 0 | 13.7238 | #DIV/0! | 0.94258 | #DIV/0! | 0 | 0 | #DIV/0! | #DIV/0!
[7 empty] | 0 | 13.7238 | #DIV/0! | 0.94258 | #DIV/0! | 0 | 0 | #DIV/0! | #DIV/0!
[7 empty] | 0 | 13.7238 | #DIV/0! | 0.94258 | #DIV/0! | 0 | 0 | #DIV/0! | #DIV/0!
[7 empty] | 0 | 13.7238 | #DIV/0! | 0.94258 | #DIV/0! | 0 | 0 | #DIV/0! | #DIV/0!
[7 empty] | 0 | 13.7238 | #DIV/0! | 0.94258 | #DIV/0! | 0 | 0 | #DIV/0! | #DIV/0!
[7 empty] | 0 | 13.7238 | #DIV/0! | 0.94258 | #DIV/0! | 0 | 0 | #DIV/0! | #DIV/0!
[7 empty] | 0 | 13.7238 | #DIV/0! | 0.94258 | #DIV/0! | 0 | 0 | #DIV/0! | #DIV/0!
[7 empty] | 0 | 13.7238 | #DIV/0! | 0.94258 | #DIV/0! | 0 | 0 | #DIV/0! | #DIV/0!
[7 empty] | 0 | 13.7238 | #DIV/0! | 0.94258 | #DIV/0! | 0 | 0 | #DIV/0! | #DIV/0!
[7 empty] | 0 | 13.7238 | #DIV/0! | 0.94258 | #DIV/0! | 0 | 0 | #DIV/0! | #DIV/0!
[7 empty] | 0 | 13.7238 | #DIV/0! | 0.94258 | #DIV/0! | 0 | 0 | #DIV/0! | #DIV/0!
[7 empty] | 0 | 13.7238 | #DIV/0! | 0.94258 | #DIV/0! | 0 | 0 | #DIV/0! | #DIV/0!
[7 empty] | 0 | 13.7238 | #DIV/0! | 0.94258 | #DIV/0! | 0 | 0 | #DIV/0! | #DIV/0!
[7 empty] | 0 | 13.7238 | #DIV/0! | 0.94258 | #DIV/0! | 0 | 0 | #DIV/0! | #DIV/0!
[7 empty] | 0 | 13.7238 | #DIV/0! | 0.94258 | #DIV/0! | 0 | 0 | #DIV/0! | #DIV/0!
[7 empty] | 0 | 13.7238 | #DIV/0! | 0.94258 | #DIV/0! | 0 | 0 | #DIV/0! | #DIV/0!
[7 empty] | 0 | 13.7238 | #DIV/0! | 0.94258 | #DIV/0! | 0 | 0 | #DIV/0! | #DIV/0!
[7 empty] | 0 | 13.7238 | #DIV/0! | 0.94258 | #DIV/0! | 0 | 0 | #DIV/0! | #DIV/0!
[7 empty] | 0 | 13.7238 | #DIV/0! | 0.94258 | #DIV/0! | 0 | 0 | #DIV/0! | #DIV/0!
[7 empty] | 0 | 13.7238 | #DIV/0! | 0.94258 | #DIV/0! | 0 | 0 | #DIV/0! | #DIV/0!
[7 empty] | 0 | 13.7238 | #DIV/0! | 0.94258 | #DIV/0! | 0 | 0 | #DIV/0! | #DIV/0!
[7 empty] | 0 | 13.7238 | #DIV/0! | 0.94258 | #DIV/0! | 0 | 0 | #DIV/0! | #DIV/0!
[7 empty] | 0 | 13.7238 | #DIV/0! | 0.94258 | #DIV/0! | 0 | 0 | #DIV/0! | #DIV/0!
[7 empty] | 0 | 13.7238 | #DIV/0! | 0.94258 | #DIV/0! | 0 | 0 | #DIV/0! | #DIV/0!
[7 empty] | 0 | 13.7238 | #DIV/0! | 0.94258 | #DIV/0! | 0 | 0 | #DIV/0! | #DIV/0!
[7 empty] | 0 | 13.7238 | #DIV/0! | 0.94258 | #DIV/0! | 0 | 0 | #DIV/0! | #DIV/0!
[7 empty] | 0 | 13.7238 | #DIV/0! | 0.94258 | #DIV/0! | 0 | 0 | #DIV/0! | #DIV/0!
[7 empty] | 0 | 13.7238 | #DIV/0! | 0.94258 | #DIV/0! | 0 | 0 | #DIV/0! | #DIV/0!
[7 empty] | 0 | 13.7238 | #DIV/0! | 0.94258 | #DIV/0! | 0 | 0 | #DIV/0! | #DIV/0!
[7 empty] | 0 | 13.7238 | #DIV/0! | 0.94258 | #DIV/0! | 0 | 0 | #DIV/0! | #DIV/0!
[7 empty] | 0 | 13.7238 | #DIV/0! | 0.94258 | #DIV/0! | 0 | 0 | #DIV/0! | #DIV/0!
[7 empty] | 0 | 13.7238 | #DIV/0! | 0.94258 | #DIV/0! | 0 | 0 | #DIV/0! | #DIV/0!
[7 empty] | 0 | 13.7238 | #DIV/0! | 0.94258 | #DIV/0! | 0 | 0 | #DIV/0! | #DIV/0!
[7 empty] | 0 | 13.7238 | #DIV/0! | 0.94258 | #DIV/0! | 0 | 0 | #DIV/0! | #DIV/0!
[7 empty] | 0 | 13.7238 | #DIV/0! | 0.94258 | #DIV/0! | 0 | 0 | #DIV/0! | #DIV/0!
[7 empty] | 0 | 13.7238 | #DIV/0! | 0.94258 | #DIV/0! | 0 | 0 | #DIV/0! | #DIV/0!
[7 empty] | 0 | 13.7238 | #DIV/0! | 0.94258 | #DIV/0! | 0 | 0 | #DIV/0! | #DIV/0!
[7 empty] | 0 | 13.7238 | #DIV/0! | 0.94258 | #DIV/0! | 0 | 0 | #DIV/0! | #DIV/0!
[7 empty] | 0 | 13.7238 | #DIV/0! | 0.94258 | #DIV/0! | 0 | 0 | #DIV/0! | #DIV/0!
[7 empty] | 0 | 13.7238 | #DIV/0! | 0.94258 | #DIV/0! | 0 | 0 | #DIV/0! | #DIV/0!
[7 empty] | 0 | 13.7238 | #DIV/0! | 0.94258 | #DIV/0! | 0 | 0 | #DIV/0! | #DIV/0!
[7 empty] | 0 | 13.7238 | #DIV/0! | 0.94258 | #DIV/0! | 0 | 0 | #DIV/0! | #DIV/0!
[7 empty] | 0 | 13.7238 | #DIV/0! | 0.94258 | #DIV/0! | 0 | 0 | #DIV/0! | #DIV/0!
[7 empty] | 0 | 13.7238 | #DIV/0! | 0.94258 | #DIV/0! | 0 | 0 | #DIV/0! | #DIV/0!
[7 empty] | 0 | 13.7238 | #DIV/0! | 0.94258 | #DIV/0! | 0 | 0 | #DIV/0! | #DIV/0!
[7 empty] | 0 | 13.7238 | #DIV/0! | 0.94258 | #DIV/0! | 0 | 0 | #DIV/0! | #DIV/0!
[7 empty] | 0 | 13.7238 | #DIV/0! | 0.94258 | #DIV/0! | 0 | 0 | #DIV/0! | #DIV/0!
[7 empty] | 0 | 13.7238 | #DIV/0! | 0.94258 | #DIV/0! | 0 | 0 | #DIV/0! | #DIV/0!
[7 empty] | 0 | 13.7238 | #DIV/0! | 0.94258 | #DIV/0! | 0 | 0 | #DIV/0! | #DIV/0!
[7 empty] | 0 | 13.7238 | #DIV/0! | 0.94258 | #DIV/0! | 0 | 0 | #DIV/0! | #DIV/0!
[7 empty] | 0 | 13.7238 | #DIV/0! | 0.94258 | #DIV/0! | 0 | 0 | #DIV/0! | #DIV/0!
[7 empty] | 0 | 13.7238 | #DIV/0! | 0.94258 | #DIV/0! | 0 | 0 | #DIV/0! | #DIV/0!
[7 empty] | 0 | 13.7238 | #DIV/0! | 0.94258 | #DIV/0! | 0 | 0 | #DIV/0! | #DIV/0!
[7 empty] | 0 | 13.7238 | #DIV/0! | 0.94258 | #DIV/0! | 0 | 0 | #DIV/0! | #DIV/0!
[7 empty] | 0 | 13.7238 | #DIV/0! | 0.94258 | #DIV/0! | 0 | 0 | #DIV/0! | #DIV/0!
[7 empty] | 0 | 13.7238 | #DIV/0! | 0.94258 | #DIV/0! | 0 | 0 | #DIV/0! | #DIV/0!
[7 empty] | 0 | 13.7238 | #DIV/0! | 0.94258 | #DIV/0! | 0 | 0 | #DIV/0! | #DIV/0!
[7 empty] | 0 | 13.7238 | #DIV/0! | 0.94258 | #DIV/0! | 0 | 0 | #DIV/0! | #DIV/0!
[7 empty] | 0 | 13.7238 | #DIV/0! | 0.94258 | #DIV/0! | 0 | 0 | #DIV/0! | #DIV/0!
[7 empty] | 0 | 13.7238 | #DIV/0! | 0.94258 | #DIV/0! | 0 | 0 | #DIV/0! | #DIV/0!
[7 empty] | 0 | 13.7238 | #DIV/0! | 0.94258 | #DIV/0! | 0 | 0 | #DIV/0! | #DIV/0!
[7 empty] | 0 | 13.7238 | #DIV/0! | 0.94258 | #DIV/0! | 0 | 0 | #DIV/0! | #DIV/0!
[7 empty] | 0 | 13.7238 | #DIV/0! | 0.94258 | #DIV/0! | 0 | 0 | #DIV/0! | #DIV/0!
[7 empty] | 0 | 13.7238 | #DIV/0! | 0.94258 | #DIV/0! | 0 | 0 | #DIV/0! | #DIV/0!
[7 empty] | 0 | 13.7238 | #DIV/0! | 0.94258 | #DIV/0! | 0 | 0 | #DIV/0! | #DIV/0!
[7 empty] | 0 | 13.7238 | #DIV/0! | 0.94258 | #DIV/0! | 0 | 0 | #DIV/0! | #DIV/0!
[7 empty] | 0 | 13.7238 | #DIV/0! | 0.94258 | #DIV/0! | 0 | 0 | #DIV/0! | #DIV/0!
[7 empty] | 0 | 13.7238 | #DIV/0! | 0.94258 | #DIV/0! | 0 | 0 | #DIV/0! | #DIV/0!
[7 empty] | 0 | 13.7238 | #DIV/0! | 0.94258 | #DIV/0! | 0 | 0 | #DIV/0! | #DIV/0!
[7 empty] | 0 | 13.7238 | #DIV/0! | 0.94258 | #DIV/0! | 0 | 0 | #DIV/0! | #DIV/0!
[7 empty] | 0 | 13.7238 | #DIV/0! | 0.94258 | #DIV/0! | 0 | 0 | #DIV/0! | #DIV/0!
[7 empty] | 0 | 13.7238 | #DIV/0! | 0.94258 | #DIV/0! | 0 | 0 | #DIV/0! | #DIV/0!
[7 empty] | 0 | 13.7238 | #DIV/0! | 0.94258 | #DIV/0! | 0 | 0 | #DIV/0! | #DIV/0!
[7 empty] | 0 | 13.7238 | #DIV/0! | 0.94258 | #DIV/0! | 0 | 0 | #DIV/0! | #DIV/0!
[7 empty] | 0 | 13.7238 | #DIV/0! | 0.94258 | #DIV/0! | 0 | 0 | #DIV/0! | #DIV/0!
[7 empty] | 0 | 13.7238 | #DIV/0! | 0.94258 | #DIV/0! | 0 | 0 | #DIV/0! | #DIV/0!
[7 empty] | 0 | 13.7238 | #DIV/0! | 0.94258 | #DIV/0! | 0 | 0 | #DIV/0! | #DIV/0!
[7 empty] | 0 | 13.7238 | #DIV/0! | 0.94258 | #DIV/0! | 0 | 0 | #DIV/0! | #DIV/0!
[7 empty] | 0 | 13.7238 | #DIV/0! | 0.94258 | #DIV/0! | 0 | 0 | #DIV/0! | #DIV/0!
[7 empty] | 0 | 13.7238 | #DIV/0! | 0.94258 | #DIV/0! | 0 | 0 | #DIV/0! | #DIV/0!
[7 empty] | 0 | 13.7238 | #DIV/0! | 0.94258 | #DIV/0! | 0 | 0 | #DIV/0! | #DIV/0!
[7 empty] | 0 | 13.7238 | #DIV/0! | 0.94258 | #DIV/0! | 0 | 0 | #DIV/0! | #DIV/0!
[7 empty] | 0 | 13.7238 | #DIV/0! | 0.94258 | #DIV/0! | 0 | 0 | #DIV/0! | #DIV/0!
[7 empty] | 0 | 13.7238 | #DIV/0! | 0.94258 | #DIV/0! | 0 | 0 | #DIV/0! | #DIV/0!
[7 empty] | 0 | 13.7238 | #DIV/0! | 0.94258 | #DIV/0! | 0 | 0 | #DIV/0! | #DIV/0!
[7 empty] | 0 | 13.7238 | #DIV/0! | 0.94258 | #DIV/0! | 0 | 0 | #DIV/0! | #DIV/0!
[7 empty] | 0 | 13.7238 | #DIV/0! | 0.94258 | #DIV/0! | 0 | 0 | #DIV/0! | #DIV/0!
[7 empty] | 0 | 13.7238 | #DIV/0! | 0.94258 | #DIV/0! | 0 | 0 | #DIV/0! | #DIV/0!
[7 empty] | 0 | 13.7238 | #DIV/0! | 0.94258 | #DIV/0! | 0 | 0 | #DIV/0! | #DIV/0!
[7 empty] | 0 | 13.7238 | #DIV/0! | 0.94258 | #DIV/0! | 0 | 0 | #DIV/0! | #DIV/0!
[7 empty] | 0 | 13.7238 | #DIV/0! | 0.94258 | #DIV/0! | 0 | 0 | #DIV/0! | #DIV/0!
[7 empty] | 0 | 13.7238 | #DIV/0! | 0.94258 | #DIV/0! | 0 | 0 | #DIV/0! | #DIV/0!
[7 empty] | 0 | 13.7238 | #DIV/0! | 0.94258 | #DIV/0! | 0 | 0 | #DIV/0! | #DIV/0!
[7 empty] | 0 | 13.7238 | #DIV/0! | 0.94258 | #DIV/0! | 0 | 0 | #DIV/0! | #DIV/0!
[7 empty] | 0 | 13.7238 | #DIV/0! | 0.94258 | #DIV/0! | 0 | 0 | #DIV/0! | #DIV/0!
[7 empty] | 0 | 13.7238 | #DIV/0! | 0.94258 | #DIV/0! | 0 | 0 | #DIV/0! | #DIV/0!
[7 empty] | 0 | 13.7238 | #DIV/0! | 0.94258 | #DIV/0! | 0 | 0 | #DIV/0! | #DIV/0!
[7 empty] | 0 | 13.7238 | #DIV/0! | 0.94258 | #DIV/0! | 0 | 0 | #DIV/0! | #DIV/0!
[7 empty] | 0 | 13.7238 | #DIV/0! | 0.94258 | #DIV/0! | 0 | 0 | #DIV/0! | #DIV/0!
[7 empty] | 0 | 13.7238 | #DIV/0! | 0.94258 | #DIV/0! | 0 | 0 | #DIV/0! | #DIV/0!
[7 empty] | 0 | 13.7238 | #DIV/0! | 0.94258 | #DIV/0! | 0 | 0 | #DIV/0! | #DIV/0!
[7 empty] | 0 | 13.7238 | #DIV/0! | 0.94258 | #DIV/0! | 0 | 0 | #DIV/0! | #DIV/0!
[7 empty] | 0 | 13.7238 | #DIV/0! | 0.94258 | #DIV/0! | 0 | 0 | #DIV/0! | #DIV/0!
[7 empty] | 0 | 13.7238 | #DIV/0! | 0.94258 | #DIV/0! | 0 | 0 | #DIV/0! | #DIV/0!
[7 empty] | 0 | 13.7238 | #DIV/0! | 0.94258 | #DIV/0! | 0 | 0 | #DIV/0! | #DIV/0!
[7 empty] | 0 | 13.7238 | #DIV/0! | 0.94258 | #DIV/0! | 0 | 0 | #DIV/0! | #DIV/0!
[7 empty] | 0 | 13.7238 | #DIV/0! | 0.94258 | #DIV/0! | 0 | 0 | #DIV/0! | #DIV/0!
[7 empty] | 0 | 13.7238 | #DIV/0! | 0.94258 | #DIV/0! | 0 | 0 | #DIV/0! | #DIV/0!
[7 empty] | 0 | 13.7238 | #DIV/0! | 0.94258 | #DIV/0! | 0 | 0 | #DIV/0! | #DIV/0!
[7 empty] | 0 | 13.7238 | #DIV/0! | 0.94258 | #DIV/0! | 0 | 0 | #DIV/0! | #DIV/0!
[7 empty] | 0 | 13.7238 | #DIV/0! | 0.94258 | #DIV/0! | 0 | 0 | #DIV/0! | #DIV/0!
[7 empty] | 0 | 13.7238 | #DIV/0! | 0.94258 | #DIV/0! | 0 | 0 | #DIV/0! | #DIV/0!
[7 empty] | 0 | 13.7238 | #DIV/0! | 0.94258 | #DIV/0! | 0 | 0 | #DIV/0! | #DIV/0!
[7 empty] | 0 | 13.7238 | #DIV/0! | 0.94258 | #DIV/0! | 0 | 0 | #DIV/0! | #DIV/0!
[7 empty] | 0 | 13.7238 | #DIV/0! | 0.94258 | #DIV/0! | 0 | 0 | #DIV/0! | #DIV/0!
[7 empty] | 0 | 13.7238 | #DIV/0! | 0.94258 | #DIV/0! | 0 | 0 | #DIV/0! | #DIV/0!
[7 empty] | 0 | 13.7238 | #DIV/0! | 0.94258 | #DIV/0! | 0 | 0 | #DIV/0! | #DIV/0!
[7 empty] | 0 | 13.7238 | #DIV/0! | 0.94258 | #DIV/0! | 0 | 0 | #DIV/0! | #DIV/0!
[7 empty] | 0 | 13.7238 | #DIV/0! | 0.94258 | #DIV/0! | 0 | 0 | #DIV/0! | #DIV/0!
[7 empty] | 0 | 13.7238 | #DIV/0! | 0.94258 | #DIV/0! | 0 | 0 | #DIV/0! | #DIV/0!
[7 empty] | 0 | 13.7238 | #DIV/0! | 0.94258 | #DIV/0! | 0 | 0 | #DIV/0! | #DIV/0!
[7 empty] | 0 | 13.7238 | #DIV/0! | 0.94258 | #DIV/0! | 0 | 0 | #DIV/0! | #DIV/0!
[7 empty] | 0 | 13.7238 | #DIV/0! | 0.94258 | #DIV/0! | 0 | 0 | #DIV/0! | #DIV/0!
[7 empty] | 0 | 13.7238 | #DIV/0! | 0.94258 | #DIV/0! | 0 | 0 | #DIV/0! | #DIV/0!
[7 empty] | 0 | 13.7238 | #DIV/0! | 0.94258 | #DIV/0! | 0 | 0 | #DIV/0! | #DIV/0!
[7 empty] | 0 | 13.7238 | #DIV/0! | 0.94258 | #DIV/0! | 0 | 0 | #DIV/0! | #DIV/0!
[7 empty] | 0 | 13.7238 | #DIV/0! | 0.94258 | #DIV/0! | 0 | 0 | #DIV/0! | #DIV/0!
[7 empty] | 0 | 13.7238 | #DIV/0! | 0.94258 | #DIV/0! | 0 | 0 | #DIV/0! | #DIV/0!
[7 empty] | 0 | 13.7238 | #DIV/0! | 0.94258 | #DIV/0! | 0 | 0 | #DIV/0! | #DIV/0!
[7 empty] | 0 | 13.7238 | #DIV/0! | 0.94258 | #DIV/0! | 0 | 0 | #DIV/0! | #DIV/0!
[7 empty] | 0 | 13.7238 | #DIV/0! | 0.94258 | #DIV/0! | 0 | 0 | #DIV/0! | #DIV/0!
[7 empty] | 0 | 13.7238 | #DIV/0! | 0.94258 | #DIV/0! | 0 | 0 | #DIV/0! | #DIV/0!
[7 empty] | 0 | 13.7238 | #DIV/0! | 0.94258 | #DIV/0! | 0 | 0 | #DIV/0! | #DIV/0!
[7 empty] | 0 | 13.7238 | #DIV/0! | 0.94258 | #DIV/0! | 0 | 0 | #DIV/0! | #DIV/0!
[7 empty] | 0 | 13.7238 | #DIV/0! | 0.94258 | #DIV/0! | 0 | 0 | #DIV/0! | #DIV/0!
[7 empty] | 0 | 13.7238 | #DIV/0! | 0.94258 | #DIV/0! | 0 | 0 | #DIV/0! | #DIV/0!
[7 empty] | 0 | 13.7238 | #DIV/0! | 0.94258 | #DIV/0! | 0 | 0 | #DIV/0! | #DIV/0!
[7 empty] | 0 | 13.7238 | #DIV/0! | 0.94258 | #DIV/0! | 0 | 0 | #DIV/0! | #DIV/0!
[7 empty] | 0 | 13.7238 | #DIV/0! | 0.94258 | #DIV/0! | 0 | 0 | #DIV/0! | #DIV/0!
[7 empty] | 0 | 13.7238 | #DIV/0! | 0.94258 | #DIV/0! | 0 | 0 | #DIV/0! | #DIV/0!
[7 empty] | 0 | 13.7238 | #DIV/0! | 0.94258 | #DIV/0! | 0 | 0 | #DIV/0! | #DIV/0!
[7 empty] | 0 | 13.7238 | #DIV/0! | 0.94258 | #DIV/0! | 0 | 0 | #DIV/0! | #DIV/0!
[7 empty] | 0 | 13.7238 | #DIV/0! | 0.94258 | #DIV/0! | 0 | 0 | #DIV/0! | #DIV/0!
[7 empty] | 0 | 13.7238 | #DIV/0! | 0.94258 | #DIV/0! | 0 | 0 | #DIV/0! | #DIV/0!
[7 empty] | 0 | 13.7238 | #DIV/0! | 0.94258 | #DIV/0! | 0 | 0 | #DIV/0! | #DIV/0!
[7 empty] | 0 | 13.7238 | #DIV/0! | 0.94258 | #DIV/0! | 0 | 0 | #DIV/0! | #DIV/0!
[7 empty] | 0 | 13.7238 | #DIV/0! | 0.94258 | #DIV/0! | 0 | 0 | #DIV/0! | #DIV/0!
[7 empty] | 0 | 13.7238 | #DIV/0! | 0.94258 | #DIV/0! | 0 | 0 | #DIV/0! | #DIV/0!
[7 empty] | 0 | 13.7238 | #DIV/0! | 0.94258 | #DIV/0! | 0 | 0 | #DIV/0! | #DIV/0!
[7 empty] | 0 | 13.7238 | #DIV/0! | 0.94258 | #DIV/0! | 0 | 0 | #DIV/0! | #DIV/0!
[7 empty] | 0 | 13.7238 | #DIV/0! | 0.94258 | #DIV/0! | 0 | 0 | #DIV/0! | #DIV/0!
[7 empty] | 0 | 13.7238 | #DIV/0! | 0.94258 | #DIV/0! | 0 | 0 | #DIV/0! | #DIV/0!
[7 empty] | 0 | 13.7238 | #DIV/0! | 0.94258 | #DIV/0! | 0 | 0 | #DIV/0! | #DIV/0!
[7 empty] | 0 | 13.7238 | #DIV/0! | 0.94258 | #DIV/0! | 0 | 0 | #DIV/0! | #DIV/0!
[7 empty] | 0 | 13.7238 | #DIV/0! | 0.94258 | #DIV/0! | 0 | 0 | #DIV/0! | #DIV/0!
[7 empty] | 0 | 13.7238 | #DIV/0! | 0.94258 | #DIV/0! | 0 | 0 | #DIV/0! | #DIV/0!
[7 empty] | 0 | 13.7238 | #DIV/0! | 0.94258 | #DIV/0! | 0 | 0 | #DIV/0! | #DIV/0!
[7 empty] | 0 | 13.7238 | #DIV/0! | 0.94258 | #DIV/0! | 0 | 0 | #DIV/0! | #DIV/0!
[7 empty] | 0 | 13.7238 | #DIV/0! | 0.94258 | #DIV/0! | 0 | 0 | #DIV/0! | #DIV/0!
[7 empty] | 0 | 13.7238 | #DIV/0! | 0.94258 | #DIV/0! | 0 | 0 | #DIV/0! | #DIV/0!
[7 empty] | 0 | 13.7238 | #DIV/0! | 0.94258 | #DIV/0! | 0 | 0 | #DIV/0! | #DIV/0!
[7 empty] | 0 | 13.7238 | #DIV/0! | 0.94258 | #DIV/0! | 0 | 0 | #DIV/0! | #DIV/0!
[7 empty] | 0 | 13.7238 | #DIV/0! | 0.94258 | #DIV/0! | 0 | 0 | #DIV/0! | #DIV/0!
[7 empty] | 0 | 13.7238 | #DIV/0! | 0.94258 | #DIV/0! | 0 | 0 | #DIV/0! | #DIV/0!
[7 empty] | 0 | 13.7238 | #DIV/0! | 0.94258 | #DIV/0! | 0 | 0 | #DIV/0! | #DIV/0!
[7 empty] | 0 | 13.7238 | #DIV/0! | 0.94258 | #DIV/0! | 0 | 0 | #DIV/0! | #DIV/0!
[7 empty] | 0 | 13.7238 | #DIV/0! | 0.94258 | #DIV/0! | 0 | 0 | #DIV/0! | #DIV/0!
[7 empty] | 0 | 13.7238 | #DIV/0! | 0.94258 | #DIV/0! | 0 | 0 | #DIV/0! | #DIV/0!
[7 empty] | 0 | 13.7238 | #DIV/0! | 0.94258 | #DIV/0! | 0 | 0 | #DIV/0! | #DIV/0!
[7 empty] | 0 | 13.7238 | #DIV/0! | 0.94258 | #DIV/0! | 0 | 0 | #DIV/0! | #DIV/0!
[7 empty] | 0 | 13.7238 | #DIV/0! | 0.94258 | #DIV/0! | 0 | 0 | #DIV/0! | #DIV/0!
[7 empty] | 0 | 13.7238 | #DIV/0! | 0.94258 | #DIV/0! | 0 | 0 | #DIV/0! | #DIV/0!
[7 empty] | 0 | 13.7238 | #DIV/0! | 0.94258 | #DIV/0! | 0 | 0 | #DIV/0! | #DIV/0!
[7 empty] | 0 | 13.7238 | #DIV/0! | 0.94258 | #DIV/0! | 0 | 0 | #DIV/0! | #DIV/0!
[7 empty] | 0 | 13.7238 | #DIV/0! | 0.94258 | #DIV/0! | 0 | 0 | #DIV/0! | #DIV/0!
[7 empty] | 0 | 13.7238 | #DIV/0! | 0.94258 | #DIV/0! | 0 | 0 | #DIV/0! | #DIV/0!
[7 empty] | 0 | 13.7238 | #DIV/0! | 0.94258 | #DIV/0! | 0 | 0 | #DIV/0! | #DIV/0!
[7 empty] | 0 | 13.7238 | #DIV/0! | 0.94258 | #DIV/0! | 0 | 0 | #DIV/0! | #DIV/0!
[7 empty] | 0 | 13.7238 | #DIV/0! | 0.94258 | #DIV/0! | 0 | 0 | #DIV/0! | #DIV/0!
[7 empty] | 0 | 13.7238 | #DIV/0! | 0.94258 | #DIV/0! | 0 | 0 | #DIV/0! | #DIV/0!
[7 empty] | 0 | 13.7238 | #DIV/0! | 0.94258 | #DIV/0! | 0 | 0 | #DIV/0! | #DIV/0!
[7 empty] | 0 | 13.7238 | #DIV/0! | 0.94258 | #DIV/0! | 0 | 0 | #DIV/0! | #DIV/0!
[7 empty] | 0 | 13.7238 | #DIV/0! | 0.94258 | #DIV/0! | 0 | 0 | #DIV/0! | #DIV/0!
[7 empty] | 0 | 13.7238 | #DIV/0! | 0.94258 | #DIV/0! | 0 | 0 | #DIV/0! | #DIV/0!
[7 empty] | 0 | 13.7238 | #DIV/0! | 0.94258 | #DIV/0! | 0 | 0 | #DIV/0! | #DIV/0!
[7 empty] | 0 | 13.7238 | #DIV/0! | 0.94258 | #DIV/0! | 0 | 0 | #DIV/0! | #DIV/0!
[7 empty] | 0 | 13.7238 | #DIV/0! | 0.94258 | #DIV/0! | 0 | 0 | #DIV/0! | #DIV/0!
[7 empty] | 0 | 13.7238 | #DIV/0! | 0.94258 | #DIV/0! | 0 | 0 | #DIV/0! | #DIV/0!
[7 empty] | 0 | 13.7238 | #DIV/0! | 0.94258 | #DIV/0! | 0 | 0 | #DIV/0! | #DIV/0!
[7 empty] | 0 | 13.7238 | #DIV/0! | 0.94258 | #DIV/0! | 0 | 0 | #DIV/0! | #DIV/0!
[7 empty] | 0 | 13.7238 | #DIV/0! | 0.94258 | #DIV/0! | 0 | 0 | #DIV/0! | #DIV/0!
[7 empty] | 0 | 13.7238 | #DIV/0! | 0.94258 | #DIV/0! | 0 | 0 | #DIV/0! | #DIV/0!
[7 empty] | 0 | 13.7238 | #DIV/0! | 0.94258 | #DIV/0! | 0 | 0 | #DIV/0! | #DIV/0!
[7 empty] | 0 | 13.7238 | #DIV/0! | 0.94258 | #DIV/0! | 0 | 0 | #DIV/0! | #DIV/0!
[7 empty] | 0 | 13.7238 | #DIV/0! | 0.94258 | #DIV/0! | 0 | 0 | #DIV/0! | #DIV/0!
[7 empty] | 0 | 13.7238 | #DIV/0! | 0.94258 | #DIV/0! | 0 | 0 | #DIV/0! | #DIV/0!
[7 empty] | 0 | 13.7238 | #DIV/0! | 0.94258 | #DIV/0! | 0 | 0 | #DIV/0! | #DIV/0!
[7 empty] | 0 | 13.7238 | #DIV/0! | 0.94258 | #DIV/0! | 0 | 0 | #DIV/0! | #DIV/0!
[7 empty] | 0 | 13.7238 | #DIV/0! | 0.94258 | #DIV/0! | 0 | 0 | #DIV/0! | #DIV/0!
[7 empty] | 0 | 13.7238 | #DIV/0! | 0.94258 | #DIV/0! | 0 | 0 | #DIV/0! | #DIV/0!
[7 empty] | 0 | 13.7238 | #DIV/0! | 0.94258 | #DIV/0! | 0 | 0 | #DIV/0! | #DIV/0!
[7 empty] | 0 | 13.7238 | #DIV/0! | 0.94258 | #DIV/0! | 0 | 0 | #DIV/0! | #DIV/0!
[7 empty] | 0 | 13.7238 | #DIV/0! | 0.94258 | #DIV/0! | 0 | 0 | #DIV/0! | #DIV/0!
[7 empty] | 0 | 13.7238 | #DIV/0! | 0.94258 | #DIV/0! | 0 | 0 | #DIV/0! | #DIV/0!
[7 empty] | 0 | 13.7238 | #DIV/0! | 0.94258 | #DIV/0! | 0 | 0 | #DIV/0! | #DIV/0!
[7 empty] | 0 | 13.7238 | #DIV/0! | 0.94258 | #DIV/0! | 0 | 0 | #DIV/0! | #DIV/0!
[7 empty] | 0 | 13.7238 | #DIV/0! | 0.94258 | #DIV/0! | 0 | 0 | #DIV/0! | #DIV/0!
[7 empty] | 0 | 13.7238 | #DIV/0! | 0.94258 | #DIV/0! | 0 | 0 | #DIV/0! | #DIV/0!
[7 empty] | 0 | 13.7238 | #DIV/0! | 0.94258 | #DIV/0! | 0 | 0 | #DIV/0! | #DIV/0!
[7 empty] | 0 | 13.7238 | #DIV/0! | 0.94258 | #DIV/0! | 0 | 0 | #DIV/0! | #DIV/0!
[7 empty] | 0 | 13.7238 | #DIV/0! | 0.94258 | #DIV/0! | 0 | 0 | #DIV/0! | #DIV/0!
[7 empty] | 0 | 13.7238 | #DIV/0! | 0.94258 | #DIV/0! | 0 | 0 | #DIV/0! | #DIV/0!
[7 empty] | 0 | 13.7238 | #DIV/0! | 0.94258 | #DIV/0! | 0 | 0 | #DIV/0! | #DIV/0!
[7 empty] | 0 | 13.7238 | #DIV/0! | 0.94258 | #DIV/0! | 0 | 0 | #DIV/0! | #DIV/0!
[7 empty] | 0 | 13.7238 | #DIV/0! | 0.94258 | #DIV/0! | 0 | 0 | #DIV/0! | #DIV/0!
[7 empty] | 0 | 13.7238 | #DIV/0! | 0.94258 | #DIV/0! | 0 | 0 | #DIV/0! | #DIV/0!
[7 empty] | 0 | 13.7238 | #DIV/0! | 0.94258 | #DIV/0! | 0 | 0 | #DIV/0! | #DIV/0!
[7 empty] | 0 | 13.7238 | #DIV/0! | 0.94258 | #DIV/0! | 0 | 0 | #DIV/0! | #DIV/0!
[7 empty] | 0 | 13.7238 | #DIV/0! | 0.94258 | #DIV/0! | 0 | 0 | #DIV/0! | #DIV/0!
[7 empty] | 0 | 13.7238 | #DIV/0! | 0.94258 | #DIV/0! | 0 | 0 | #DIV/0! | #DIV/0!
[7 empty] | 0 | 13.7238 | #DIV/0! | 0.94258 | #DIV/0! | 0 | 0 | #DIV/0! | #DIV/0!
[7 empty] | 0 | 13.7238 | #DIV/0! | 0.94258 | #DIV/0! | 0 | 0 | #DIV/0! | #DIV/0!
[7 empty] | 0 | 13.7238 | #DIV/0! | 0.94258 | #DIV/0! | 0 | 0 | #DIV/0! | #DIV/0!
[7 empty] | 0 | 13.7238 | #DIV/0! | 0.94258 | #DIV/0! | 0 | 0 | #DIV/0! | #DIV/0!
[7 empty] | 0 | 13.7238 | #DIV/0! | 0.94258 | #DIV/0! | 0 | 0 | #DIV/0! | #DIV/0!
[7 empty] | 0 | 13.7238 | #DIV/0! | 0.94258 | #DIV/0! | 0 | 0 | #DIV/0! | #DIV/0!
[7 empty] | 0 | 13.7238 | #DIV/0! | 0.94258 | #DIV/0! | 0 | 0 | #DIV/0! | #DIV/0!
[7 empty] | 0 | 13.7238 | #DIV/0! | 0.94258 | #DIV/0! | 0 | 0 | #DIV/0! | #DIV/0!
[7 empty] | 0 | 13.7238 | #DIV/0! | 0.94258 | #DIV/0! | 0 | 0 | #DIV/0! | #DIV/0!
[7 empty] | 0 | 13.7238 | #DIV/0! | 0.94258 | #DIV/0! | 0 | 0 | #DIV/0! | #DIV/0!
[7 empty] | 0 | 13.7238 | #DIV/0! | 0.94258 | #DIV/0! | 0 | 0 | #DIV/0! | #DIV/0!
[7 empty] | 0 | 13.7238 | #DIV/0! | 0.94258 | #DIV/0! | 0 | 0 | #DIV/0! | #DIV/0!
[7 empty] | 0 | 13.7238 | #DIV/0! | 0.94258 | #DIV/0! | 0 | 0 | #DIV/0! | #DIV/0!
[7 empty] | 0 | 13.7238 | #DIV/0! | 0.94258 | #DIV/0! | 0 | 0 | #DIV/0! | #DIV/0!
[7 empty] | 0 | 13.7238 | #DIV/0! | 0.94258 | #DIV/0! | 0 | 0 | #DIV/0! | #DIV/0!
[7 empty] | 0 | 13.7238 | #DIV/0! | 0.94258 | #DIV/0! | 0 | 0 | #DIV/0! | #DIV/0!
[7 empty] | 0 | 13.7238 | #DIV/0! | 0.94258 | #DIV/0! | 0 | 0 | #DIV/0! | #DIV/0!
[7 empty] | 0 | 13.7238 | #DIV/0! | 0.94258 | #DIV/0! | 0 | 0 | #DIV/0! | #DIV/0!
[7 empty] | 0 | 13.7238 | #DIV/0! | 0.94258 | #DIV/0! | 0 | 0 | #DIV/0! | #DIV/0!
[7 empty] | 0 | 13.7238 | #DIV/0! | 0.94258 | #DIV/0! | 0 | 0 | #DIV/0! | #DIV/0!
[7 empty] | 0 | 13.7238 | #DIV/0! | 0.94258 | #DIV/0! | 0 | 0 | #DIV/0! | #DIV/0!
[7 empty] | 0 | 13.7238 | #DIV/0! | 0.94258 | #DIV/0! | 0 | 0 | #DIV/0! | #DIV/0!
[7 empty] | 0 | 13.7238 | #DIV/0! | 0.94258 | #DIV/0! | 0 | 0 | #DIV/0! | #DIV/0!
[7 empty] | 0 | 13.7238 | #DIV/0! | 0.94258 | #DIV/0! | 0 | 0 | #DIV/0! | #DIV/0!
[7 empty] | 0 | 13.7238 | #DIV/0! | 0.94258 | #DIV/0! | 0 | 0 | #DIV/0! | #DIV/0!
[7 empty] | 0 | 13.7238 | #DIV/0! | 0.94258 | #DIV/0! | 0 | 0 | #DIV/0! | #DIV/0!
[7 empty] | 0 | 13.7238 | #DIV/0! | 0.94258 | #DIV/0! | 0 | 0 | #DIV/0! | #DIV/0!
[7 empty] | 0 | 13.7238 | #DIV/0! | 0.94258 | #DIV/0! | 0 | 0 | #DIV/0! | #DIV/0!
[7 empty] | 0 | 13.7238 | #DIV/0! | 0.94258 | #DIV/0! | 0 | 0 | #DIV/0! | #DIV/0!
[7 empty] | 0 | 13.7238 | #DIV/0! | 0.94258 | #DIV/0! | 0 | 0 | #DIV/0! | #DIV/0!
[7 empty] | 0 | 13.7238 | #DIV/0! | 0.94258 | #DIV/0! | 0 | 0 | #DIV/0! | #DIV/0!
[7 empty] | 0 | 13.7238 | #DIV/0! | 0.94258 | #DIV/0! | 0 | 0 | #DIV/0! | #DIV/0!
[7 empty] | 0 | 13.7238 | #DIV/0! | 0.94258 | #DIV/0! | 0 | 0 | #DIV/0! | #DIV/0!
[7 empty] | 0 | 13.7238 | #DIV/0! | 0.94258 | #DIV/0! | 0 | 0 | #DIV/0! | #DIV/0!
[7 empty] | 0 | 13.7238 | #DIV/0! | 0.94258 | #DIV/0! | 0 | 0 | #DIV/0! | #DIV/0!
[7 empty] | 0 | 13.7238 | #DIV/0! | 0.94258 | #DIV/0! | 0 | 0 | #DIV/0! | #DIV/0!
[7 empty] | 0 | 13.7238 | #DIV/0! | 0.94258 | #DIV/0! | 0 | 0 | #DIV/0! | #DIV/0!
[7 empty] | 0 | 13.7238 | #DIV/0! | 0.94258 | #DIV/0! | 0 | 0 | #DIV/0! | #DIV/0!
[7 empty] | 0 | 13.7238 | #DIV/0! | 0.94258 | #DIV/0! | 0 | 0 | #DIV/0! | #DIV/0!
[7 empty] | 0 | 13.7238 | #DIV/0! | 0.94258 | #DIV/0! | 0 | 0 | #DIV/0! | #DIV/0!
[7 empty] | 0 | 13.7238 | #DIV/0! | 0.94258 | #DIV/0! | 0 | 0 | #DIV/0! | #DIV/0!
[7 empty] | 0 | 13.7238 | #DIV/0! | 0.94258 | #DIV/0! | 0 | 0 | #DIV/0! | #DIV/0!
[7 empty] | 0 | 13.7238 | #DIV/0! | 0.94258 | #DIV/0! | 0 | 0 | #DIV/0! | #DIV/0!
[7 empty] | 0 | 13.7238 | #DIV/0! | 0.94258 | #DIV/0! | 0 | 0 | #DIV/0! | #DIV/0!
[7 empty] | 0 | 13.7238 | #DIV/0! | 0.94258 | #DIV/0! | 0 | 0 | #DIV/0! | #DIV/0!
[7 empty] | 0 | 13.7238 | #DIV/0! | 0.94258 | #DIV/0! | 0 | 0 | #DIV/0! | #DIV/0!
[7 empty] | 0 | 13.7238 | #DIV/0! | 0.94258 | #DIV/0! | 0 | 0 | #DIV/0! | #DIV/0!
[7 empty] | 0 | 13.7238 | #DIV/0! | 0.94258 | #DIV/0! | 0 | 0 | #DIV/0! | #DIV/0!
[7 empty] | 0 | 13.7238 | #DIV/0! | 0.94258 | #DIV/0! | 0 | 0 | #DIV/0! | #DIV/0!
[7 empty] | 0 | 13.7238 | #DIV/0! | 0.94258 | #DIV/0! | 0 | 0 | #DIV/0! | #DIV/0!
[7 empty] | 0 | 13.7238 | #DIV/0! | 0.94258 | #DIV/0! | 0 | 0 | #DIV/0! | #DIV/0!
[7 empty] | 0 | 13.7238 | #DIV/0! | 0.94258 | #DIV/0! | 0 | 0 | #DIV/0! | #DIV/0!
[7 empty] | 0 | 13.7238 | #DIV/0! | 0.94258 | #DIV/0! | 0 | 0 | #DIV/0! | #DIV/0!
[7 empty] | 0 | 13.7238 | #DIV/0! | 0.94258 | #DIV/0! | 0 | 0 | #DIV/0! | #DIV/0!
[7 empty] | 0 | 13.7238 | #DIV/0! | 0.94258 | #DIV/0! | 0 | 0 | #DIV/0! | #DIV/0!
[7 empty] | 0 | 13.7238 | #DIV/0! | 0.94258 | #DIV/0! | 0 | 0 | #DIV/0! | #DIV/0!
[7 empty] | 0 | 13.7238 | #DIV/0! | 0.94258 | #DIV/0! | 0 | 0 | #DIV/0! | #DIV/0!
[7 empty] | 0 | 13.7238 | #DIV/0! | 0.94258 | #DIV/0! | 0 | 0 | #DIV/0! | #DIV/0!
[7 empty] | 0 | 13.7238 | #DIV/0! | 0.94258 | #DIV/0! | 0 | 0 | #DIV/0! | #DIV/0!
[7 empty] | 0 | 13.7238 | #DIV/0! | 0.94258 | #DIV/0! | 0 | 0 | #DIV/0! | #DIV/0!
[7 empty] | 0 | 13.7238 | #DIV/0! | 0.94258 | #DIV/0! | 0 | 0 | #DIV/0! | #DIV/0!
[7 empty] | 0 | 13.7238 | #DIV/0! | 0.94258 | #DIV/0! | 0 | 0 | #DIV/0! | #DIV/0!
[7 empty] | 0 | 13.7238 | #DIV/0! | 0.94258 | #DIV/0! | 0 | 0 | #DIV/0! | #DIV/0!
[7 empty] | 0 | 13.7238 | #DIV/0! | 0.94258 | #DIV/0! | 0 | 0 | #DIV/0! | #DIV/0!
[7 empty] | 0 | 13.7238 | #DIV/0! | 0.94258 | #DIV/0! | 0 | 0 | #DIV/0! | #DIV/0!
[7 empty] | 0 | 13.7238 | #DIV/0! | 0.94258 | #DIV/0! | 0 | 0 | #DIV/0! | #DIV/0!
[7 empty] | 0 | 13.7238 | #DIV/0! | 0.94258 | #DIV/0! | 0 | 0 | #DIV/0! | #DIV/0!
[7 empty] | 0 | 13.7238 | #DIV/0! | 0.94258 | #DIV/0! | 0 | 0 | #DIV/0! | #DIV/0!
[7 empty] | 0 | 13.7238 | #DIV/0! | 0.94258 | #DIV/0! | 0 | 0 | #DIV/0! | #DIV/0!
[7 empty] | 0 | 13.7238 | #DIV/0! | 0.94258 | #DIV/0! | 0 | 0 | #DIV/0! | #DIV/0!
[7 empty] | 0 | 13.7238 | #DIV/0! | 0.94258 | #DIV/0! | 0 | 0 | #DIV/0! | #DIV/0!
[7 empty] | 0 | 13.7238 | #DIV/0! | 0.94258 | #DIV/0! | 0 | 0 | #DIV/0! | #DIV/0!
[7 empty] | 0 | 13.7238 | #DIV/0! | 0.94258 | #DIV/0! | 0 | 0 | #DIV/0! | #DIV/0!
[7 empty] | 0 | 13.7238 | #DIV/0! | 0.94258 | #DIV/0! | 0 | 0 | #DIV/0! | #DIV/0!
[7 empty] | 0 | 13.7238 | #DIV/0! | 0.94258 | #DIV/0! | 0 | 0 | #DIV/0! | #DIV/0!
[7 empty] | 0 | 13.7238 | #DIV/0! | 0.94258 | #DIV/0! | 0 | 0 | #DIV/0! | #DIV/0!
[7 empty] | 0 | 13.7238 | #DIV/0! | 0.94258 | #DIV/0! | 0 | 0 | #DIV/0! | #DIV/0!
[7 empty] | 0 | 13.7238 | #DIV/0! | 0.94258 | #DIV/0! | 0 | 0 | #DIV/0! | #DIV/0!
[7 empty] | 0 | 13.7238 | #DIV/0! | 0.94258 | #DIV/0! | 0 | 0 | #DIV/0! | #DIV/0!
[7 empty] | 0 | 13.7238 | #DIV/0! | 0.94258 | #DIV/0! | 0 | 0 | #DIV/0! | #DIV/0!
[7 empty] | 0 | 13.7238 | #DIV/0! | 0.94258 | #DIV/0! | 0 | 0 | #DIV/0! | #DIV/0!
[7 empty] | 0 | 13.7238 | #DIV/0! | 0.94258 | #DIV/0! | 0 | 0 | #DIV/0! | #DIV/0!
[7 empty] | 0 | 13.7238 | #DIV/0! | 0.94258 | #DIV/0! | 0 | 0 | #DIV/0! | #DIV/0!
[7 empty] | 0 | 13.7238 | #DIV/0! | 0.94258 | #DIV/0! | 0 | 0 | #DIV/0! | #DIV/0!
[7 empty] | 0 | 13.7238 | #DIV/0! | 0.94258 | #DIV/0! | 0 | 0 | #DIV/0! | #DIV/0!
[7 empty] | 0 | 13.7238 | #DIV/0! | 0.94258 | #DIV/0! | 0 | 0 | #DIV/0! | #DIV/0!
[7 empty] | 0 | 13.7238 | #DIV/0! | 0.94258 | #DIV/0! | 0 | 0 | #DIV/0! | #DIV/0!
[7 empty] | 0 | 13.7238 | #DIV/0! | 0.94258 | #DIV/0! | 0 | 0 | #DIV/0! | #DIV/0!
[7 empty] | 0 | 13.7238 | #DIV/0! | 0.94258 | #DIV/0! | 0 | 0 | #DIV/0! | #DIV/0!
[7 empty] | 0 | 13.7238 | #DIV/0! | 0.94258 | #DIV/0! | 0 | 0 | #DIV/0! | #DIV/0!
[7 empty] | 0 | 13.7238 | #DIV/0! | 0.94258 | #DIV/0! | 0 | 0 | #DIV/0! | #DIV/0!
[7 empty] | 0 | 13.7238 | #DIV/0! | 0.94258 | #DIV/0! | 0 | 0 | #DIV/0! | #DIV/0!
[7 empty] | 0 | 13.7238 | #DIV/0! | 0.94258 | #DIV/0! | 0 | 0 | #DIV/0! | #DIV/0!
[7 empty] | 0 | 13.7238 | #DIV/0! | 0.94258 | #DIV/0! | 0 | 0 | #DIV/0! | #DIV/0!
[7 empty] | 0 | 13.7238 | #DIV/0! | 0.94258 | #DIV/0! | 0 | 0 | #DIV/0! | #DIV/0!
[7 empty] | 0 | 13.7238 | #DIV/0! | 0.94258 | #DIV/0! | 0 | 0 | #DIV/0! | #DIV/0!
[7 empty] | 0 | 13.7238 | #DIV/0! | 0.94258 | #DIV/0! | 0 | 0 | #DIV/0! | #DIV/0!
[7 empty] | 0 | 13.7238 | #DIV/0! | 0.94258 | #DIV/0! | 0 | 0 | #DIV/0! | #DIV/0!
[7 empty] | 0 | 13.7238 | #DIV/0! | 0.94258 | #DIV/0! | 0 | 0 | #DIV/0! | #DIV/0!
[7 empty] | 0 | 13.7238 | #DIV/0! | 0.94258 | #DIV/0! | 0 | 0 | #DIV/0! | #DIV/0!
[7 empty] | 0 | 13.7238 | #DIV/0! | 0.94258 | #DIV/0! | 0 | 0 | #DIV/0! | #DIV/0!
[7 empty] | 0 | 13.7238 | #DIV/0! | 0.94258 | #DIV/0! | 0 | 0 | #DIV/0! | #DIV/0!
[7 empty] | 0 | 13.7238 | #DIV/0! | 0.94258 | #DIV/0! | 0 | 0 | #DIV/0! | #DIV/0!
[7 empty] | 0 | 13.7238 | #DIV/0! | 0.94258 | #DIV/0! | 0 | 0 | #DIV/0! | #DIV/0!
[7 empty] | 0 | 13.7238 | #DIV/0! | 0.94258 | #DIV/0! | 0 | 0 | #DIV/0! | #DIV/0!
[7 empty] | 0 | 13.7238 | #DIV/0! | 0.94258 | #DIV/0! | 0 | 0 | #DIV/0! | #DIV/0!
[7 empty] | 0 | 13.7238 | #DIV/0! | 0.94258 | #DIV/0! | 0 | 0 | #DIV/0! | #DIV/0!
[7 empty] | 0 | 13.7238 | #DIV/0! | 0.94258 | #DIV/0! | 0 | 0 | #DIV/0! | #DIV/0!
[7 empty] | 0 | 13.7238 | #DIV/0! | 0.94258 | #DIV/0! | 0 | 0 | #DIV/0! | #DIV/0!
[7 empty] | 0 | 13.7238 | #DIV/0! | 0.94258 | #DIV/0! | 0 | 0 | #DIV/0! | #DIV/0!
[7 empty] | 0 | 13.7238 | #DIV/0! | 0.94258 | #DIV/0! | 0 | 0 | #DIV/0! | #DIV/0!
[7 empty] | 0 | 13.7238 | #DIV/0! | 0.94258 | #DIV/0! | 0 | 0 | #DIV/0! | #DIV/0!
[7 empty] | 0 | 13.7238 | #DIV/0! | 0.94258 | #DIV/0! | 0 | 0 | #DIV/0! | #DIV/0!
[7 empty] | 0 | 13.7238 | #DIV/0! | 0.94258 | #DIV/0! | 0 | 0 | #DIV/0! | #DIV/0!
[7 empty] | 0 | 13.7238 | #DIV/0! | 0.94258 | #DIV/0! | 0 | 0 | #DIV/0! | #DIV/0!
[7 empty] | 0 | 13.7238 | #DIV/0! | 0.94258 | #DIV/0! | 0 | 0 | #DIV/0! | #DIV/0!
[7 empty] | 0 | 13.7238 | #DIV/0! | 0.94258 | #DIV/0! | 0 | 0 | #DIV/0! | #DIV/0!
[7 empty] | 0 | 13.7238 | #DIV/0! | 0.94258 | #DIV/0! | 0 | 0 | #DIV/0! | #DIV/0!
[7 empty] | 0 | 13.7238 | #DIV/0! | 0.94258 | #DIV/0! | 0 | 0 | #DIV/0! | #DIV/0!
[7 empty] | 0 | 13.7238 | #DIV/0! | 0.94258 | #DIV/0! | 0 | 0 | #DIV/0! | #DIV/0!
[7 empty] | 0 | 13.7238 | #DIV/0! | 0.94258 | #DIV/0! | 0 | 0 | #DIV/0! | #DIV/0!
[7 empty] | 0 | 13.7238 | #DIV/0! | 0.94258 | #DIV/0! | 0 | 0 | #DIV/0! | #DIV/0!
[7 empty] | 0 | 13.7238 | #DIV/0! | 0.94258 | #DIV/0! | 0 | 0 | #DIV/0! | #DIV/0!
[7 empty] | 0 | 13.7238 | #DIV/0! | 0.94258 | #DIV/0! | 0 | 0 | #DIV/0! | #DIV/0!
[7 empty] | 0 | 13.7238 | #DIV/0! | 0.94258 | #DIV/0! | 0 | 0 | #DIV/0! | #DIV/0!
[7 empty] | 0 | 13.7238 | #DIV/0! | 0.94258 | #DIV/0! | 0 | 0 | #DIV/0! | #DIV/0!
[7 empty] | 0 | 13.7238 | #DIV/0! | 0.94258 | #DIV/0! | 0 | 0 | #DIV/0! | #DIV/0!
[7 empty] | 0 | 13.7238 | #DIV/0! | 0.94258 | #DIV/0! | 0 | 0 | #DIV/0! | #DIV/0!
[7 empty] | 0 | 13.7238 | #DIV/0! | 0.94258 | #DIV/0! | 0 | 0 | #DIV/0! | #DIV/0!
[7 empty] | 0 | 13.7238 | #DIV/0! | 0.94258 | #DIV/0! | 0 | 0 | #DIV/0! | #DIV/0!
[7 empty] | 0 | 13.7238 | #DIV/0! | 0.94258 | #DIV/0! | 0 | 0 | #DIV/0! | #DIV/0!
[7 empty] | 0 | 13.7238 | #DIV/0! | 0.94258 | #DIV/0! | 0 | 0 | #DIV/0! | #DIV/0!
[7 empty] | 0 | 13.7238 | #DIV/0! | 0.94258 | #DIV/0! | 0 | 0 | #DIV/0! | #DIV/0!
[7 empty] | 0 | 13.7238 | #DIV/0! | 0.94258 | #DIV/0! | 0 | 0 | #DIV/0! | #DIV/0!
[7 empty] | 0 | 13.7238 | #DIV/0! | 0.94258 | #DIV/0! | 0 | 0 | #DIV/0! | #DIV/0!
[7 empty] | 0 | 13.7238 | #DIV/0! | 0.94258 | #DIV/0! | 0 | 0 | #DIV/0! | #DIV/0!
[7 empty] | 0 | 13.7238 | #DIV/0! | 0.94258 | #DIV/0! | 0 | 0 | #DIV/0! | #DIV/0!
[7 empty] | 0 | 13.7238 | #DIV/0! | 0.94258 | #DIV/0! | 0 | 0 | #DIV/0! | #DIV/0!
[7 empty] | 0 | 13.7238 | #DIV/0! | 0.94258 | #DIV/0! | 0 | 0 | #DIV/0! | #DIV/0!
[7 empty] | 0 | 13.7238 | #DIV/0! | 0.94258 | #DIV/0! | 0 | 0 | #DIV/0! | #DIV/0!
[7 empty] | 0 | 13.7238 | #DIV/0! | 0.94258 | #DIV/0! | 0 | 0 | #DIV/0! | #DIV/0!
[7 empty] | 0 | 13.7238 | #DIV/0! | 0.94258 | #DIV/0! | 0 | 0 | #DIV/0! | #DIV/0!
[7 empty] | 0 | 13.7238 | #DIV/0! | 0.94258 | #DIV/0! | 0 | 0 | #DIV/0! | #DIV/0!
[7 empty] | 0 | 13.7238 | #DIV/0! | 0.94258 | #DIV/0! | 0 | 0 | #DIV/0! | #DIV/0!
[7 empty] | 0 | 13.7238 | #DIV/0! | 0.94258 | #DIV/0! | 0 | 0 | #DIV/0! | #DIV/0!
[7 empty] | 0 | 13.7238 | #DIV/0! | 0.94258 | #DIV/0! | 0 | 0 | #DIV/0! | #DIV/0!
[7 empty] | 0 | 13.7238 | #DIV/0! | 0.94258 | #DIV/0! | 0 | 0 | #DIV/0! | #DIV/0!
[7 empty] | 0 | 13.7238 | #DIV/0! | 0.94258 | #DIV/0! | 0 | 0 | #DIV/0! | #DIV/0!
[7 empty] | 0 | 13.7238 | #DIV/0! | 0.94258 | #DIV/0! | 0 | 0 | #DIV/0! | #DIV/0!
[7 empty] | 0 | 13.7238 | #DIV/0! | 0.94258 | #DIV/0! | 0 | 0 | #DIV/0! | #DIV/0!
[7 empty] | 0 | 13.7238 | #DIV/0! | 0.94258 | #DIV/0! | 0 | 0 | #DIV/0! | #DIV/0!
[7 empty] | 0 | 13.7238 | #DIV/0! | 0.94258 | #DIV/0! | 0 | 0 | #DIV/0! | #DIV/0!
[7 empty] | 0 | 13.7238 | #DIV/0! | 0.94258 | #DIV/0! | 0 | 0 | #DIV/0! | #DIV/0!
[7 empty] | 0 | 13.7238 | #DIV/0! | 0.94258 | #DIV/0! | 0 | 0 | #DIV/0! | #DIV/0!
[7 empty] | 0 | 13.7238 | #DIV/0! | 0.94258 | #DIV/0! | 0 | 0 | #DIV/0! | #DIV/0!
[7 empty] | 0 | 13.7238 | #DIV/0! | 0.94258 | #DIV/0! | 0 | 0 | #DIV/0! | #DIV/0!
[7 empty] | 0 | 13.7238 | #DIV/0! | 0.94258 | #DIV/0! | 0 | 0 | #DIV/0! | #DIV/0!
[7 empty] | 0 | 13.7238 | #DIV/0! | 0.94258 | #DIV/0! | 0 | 0 | #DIV/0! | #DIV/0!
[7 empty] | 0 | 13.7238 | #DIV/0! | 0.94258 | #DIV/0! | 0 | 0 | #DIV/0! | #DIV/0!
[7 empty] | 0 | 13.7238 | #DIV/0! | 0.94258 | #DIV/0! | 0 | 0 | #DIV/0! | #DIV/0!
[7 empty] | 0 | 13.7238 | #DIV/0! | 0.94258 | #DIV/0! | 0 | 0 | #DIV/0! | #DIV/0!
[7 empty] | 0 | 13.7238 | #DIV/0! | 0.94258 | #DIV/0! | 0 | 0 | #DIV/0! | #DIV/0!
[7 empty] | 0 | 13.7238 | #DIV/0! | 0.94258 | #DIV/0! | 0 | 0 | #DIV/0! | #DIV/0!
[7 empty] | 0 | 13.7238 | #DIV/0! | 0.94258 | #DIV/0! | 0 | 0 | #DIV/0! | #DIV/0!
[7 empty] | 0 | 13.7238 | #DIV/0! | 0.94258 | #DIV/0! | 0 | 0 | #DIV/0! | #DIV/0!
[7 empty] | 0 | 13.7238 | #DIV/0! | 0.94258 | #DIV/0! | 0 | 0 | #DIV/0! | #DIV/0!
[7 empty] | 0 | 13.7238 | #DIV/0! | 0.94258 | #DIV/0! | 0 | 0 | #DIV/0! | #DIV/0!
[7 empty] | 0 | 13.7238 | #DIV/0! | 0.94258 | #DIV/0! | 0 | 0 | #DIV/0! | #DIV/0!
[7 empty] | 0 | 13.7238 | #DIV/0! | 0.94258 | #DIV/0! | 0 | 0 | #DIV/0! | #DIV/0!
[7 empty] | 0 | 13.7238 | #DIV/0! | 0.94258 | #DIV/0! | 0 | 0 | #DIV/0! | #DIV/0!
[7 empty] | 0 | 13.7238 | #DIV/0! | 0.94258 | #DIV/0! | 0 | 0 | #DIV/0! | #DIV/0!
[7 empty] | 0 | 13.7238 | #DIV/0! | 0.94258 | #DIV/0! | 0 | 0 | #DIV/0! | #DIV/0!
[7 empty] | 0 | 13.7238 | #DIV/0! | 0.94258 | #DIV/0! | 0 | 0 | #DIV/0! | #DIV/0!
[7 empty] | 0 | 13.7238 | #DIV/0! | 0.94258 | #DIV/0! | 0 | 0 | #DIV/0! | #DIV/0!
[7 empty] | 0 | 13.7238 | #DIV/0! | 0.94258 | #DIV/0! | 0 | 0 | #DIV/0! | #DIV/0!
[7 empty] | 0 | 13.7238 | #DIV/0! | 0.94258 | #DIV/0! | 0 | 0 | #DIV/0! | #DIV/0!
[7 empty] | 0 | 13.7238 | #DIV/0! | 0.94258 | #DIV/0! | 0 | 0 | #DIV/0! | #DIV/0!
[7 empty] | 0 | 13.7238 | #DIV/0! | 0.94258 | #DIV/0! | 0 | 0 | #DIV/0! | #DIV/0!
[7 empty] | 0 | 13.7238 | #DIV/0! | 0.94258 | #DIV/0! | 0 | 0 | #DIV/0! | #DIV/0!
[7 empty] | 0 | 13.7238 | #DIV/0! | 0.94258 | #DIV/0! | 0 | 0 | #DIV/0! | #DIV/0!
[7 empty] | 0 | 13.7238 | #DIV/0! | 0.94258 | #DIV/0! | 0 | 0 | #DIV/0! | #DIV/0!
[7 empty] | 0 | 13.7238 | #DIV/0! | 0.94258 | #DIV/0! | 0 | 0 | #DIV/0! | #DIV/0!
[7 empty] | 0 | 13.7238 | #DIV/0! | 0.94258 | #DIV/0! | 0 | 0 | #DIV/0! | #DIV/0!
[7 empty] | 0 | 13.7238 | #DIV/0! | 0.94258 | #DIV/0! | 0 | 0 | #DIV/0! | #DIV/0!
[7 empty] | 0 | 13.7238 | #DIV/0! | 0.94258 | #DIV/0! | 0 | 0 | #DIV/0! | #DIV/0!
[7 empty] | 0 | 13.7238 | #DIV/0! | 0.94258 | #DIV/0! | 0 | 0 | #DIV/0! | #DIV/0!
[7 empty] | 0 | 13.7238 | #DIV/0! | 0.94258 | #DIV/0! | 0 | 0 | #DIV/0! | #DIV/0!
[7 empty] | 0 | 13.7238 | #DIV/0! | 0.94258 | #DIV/0! | 0 | 0 | #DIV/0! | #DIV/0!
[7 empty] | 0 | 13.7238 | #DIV/0! | 0.94258 | #DIV/0! | 0 | 0 | #DIV/0! | #DIV/0!
[7 empty] | 0 | 13.7238 | #DIV/0! | 0.94258 | #DIV/0! | 0 | 0 | #DIV/0! | #DIV/0!
[7 empty] | 0 | 13.7238 | #DIV/0! | 0.94258 | #DIV/0! | 0 | 0 | #DIV/0! | #DIV/0!
[7 empty] | 0 | 13.7238 | #DIV/0! | 0.94258 | #DIV/0! | 0 | 0 | #DIV/0! | #DIV/0!
[7 empty] | 0 | 13.7238 | #DIV/0! | 0.94258 | #DIV/0! | 0 | 0 | #DIV/0! | #DIV/0!
[7 empty] | 0 | 13.7238 | #DIV/0! | 0.94258 | #DIV/0! | 0 | 0 | #DIV/0! | #DIV/0!
[7 empty] | 0 | 13.7238 | #DIV/0! | 0.94258 | #DIV/0! | 0 | 0 | #DIV/0! | #DIV/0!
[7 empty] | 0 | 13.7238 | #DIV/0! | 0.94258 | #DIV/0! | 0 | 0 | #DIV/0! | #DIV/0!
[7 empty] | 0 | 13.7238 | #DIV/0! | 0.94258 | #DIV/0! | 0 | 0 | #DIV/0! | #DIV/0!
[7 empty] | 0 | 13.7238 | #DIV/0! | 0.94258 | #DIV/0! | 0 | 0 | #DIV/0! | #DIV/0!
[7 empty] | 0 | 13.7238 | #DIV/0! | 0.94258 | #DIV/0! | 0 | 0 | #DIV/0! | #DIV/0!
[7 empty] | 0 | 13.7238 | #DIV/0! | 0.94258 | #DIV/0! | 0 | 0 | #DIV/0! | #DIV/0!
[7 empty] | 0 | 13.7238 | #DIV/0! | 0.94258 | #DIV/0! | 0 | 0 | #DIV/0! | #DIV/0!
[7 empty] | 0 | 13.7238 | #DIV/0! | 0.94258 | #DIV/0! | 0 | 0 | #DIV/0! | #DIV/0!
[7 empty] | 0 | 13.7238 | #DIV/0! | 0.94258 | #DIV/0! | 0 | 0 | #DIV/0! | #DIV/0!
[7 empty] | 0 | 13.7238 | #DIV/0! | 0.94258 | #DIV/0! | 0 | 0 | #DIV/0! | #DIV/0!
[7 empty] | 0 | 13.7238 | #DIV/0! | 0.94258 | #DIV/0! | 0 | 0 | #DIV/0! | #DIV/0!
[7 empty] | 0 | 13.7238 | #DIV/0! | 0.94258 | #DIV/0! | 0 | 0 | #DIV/0! | #DIV/0!
[7 empty] | 0 | 13.7238 | #DIV/0! | 0.94258 | #DIV/0! | 0 | 0 | #DIV/0! | #DIV/0!
[7 empty] | 0 | 13.7238 | #DIV/0! | 0.94258 | #DIV/0! | 0 | 0 | #DIV/0! | #DIV/0!
[7 empty] | 0 | 13.7238 | #DIV/0! | 0.94258 | #DIV/0! | 0 | 0 | #DIV/0! | #DIV/0!
[7 empty] | 0 | 13.7238 | #DIV/0! | 0.94258 | #DIV/0! | 0 | 0 | #DIV/0! | #DIV/0!
[7 empty] | 0 | 13.7238 | #DIV/0! | 0.94258 | #DIV/0! | 0 | 0 | #DIV/0! | #DIV/0!
[7 empty] | 0 | 13.7238 | #DIV/0! | 0.94258 | #DIV/0! | 0 | 0 | #DIV/0! | #DIV/0!
[7 empty] | 0 | 13.7238 | #DIV/0! | 0.94258 | #DIV/0! | 0 | 0 | #DIV/0! | #DIV/0!
[7 empty] | 0 | 13.7238 | #DIV/0! | 0.94258 | #DIV/0! | 0 | 0 | #DIV/0! | #DIV/0!
[7 empty] | 0 | 13.7238 | #DIV/0! | 0.94258 | #DIV/0! | 0 | 0 | #DIV/0! | #DIV/0!
[7 empty] | 0 | 13.7238 | #DIV/0! | 0.94258 | #DIV/0! | 0 | 0 | #DIV/0! | #DIV/0!
[7 empty] | 0 | 13.7238 | #DIV/0! | 0.94258 | #DIV/0! | 0 | 0 | #DIV/0! | #DIV/0!
[7 empty] | 0 | 13.7238 | #DIV/0! | 0.94258 | #DIV/0! | 0 | 0 | #DIV/0! | #DIV/0!
[7 empty] | 0 | 13.7238 | #DIV/0! | 0.94258 | #DIV/0! | 0 | 0 | #DIV/0! | #DIV/0!
[7 empty] | 0 | 13.7238 | #DIV/0! | 0.94258 | #DIV/0! | 0 | 0 | #DIV/0! | #DIV/0!
[7 empty] | 0 | 13.7238 | #DIV/0! | 0.94258 | #DIV/0! | 0 | 0 | #DIV/0! | #DIV/0!
[7 empty] | 0 | 13.7238 | #DIV/0! | 0.94258 | #DIV/0! | 0 | 0 | #DIV/0! | #DIV/0!
[7 empty] | 0 | 13.7238 | #DIV/0! | 0.94258 | #DIV/0! | 0 | 0 | #DIV/0! | #DIV/0!
[7 empty] | 0 | 13.7238 | #DIV/0! | 0.94258 | #DIV/0! | 0 | 0 | #DIV/0! | #DIV/0!
[7 empty] | 0 | 13.7238 | #DIV/0! | 0.94258 | #DIV/0! | 0 | 0 | #DIV/0! | #DIV/0!
[7 empty] | 0 | 13.7238 | #DIV/0! | 0.94258 | #DIV/0! | 0 | 0 | #DIV/0! | #DIV/0!
[7 empty] | 0 | 13.7238 | #DIV/0! | 0.94258 | #DIV/0! | 0 | 0 | #DIV/0! | #DIV/0!
[7 empty] | 0 | 13.7238 | #DIV/0! | 0.94258 | #DIV/0! | 0 | 0 | #DIV/0! | #DIV/0!
[7 empty] | 0 | 13.7238 | #DIV/0! | 0.94258 | #DIV/0! | 0 | 0 | #DIV/0! | #DIV/0!
[7 empty] | 0 | 13.7238 | #DIV/0! | 0.94258 | #DIV/0! | 0 | 0 | #DIV/0! | #DIV/0!
[7 empty] | 0 | 13.7238 | #DIV/0! | 0.94258 | #DIV/0! | 0 | 0 | #DIV/0! | #DIV/0!
[7 empty] | 0 | 13.7238 | #DIV/0! | 0.94258 | #DIV/0! | 0 | 0 | #DIV/0! | #DIV/0!
[7 empty] | 0 | 13.7238 | #DIV/0! | 0.94258 | #DIV/0! | 0 | 0 | #DIV/0! | #DIV/0!
[7 empty] | 0 | 13.7238 | #DIV/0! | 0.94258 | #DIV/0! | 0 | 0 | #DIV/0! | #DIV/0!
[7 empty] | 0 | 13.7238 | #DIV/0! | 0.94258 | #DIV/0! | 0 | 0 | #DIV/0! | #DIV/0!
[7 empty] | 0 | 13.7238 | #DIV/0! | 0.94258 | #DIV/0! | 0 | 0 | #DIV/0! | #DIV/0!
[7 empty] | 0 | 13.7238 | #DIV/0! | 0.94258 | #DIV/0! | 0 | 0 | #DIV/0! | #DIV/0!
[7 empty] | 0 | 13.7238 | #DIV/0! | 0.94258 | #DIV/0! | 0 | 0 | #DIV/0! | #DIV/0!
[7 empty] | 0 | 13.7238 | #DIV/0! | 0.94258 | #DIV/0! | 0 | 0 | #DIV/0! | #DIV/0!
[7 empty] | 0 | 13.7238 | #DIV/0! | 0.94258 | #DIV/0! | 0 | 0 | #DIV/0! | #DIV/0!
[7 empty] | 0 | 13.7238 | #DIV/0! | 0.94258 | #DIV/0! | 0 | 0 | #DIV/0! | #DIV/0!
[7 empty] | 0 | 13.7238 | #DIV/0! | 0.94258 | #DIV/0! | 0 | 0 | #DIV/0! | #DIV/0!
[7 empty] | 0 | 13.7238 | #DIV/0! | 0.94258 | #DIV/0! | 0 | 0 | #DIV/0! | #DIV/0!
[7 empty] | 0 | 13.7238 | #DIV/0! | 0.94258 | #DIV/0! | 0 | 0 | #DIV/0! | #DIV/0!
[7 empty] | 0 | 13.7238 | #DIV/0! | 0.94258 | #DIV/0! | 0 | 0 | #DIV/0! | #DIV/0!
[7 empty] | 0 | 13.7238 | #DIV/0! | 0.94258 | #DIV/0! | 0 | 0 | #DIV/0! | #DIV/0!
[7 empty] | 0 | 13.7238 | #DIV/0! | 0.94258 | #DIV/0! | 0 | 0 | #DIV/0! | #DIV/0!
[7 empty] | 0 | 13.7238 | #DIV/0! | 0.94258 | #DIV/0! | 0 | 0 | #DIV/0! | #DIV/0!
[7 empty] | 0 | 13.7238 | #DIV/0! | 0.94258 | #DIV/0! | 0 | 0 | #DIV/0! | #DIV/0!
[7 empty] | 0 | 13.7238 | #DIV/0! | 0.94258 | #DIV/0! | 0 | 0 | #DIV/0! | #DIV/0!
[7 empty] | 0 | 13.7238 | #DIV/0! | 0.94258 | #DIV/0! | 0 | 0 | #DIV/0! | #DIV/0!
[7 empty] | 0 | 13.7238 | #DIV/0! | 0.94258 | #DIV/0! | 0 | 0 | #DIV/0! | #DIV/0!
[7 empty] | 0 | 13.7238 | #DIV/0! | 0.94258 | #DIV/0! | 0 | 0 | #DIV/0! | #DIV/0!
[7 empty] | 0 | 13.7238 | #DIV/0! | 0.94258 | #DIV/0! | 0 | 0 | #DIV/0! | #DIV/0!
[7 empty] | 0 | 13.7238 | #DIV/0! | 0.94258 | #DIV/0! | 0 | 0 | #DIV/0! | #DIV/0!
[7 empty] | 0 | 13.7238 | #DIV/0! | 0.94258 | #DIV/0! | 0 | 0 | #DIV/0! | #DIV/0!
[7 empty] | 0 | 13.7238 | #DIV/0! | 0.94258 | #DIV/0! | 0 | 0 | #DIV/0! | #DIV/0!
[7 empty] | 0 | 13.7238 | #DIV/0! | 0.94258 | #DIV/0! | 0 | 0 | #DIV/0! | #DIV/0!
[7 empty] | 0 | 13.7238 | #DIV/0! | 0.94258 | #DIV/0! | 0 | 0 | #DIV/0! | #DIV/0!
[7 empty] | 0 | 13.7238 | #DIV/0! | 0.94258 | #DIV/0! | 0 | 0 | #DIV/0! | #DIV/0!
[7 empty] | 0 | 13.7238 | #DIV/0! | 0.94258 | #DIV/0! | 0 | 0 | #DIV/0! | #DIV/0!
[7 empty] | 0 | 13.7238 | #DIV/0! | 0.94258 | #DIV/0! | 0 | 0 | #DIV/0! | #DIV/0!
[7 empty] | 0 | 13.7238 | #DIV/0! | 0.94258 | #DIV/0! | 0 | 0 | #DIV/0! | #DIV/0!
[7 empty] | 0 | 13.7238 | #DIV/0! | 0.94258 | #DIV/0! | 0 | 0 | #DIV/0! | #DIV/0!
[7 empty] | 0 | 13.7238 | #DIV/0! | 0.94258 | #DIV/0! | 0 | 0 | #DIV/0! | #DIV/0!
[7 empty] | 0 | 13.7238 | #DIV/0! | 0.94258 | #DIV/0! | 0 | 0 | #DIV/0! | #DIV/0!
[7 empty] | 0 | 13.7238 | #DIV/0! | 0.94258 | #DIV/0! | 0 | 0 | #DIV/0! | #DIV/0!
[7 empty] | 0 | 13.7238 | #DIV/0! | 0.94258 | #DIV/0! | 0 | 0 | #DIV/0! | #DIV/0!
[7 empty] | 0 | 13.7238 | #DIV/0! | 0.94258 | #DIV/0! | 0 | 0 | #DIV/0! | #DIV/0!
[7 empty] | 0 | 13.7238 | #DIV/0! | 0.94258 | #DIV/0! | 0 | 0 | #DIV/0! | #DIV/0!
[7 empty] | 0 | 13.7238 | #DIV/0! | 0.94258 | #DIV/0! | 0 | 0 | #DIV/0! | #DIV/0!
[7 empty] | 0 | 13.7238 | #DIV/0! | 0.94258 | #DIV/0! | 0 | 0 | #DIV/0! | #DIV/0!

## Entladung Vref
Zeit | T,E,Ent | T,A,Ent | Volumenstrom | T,Umgeb1 | T,Umgeb2 | Differenzdruck | Wärmemenge | Wärmem.kumul. | P | f,Q,i | f,L,i | f,T,i | Hilfsenergie WH | ρ Wasser | cp Wasser
[s] | [°C] | [°C] | [l/h] | [°C] | [°C] | [bar] | [kWh] | [kWh] | [kW] | [-] | [-] | [-] | [kWh] | [kg/l] | kJ/(kgK)
4.5 | 28.8639 | 44.45 | 0 | 23.5016 | 23.0439 | 0
13.1 | 24.4526 | 50.2507 | 491.7038 | 23.5042 | 23.0484 | 0 | -0.034936 | -0.034936 | -14.6243 | 0.0023995 | 0.58497 | 1.0319 |  | 0.99335 | 4.1782
21.8 | 24.7861 | 50.6547 | 489.9086 | 23.5076 | 23.0504 | 0 | -0.035304 | -0.07024 | -14.6087 | 0.0048242 | 0.58435 | 1.0347 | 0 | 0.99321 | 4.1781
30.3 | 24.9502 | 50.6831 | 490.6203 | 23.5117 | 23.054 | 0 | -0.03436 | -0.1046 | -14.5526 | 0.0071842 | 0.58211 | 1.0293 | 0 | 0.99318 | 4.1781
38.9 | 24.9941 | 50.698 | 489.9224 | 23.5144 | 23.0582 | 0 | -0.034676 | -0.13928 | -14.5154 | 0.0095658 | 0.58062 | 1.0282 | 0 | 0.99317 | 4.1781
47.3 | 25.0125 | 50.7147 | 487.8304 | 23.5163 | 23.0608 | 0 | -0.033722 | -0.173 | -14.4524 | 0.011882 | 0.57809 | 1.0281 | 0 | 0.99316 | 4.1781
55.8 | 25.0129 | 50.7108 | 487.841 | 23.5195 | 23.0635 | 0 | -0.034119 | -0.20712 | -14.4503 | 0.014225 | 0.57801 | 1.0279 | 0 | 0.99316 | 4.1781
64.3 | 25.0044 | 50.7084 | 487.1401 | 23.5234 | 23.0673 | 0 | -0.034078 | -0.24119 | -14.433 | 0.016566 | 0.57732 | 1.0282 | 0 | 0.99316 | 4.1781
72.8 | 24.9948 | 50.7189 | 487.8327 | 23.5266 | 23.0696 | 0 | -0.034153 | -0.27535 | -14.4648 | 0.018911 | 0.57859 | 1.029 | 0 | 0.99316 | 4.1781
81.4 | 24.9852 | 50.7229 | 487.8213 | 23.5287 | 23.0734 | 0 | -0.034572 | -0.30992 | -14.4721 | 0.021286 | 0.57888 | 1.0295 | 0 | 0.99316 | 4.1781
89.9 | 24.9835 | 50.7263 | 486.4101 | 23.5315 | 23.0773 | 0 | -0.034078 | -0.344 | -14.4331 | 0.023626 | 0.57732 | 1.0297 | 0 | 0.99316 | 4.1781
98.3 | 24.9841 | 50.7271 | 485.7264 | 23.5364 | 23.0787 | 0 | -0.03363 | -0.37763 | -14.4129 | 0.025936 | 0.57652 | 1.0297 | 0 | 0.99316 | 4.1781
106.8 | 24.9891 | 50.7302 | 484.3316 | 23.5387 | 23.0854 | 0 | -0.03393 | -0.41156 | -14.3705 | 0.028267 | 0.57482 | 1.0296 | 0 | 0.99316 | 4.1781
115.4 | 24.9975 | 50.7285 | 485.0309 | 23.5426 | 23.0875 | 0 | -0.034365 | -0.44592 | -14.3855 | 0.030627 | 0.57542 | 1.0292 | 0 | 0.99316 | 4.1781
123.8 | 25.0122 | 50.7267 | 483.6336 | 23.5445 | 23.0902 | 0 | -0.033448 | -0.47937 | -14.3349 | 0.032924 | 0.57339 | 1.0286 | 0 | 0.99316 | 4.1781
132.3 | 25.022 | 50.7245 | 484.3637 | 23.55 | 23.0946 | 0 | -0.033881 | -0.51325 | -14.3498 | 0.035251 | 0.57399 | 1.0281 | 0 | 0.99316 | 4.1781
140.8 | 25.0314 | 50.7244 | 484.3387 | 23.5522 | 23.0968 | 0 | -0.033867 | -0.54712 | -14.3437 | 0.037577 | 0.57375 | 1.0277 | 0 | 0.99315 | 4.1781
149.3 | 25.049 | 50.7282 | 482.9634 | 23.5559 | 23.1013 | 0 | -0.033753 | -0.58087 | -14.2952 | 0.039895 | 0.57181 | 1.0272 | 0 | 0.99315 | 4.1781
157.8 | 25.0648 | 50.7287 | 483.6427 | 23.5581 | 23.1048 | 0 | -0.03378 | -0.61465 | -14.3068 | 0.042216 | 0.57227 | 1.0266 | 0 | 0.99315 | 4.1781
166.3 | 25.0779 | 50.7262 | 482.9085 | 23.5612 | 23.1071 | 0 | -0.033708 | -0.64836 | -14.2763 | 0.044531 | 0.57105 | 1.0259 | 0 | 0.99315 | 4.1781
174.7 | 25.09 | 50.7317 | 483.5947 | 23.565 | 23.11 | 0 | -0.03335 | -0.68171 | -14.2929 | 0.046821 | 0.57172 | 1.0257 | 0 | 0.99314 | 4.1781
183.2 | 25.0979 | 50.7306 | 482.929 | 23.5682 | 23.1122 | 0 | -0.033689 | -0.7154 | -14.2682 | 0.049135 | 0.57073 | 1.0253 | 0 | 0.99314 | 4.1781
191.6 | 25.1058 | 50.7326 | 482.2331 | 23.572 | 23.1186 | 0 | -0.033237 | -0.74864 | -14.2443 | 0.051418 | 0.56977 | 1.0251 | 0 | 0.99314 | 4.1781
200.1 | 25.1117 | 50.7312 | 483.6234 | 23.5746 | 23.1223 | 0 | -0.03372 | -0.78236 | -14.2813 | 0.053734 | 0.57125 | 1.0248 | 0 | 0.99314 | 4.1781
208.6 | 25.1166 | 50.7312 | 482.2286 | 23.5773 | 23.1241 | 0 | -0.033616 | -0.81597 | -14.2374 | 0.056043 | 0.5695 | 1.0246 | 0 | 0.99314 | 4.1781
217.1 | 25.1229 | 50.7307 | 482.2603 | 23.581 | 23.1282 | 0 | -0.033609 | -0.84958 | -14.2345 | 0.058351 | 0.56938 | 1.0243 | 0 | 0.99314 | 4.1781
225.7 | 25.1263 | 50.7315 | 482.243 | 23.5844 | 23.1323 | 0 | -0.034 | -0.88358 | -14.2326 | 0.060686 | 0.5693 | 1.0242 | 0 | 0.99314 | 4.1781
234.2 | 25.1256 | 50.7302 | 482.9103 | 23.5876 | 23.1355 | 0 | -0.03365 | -0.91723 | -14.2519 | 0.062997 | 0.57008 | 1.0242 | 0 | 0.99314 | 4.1781
242.7 | 25.1246 | 50.7298 | 480.8302 | 23.591 | 23.1386 | 0 | -0.033506 | -0.95074 | -14.1909 | 0.065299 | 0.56764 | 1.0242 | 0 | 0.99314 | 4.1781
251.2 | 25.123 | 50.7298 | 480.8388 | 23.5942 | 23.1405 | 0 | -0.033509 | -0.98425 | -14.192 | 0.0676 | 0.56768 | 1.0243 | 0 | 0.99314 | 4.1781
259.7 | 25.1204 | 50.7288 | 481.0365 | 23.5973 | 23.1449 | 0 | -0.033525 | -1.0178 | -14.1988 | 0.069903 | 0.56795 | 1.0243 | 0 | 0.99314 | 4.1781
268.2 | 25.1207 | 50.7273 | 481.5261 | 23.5989 | 23.1493 | 0 | -0.033557 | -1.0513 | -14.2122 | 0.072207 | 0.56849 | 1.0243 | 0 | 0.99314 | 4.1781
276.8 | 25.114 | 50.7295 | 480.8067 | 23.6025 | 23.1524 | 0 | -0.033913 | -1.0852 | -14.1959 | 0.074536 | 0.56784 | 1.0246 | 0 | 0.99314 | 4.1781
285.3 | 25.1168 | 50.7304 | 480.8167 | 23.6091 | 23.1533 | 0 | -0.033516 | -1.1188 | -14.1952 | 0.076838 | 0.56781 | 1.0245 | 0 | 0.99314 | 4.1781
293.8 | 25.1153 | 50.7264 | 480.8089 | 23.6091 | 23.1598 | 0 | -0.033513 | -1.1523 | -14.1936 | 0.07914 | 0.56774 | 1.0244 | 0 | 0.99314 | 4.1781
302.3 | 25.1139 | 50.7255 | 479.9557 | 23.6123 | 23.163 | 0 | -0.033454 | -1.1857 | -14.1687 | 0.081438 | 0.56675 | 1.0245 | 0 | 0.99314 | 4.1781
310.8 | 25.1104 | 50.7247 | 479.4267 | 23.6157 | 23.1658 | 0 | -0.03342 | -1.2191 | -14.1545 | 0.083733 | 0.56618 | 1.0246 | 0 | 0.99314 | 4.1781
319.2 | 25.1093 | 50.7239 | 479.4374 | 23.6179 | 23.1702 | 0 | -0.033028 | -1.2522 | -14.155 | 0.086002 | 0.5662 | 1.0246 | 0 | 0.99314 | 4.1781
327.7 | 25.1089 | 50.7221 | 480.1349 | 23.6213 | 23.1739 | 0 | -0.033468 | -1.2856 | -14.1749 | 0.0883 | 0.56699 | 1.0245 | 0 | 0.99314 | 4.1781
336.1 | 25.1095 | 50.7231 | 480.009 | 23.6257 | 23.1771 | 0 | -0.033066 | -1.3187 | -14.1714 | 0.090571 | 0.56685 | 1.0245 | 0 | 0.99314 | 4.1781
344.6 | 25.1072 | 50.7218 | 479.4632 | 23.6281 | 23.1802 | 0 | -0.033423 | -1.3521 | -14.1558 | 0.092867 | 0.56623 | 1.0246 | 0 | 0.99314 | 4.1781
353 | 25.1061 | 50.7234 | 478.7429 | 23.6314 | 23.1854 | 0 | -0.032984 | -1.3851 | -14.136 | 0.095132 | 0.56544 | 1.0247 | 0 | 0.99314 | 4.1781
361.5 | 25.1049 | 50.7215 | 478.7346 | 23.6361 | 23.187 | 0 | -0.033375 | -1.4185 | -14.1354 | 0.097425 | 0.56542 | 1.0247 | 0 | 0.99314 | 4.1781
370 | 25.1012 | 50.7231 | 479.414 | 23.6401 | 23.1916 | 0 | -0.03343 | -1.4519 | -14.1584 | 0.099721 | 0.56634 | 1.0249 | 0 | 0.99314 | 4.1781
378.5 | 25.1026 | 50.7247 | 480.1366 | 23.6422 | 23.1957 | 0 | -0.03348 | -1.4854 | -14.1798 | 0.10202 | 0.56719 | 1.0249 | 0 | 0.99314 | 4.1781
387 | 25.1021 | 50.7241 | 478.7435 | 23.645 | 23.1993 | 0 | -0.033383 | -1.5188 | -14.1386 | 0.10431 | 0.56555 | 1.0249 | 0 | 0.99314 | 4.1781
395.5 | 25.1014 | 50.7231 | 479.4326 | 23.649 | 23.2024 | 0 | -0.033431 | -1.5522 | -14.1588 | 0.10661 | 0.56635 | 1.0249 | 0 | 0.99314 | 4.1781
404 | 25.1044 | 50.7219 | 479.4381 | 23.6513 | 23.2063 | 0 | -0.033425 | -1.5856 | -14.1567 | 0.1089 | 0.56627 | 1.0247 | 0 | 0.99314 | 4.1781
412.6 | 25.1005 | 50.7224 | 479.4387 | 23.6555 | 23.2094 | 0 | -0.033825 | -1.6195 | -14.1591 | 0.11123 | 0.56637 | 1.0249 | 0 | 0.99314 | 4.1781
421 | 25.1022 | 50.7228 | 480.1506 | 23.6564 | 23.2138 | 0 | -0.033085 | -1.6525 | -14.1794 | 0.1135 | 0.56718 | 1.0248 | 0 | 0.99314 | 4.1781
429.5 | 25.1006 | 50.7214 | 478.7358 | 23.6611 | 23.2178 | 0 | -0.033381 | -1.6859 | -14.1378 | 0.11579 | 0.56551 | 1.0248 | 0 | 0.99314 | 4.1781
437.9 | 25.0999 | 50.7226 | 479.2405 | 23.6663 | 23.2188 | 0 | -0.033025 | -1.719 | -14.1537 | 0.11806 | 0.56615 | 1.0249 | 0 | 0.99314 | 4.1781
446.4 | 25.1007 | 50.721 | 478.0437 | 23.6695 | 23.2243 | 0 | -0.033332 | -1.7523 | -14.1171 | 0.12035 | 0.56468 | 1.0248 | 0 | 0.99314 | 4.1781
454.9 | 25.0997 | 50.7218 | 478.0435 | 23.6722 | 23.2307 | 0 | -0.033334 | -1.7856 | -14.118 | 0.12264 | 0.56472 | 1.0249 | 0 | 0.99314 | 4.1781
463.4 | 25.0944 | 50.7204 | 479.4218 | 23.6756 | 23.2299 | 0 | -0.033436 | -1.8191 | -14.1609 | 0.12494 | 0.56644 | 1.025 | 0 | 0.99314 | 4.1781
471.9 | 25.0986 | 50.7213 | 478.7398 | 23.6775 | 23.2334 | 0 | -0.033384 | -1.8524 | -14.1389 | 0.12723 | 0.56556 | 1.0249 | 0 | 0.99314 | 4.1781
480.4 | 25.1001 | 50.7207 | 478.7359 | 23.683 | 23.239 | 0 | -0.033381 | -1.8858 | -14.1377 | 0.12952 | 0.56551 | 1.0248 | 0 | 0.99314 | 4.1781
488.9 | 25.1035 | 50.7184 | 478.0407 | 23.6844 | 23.2451 | 0 | -0.033325 | -1.9191 | -14.114 | 0.13181 | 0.56456 | 1.0246 | 0 | 0.99314 | 4.1781
497.4 | 25.1073 | 50.7179 | 478.7335 | 23.6889 | 23.2458 | 0 | -0.033367 | -1.9525 | -14.1321 | 0.1341 | 0.56528 | 1.0244 | 0 | 0.99314 | 4.1781
505.9 | 25.1093 | 50.7179 | 478.7392 | 23.6931 | 23.2489 | 0 | -0.033365 | -1.9859 | -14.1311 | 0.13639 | 0.56524 | 1.0243 | 0 | 0.99314 | 4.1781
514.3 | 25.1112 | 50.7179 | 478.7393 | 23.6972 | 23.2555 | 0 | -0.03297 | -2.0188 | -14.1301 | 0.13866 | 0.5652 | 1.0243 | 0 | 0.99314 | 4.1781
522.8 | 25.109 | 50.7185 | 478.7401 | 23.7002 | 23.2579 | 0 | -0.033366 | -2.0522 | -14.1316 | 0.14095 | 0.56527 | 1.0244 | 0 | 0.99314 | 4.1781
531.3 | 25.1072 | 50.7157 | 478.7266 | 23.702 | 23.2603 | 0 | -0.033364 | -2.0856 | -14.1307 | 0.14324 | 0.56523 | 1.0243 | 0 | 0.99314 | 4.1781
539.8 | 25.1036 | 50.7155 | 478.7285 | 23.7064 | 23.264 | 0 | -0.033369 | -2.1189 | -14.1327 | 0.14553 | 0.56531 | 1.0245 | 0 | 0.99314 | 4.1781
548.3 | 25.1046 | 50.7144 | 478.028 | 23.7109 | 23.2695 | 0 | -0.033317 | -2.1523 | -14.1108 | 0.14782 | 0.56443 | 1.0244 | 0 | 0.99314 | 4.1781
556.8 | 25.1033 | 50.7132 | 478.7171 | 23.7139 | 23.2736 | 0 | -0.033365 | -2.1856 | -14.1312 | 0.15011 | 0.56525 | 1.0244 | 0 | 0.99314 | 4.1781
565.3 | 25.1023 | 50.7151 | 478.739 | 23.7181 | 23.2762 | 0 | -0.033371 | -2.219 | -14.1335 | 0.15241 | 0.56534 | 1.0245 | 0 | 0.99314 | 4.1781
573.7 | 25.1013 | 50.7131 | 478.0845 | 23.7211 | 23.2808 | 0 | -0.032932 | -2.2519 | -14.1136 | 0.15467 | 0.56454 | 1.0245 | 0 | 0.99314 | 4.1781
582.2 | 25.0988 | 50.712 | 478.0388 | 23.7238 | 23.283 | 0 | -0.033322 | -2.2853 | -14.113 | 0.15696 | 0.56452 | 1.0245 | 0 | 0.99314 | 4.1781
590.7 | 25.0996 | 50.712 | 478.2139 | 23.7271 | 23.2873 | 0 | -0.033334 | -2.3186 | -14.1178 | 0.15925 | 0.56471 | 1.0245 | 0 | 0.99314 | 4.1781
599.2 | 25.0982 | 50.7115 | 478.7314 | 23.7318 | 23.2907 | 0 | -0.033371 | -2.352 | -14.1335 | 0.16154 | 0.56534 | 1.0245 | 0 | 0.99314 | 4.1781
607.6 | 25.0981 | 50.7087 | 478.7286 | 23.7367 | 23.2954 | 0 | -0.032975 | -2.3849 | -14.132 | 0.1638 | 0.56528 | 1.0244 | 0 | 0.99314 | 4.1781
616.2 | 25.0958 | 50.7075 | 479.4145 | 23.7399 | 23.3005 | 0 | -0.03381 | -2.4187 | -14.1528 | 0.16612 | 0.56611 | 1.0245 | 0 | 0.99315 | 4.1781
624.7 | 25.0959 | 50.7078 | 479.4387 | 23.7437 | 23.3027 | 0 | -0.033418 | -2.4522 | -14.1537 | 0.16842 | 0.56615 | 1.0245 | 0 | 0.99315 | 4.1781
633.2 | 25.0986 | 50.7073 | 478.0493 | 23.7474 | 23.3066 | 0 | -0.033317 | -2.4855 | -14.1109 | 0.17071 | 0.56443 | 1.0243 | 0 | 0.99314 | 4.1781
641.7 | 25.1029 | 50.7069 | 478.0485 | 23.7502 | 23.3112 | 0 | -0.033311 | -2.5188 | -14.1082 | 0.173 | 0.56433 | 1.0242 | 0 | 0.99314 | 4.1781
650.2 | 25.101 | 50.7074 | 478.0265 | 23.7522 | 23.3155 | 0 | -0.033313 | -2.5521 | -14.1089 | 0.17528 | 0.56436 | 1.0243 | 0 | 0.99314 | 4.1781
658.6 | 25.103 | 50.7048 | 478.7329 | 23.7572 | 23.3195 | 0 | -0.032964 | -2.5851 | -14.1272 | 0.17755 | 0.56509 | 1.0241 | 0 | 0.99314 | 4.1781
667.1 | 25.1025 | 50.7076 | 478.7364 | 23.7599 | 23.3223 | 0 | -0.033361 | -2.6184 | -14.1292 | 0.17984 | 0.56517 | 1.0242 | 0 | 0.99314 | 4.1781
675.6 | 25.1049 | 50.7052 | 478.7261 | 23.7647 | 23.3265 | 0 | -0.033354 | -2.6518 | -14.1262 | 0.18213 | 0.56505 | 1.024 | 0 | 0.99314 | 4.1781
684.1 | 25.1007 | 50.7034 | 478.0417 | 23.7663 | 23.3285 | 0 | -0.033309 | -2.6851 | -14.1073 | 0.18442 | 0.56429 | 1.0241 | 0 | 0.99315 | 4.1781
692.6 | 25.1025 | 50.7037 | 479.4277 | 23.7696 | 23.335 | 0 | -0.033404 | -2.7185 | -14.1474 | 0.18671 | 0.5659 | 1.024 | 0 | 0.99314 | 4.1781
701.1 | 25.0978 | 50.7015 | 478.6666 | 23.7728 | 23.3387 | 0 | -0.033354 | -2.7518 | -14.1264 | 0.189 | 0.56505 | 1.0241 | 0 | 0.99315 | 4.1781
709.5 | 25.0978 | 50.6997 | 478.0633 | 23.7781 | 23.3408 | 0 | -0.032918 | -2.7848 | -14.1076 | 0.19126 | 0.5643 | 1.0241 | 0 | 0.99315 | 4.1781
718 | 25.0962 | 50.6982 | 478.061 | 23.7815 | 23.3445 | 0 | -0.03331 | -2.8181 | -14.1076 | 0.19355 | 0.5643 | 1.0241 | 0 | 0.99315 | 4.1781
726.5 | 25.0988 | 50.6983 | 478.7328 | 23.7848 | 23.3494 | 0 | -0.033353 | -2.8514 | -14.126 | 0.19584 | 0.56504 | 1.024 | 0 | 0.99315 | 4.1781
734.9 | 25.1011 | 50.6992 | 479.4372 | 23.788 | 23.3515 | 0 | -0.033007 | -2.8844 | -14.146 | 0.19811 | 0.56584 | 1.0239 | 0 | 0.99315 | 4.1781
743.4 | 25.0992 | 50.6986 | 479.4328 | 23.7906 | 23.3561 | 0 | -0.033402 | -2.9178 | -14.1466 | 0.2004 | 0.56586 | 1.024 | 0 | 0.99315 | 4.1781
752 | 25.1016 | 50.6979 | 478.0341 | 23.7953 | 23.3597 | 0 | -0.033692 | -2.9515 | -14.1036 | 0.20272 | 0.56414 | 1.0239 | 0 | 0.99315 | 4.1781
761.2 | 25.1001 | 50.695 | 478.2623 | 23.7987 | 23.3635 | 0 | -0.036058 | -2.9876 | -14.1096 | 0.20519 | 0.56438 | 1.0238 | 0 | 0.99315 | 4.1781
769.6 | 25.103 | 50.6954 | 478.0329 | 23.8033 | 23.3684 | 0 | -0.032903 | -3.0205 | -14.1014 | 0.20745 | 0.56406 | 1.0237 | 0 | 0.99315 | 4.1781
778.1 | 25.1008 | 50.6959 | 478.7032 | 23.8051 | 23.3721 | 0 | -0.033345 | -3.0538 | -14.1227 | 0.20974 | 0.56491 | 1.0238 | 0 | 0.99315 | 4.1781
786.5 | 25.101 | 50.6941 | 478.7361 | 23.81 | 23.3748 | 0 | -0.032953 | -3.0868 | -14.1226 | 0.21201 | 0.5649 | 1.0237 | 0 | 0.99315 | 4.1781
795 | 25.1004 | 50.6952 | 478.0264 | 23.8125 | 23.3794 | 0 | -0.033298 | -3.1201 | -14.1026 | 0.21429 | 0.5641 | 1.0238 | 0 | 0.99315 | 4.1781
803.5 | 25.093 | 50.6945 | 478.715 | 23.8163 | 23.3845 | 0 | -0.033354 | -3.1534 | -14.1266 | 0.21658 | 0.56506 | 1.0241 | 0 | 0.99315 | 4.1781
812 | 25.0929 | 50.6916 | 478.726 | 23.8201 | 23.3883 | 0 | -0.033352 | -3.1868 | -14.1254 | 0.21887 | 0.56502 | 1.0239 | 0 | 0.99315 | 4.1781
820.5 | 25.0921 | 50.6921 | 478.7245 | 23.8234 | 23.3917 | 0 | -0.033353 | -3.2201 | -14.1261 | 0.22117 | 0.56504 | 1.024 | 0 | 0.99315 | 4.1781
829 | 25.0954 | 50.6928 | 478.04 | 23.8271 | 23.3957 | 0 | -0.033302 | -3.2534 | -14.1044 | 0.22345 | 0.56418 | 1.0239 | 0 | 0.99315 | 4.1781
837.4 | 25.0968 | 50.693 | 478.0169 | 23.8328 | 23.3994 | 0 | -0.032907 | -3.2864 | -14.1031 | 0.22571 | 0.56412 | 1.0238 | 0 | 0.99315 | 4.1781
845.9 | 25.095 | 50.6909 | 478.7277 | 23.8363 | 23.4037 | 0 | -0.033348 | -3.3197 | -14.1239 | 0.228 | 0.56496 | 1.0238 | 0 | 0.99315 | 4.1781
854.4 | 25.0945 | 50.6907 | 478.0315 | 23.8369 | 23.4063 | 0 | -0.0333 | -3.353 | -14.1035 | 0.23029 | 0.56414 | 1.0238 | 0 | 0.99315 | 4.1781
862.9 | 25.0938 | 50.6884 | 478.0298 | 23.8398 | 23.4104 | 0 | -0.033298 | -3.3863 | -14.1026 | 0.23258 | 0.5641 | 1.0238 | 0 | 0.99315 | 4.1781
871.4 | 25.0907 | 50.6896 | 478.7309 | 23.8445 | 23.4133 | 0 | -0.033352 | -3.4197 | -14.1256 | 0.23487 | 0.56503 | 1.024 | 0 | 0.99315 | 4.1781
879.9 | 25.0904 | 50.6882 | 478.7265 | 23.8453 | 23.4179 | 0 | -0.03335 | -3.453 | -14.1249 | 0.23716 | 0.565 | 1.0239 | 0 | 0.99315 | 4.1781
888.4 | 25.0877 | 50.6871 | 478.7361 | 23.8496 | 23.4209 | 0 | -0.033353 | -3.4864 | -14.1261 | 0.23945 | 0.56504 | 1.024 | 0 | 0.99315 | 4.1781
896.9 | 25.0877 | 50.6856 | 478.7181 | 23.8535 | 23.4245 | 0 | -0.03335 | -3.5197 | -14.1247 | 0.24174 | 0.56499 | 1.0239 | 0 | 0.99315 | 4.1781
905.3 | 25.0897 | 50.6857 | 478.0345 | 23.859 | 23.4304 | 0 | -0.032908 | -3.5526 | -14.1035 | 0.244 | 0.56414 | 1.0238 | 0 | 0.99315 | 4.1781
913.8 | 25.0909 | 50.6835 | 478.5469 | 23.8613 | 23.4352 | 0 | -0.033331 | -3.5859 | -14.1168 | 0.24629 | 0.56467 | 1.0237 | 0 | 0.99315 | 4.1781
922.3 | 25.091 | 50.6841 | 477.3413 | 23.8635 | 23.4393 | 0 | -0.033248 | -3.6192 | -14.0815 | 0.24857 | 0.56326 | 1.0237 | 0 | 0.99315 | 4.1781
930.8 | 25.0949 | 50.6811 | 478.038 | 23.8668 | 23.4417 | 0 | -0.033287 | -3.6525 | -14.0982 | 0.25086 | 0.56393 | 1.0234 | 0 | 0.99315 | 4.1781
939.3 | 25.0985 | 50.683 | 478.0347 | 23.8719 | 23.4453 | 0 | -0.033285 | -3.6858 | -14.0972 | 0.25315 | 0.56389 | 1.0234 | 0 | 0.99315 | 4.1781
947.9 | 25.1035 | 50.6803 | 478.0364 | 23.8744 | 23.4491 | 0 | -0.033667 | -3.7194 | -14.093 | 0.25546 | 0.56372 | 1.0231 | 0 | 0.99315 | 4.1781
956.3 | 25.106 | 50.6793 | 478.0407 | 23.8773 | 23.4523 | 0 | -0.032879 | -3.7523 | -14.0912 | 0.25772 | 0.56365 | 1.0229 | 0 | 0.99315 | 4.1781
964.8 | 25.1107 | 50.6787 | 479.4245 | 23.8802 | 23.4573 | 0 | -0.03336 | -3.7857 | -14.129 | 0.26001 | 0.56516 | 1.0227 | 0 | 0.99315 | 4.1781
973.2 | 25.1134 | 50.6764 | 477.3306 | 23.885 | 23.4589 | 0 | -0.032817 | -3.8185 | -14.0646 | 0.26226 | 0.56258 | 1.0225 | 0 | 0.99315 | 4.1781
981.7 | 25.1168 | 50.6729 | 478.038 | 23.886 | 23.4626 | 0 | -0.033248 | -3.8517 | -14.0816 | 0.26454 | 0.56326 | 1.0222 | 0 | 0.99315 | 4.1781
990.1 | 25.1209 | 50.6756 | 478.0254 | 23.8915 | 23.4663 | 0 | -0.032854 | -3.8846 | -14.0804 | 0.2668 | 0.56322 | 1.0222 | 0 | 0.99315 | 4.1781
998.6 | 25.1207 | 50.673 | 478.032 | 23.8918 | 23.4698 | 0 | -0.033243 | -3.9178 | -14.0793 | 0.26908 | 0.56317 | 1.0221 | 0 | 0.99315 | 4.1781
1007.1 | 25.1248 | 50.6713 | 479.4345 | 23.8988 | 23.4751 | 0 | -0.033333 | -3.9512 | -14.1174 | 0.27137 | 0.5647 | 1.0219 | 0 | 0.99315 | 4.1781
1015.5 | 25.1263 | 50.6729 | 478.6907 | 23.8996 | 23.4774 | 0 | -0.03289 | -3.9841 | -14.0956 | 0.27363 | 0.56382 | 1.0219 | 0 | 0.99315 | 4.1781
1024 | 25.1312 | 50.6673 | 478.0208 | 23.9021 | 23.4818 | 0 | -0.033221 | -4.0173 | -14.07 | 0.27591 | 0.5628 | 1.0214 | 0 | 0.99315 | 4.1781
1032.4 | 25.1291 | 50.6678 | 478.068 | 23.9075 | 23.4852 | 0 | -0.032837 | -4.0501 | -14.0729 | 0.27817 | 0.56291 | 1.0215 | 0 | 0.99315 | 4.1781
1040.9 | 25.1281 | 50.6649 | 478.0029 | 23.9094 | 23.4901 | 0 | -0.033221 | -4.0833 | -14.0699 | 0.28045 | 0.5628 | 1.0215 | 0 | 0.99315 | 4.1781
1049.3 | 25.1272 | 50.6623 | 478.0389 | 23.9124 | 23.493 | 0 | -0.03283 | -4.1162 | -14.0701 | 0.28271 | 0.5628 | 1.0214 | 0 | 0.99315 | 4.1781
1057.7 | 25.1284 | 50.6594 | 478.0281 | 23.9154 | 23.4969 | 0 | -0.032824 | -4.149 | -14.0675 | 0.28496 | 0.5627 | 1.0212 | 0 | 0.99315 | 4.1781
1066.4 | 25.1261 | 50.6586 | 478.0353 | 23.9197 | 23.5005 | 0 | -0.033999 | -4.183 | -14.0685 | 0.2873 | 0.56274 | 1.0213 | 0 | 0.99315 | 4.1781
1074.9 | 25.1253 | 50.6562 | 478.0291 | 23.9221 | 23.5052 | 0 | -0.033215 | -4.2162 | -14.0675 | 0.28958 | 0.5627 | 1.0212 | 0 | 0.99315 | 4.1781
1083.3 | 25.1227 | 50.6535 | 478.1075 | 23.9261 | 23.51 | 0 | -0.032829 | -4.249 | -14.0697 | 0.29183 | 0.56279 | 1.0212 | 0 | 0.99315 | 4.1781
1091.8 | 25.1211 | 50.6543 | 478.0271 | 23.9296 | 23.5126 | 0 | -0.033218 | -4.2823 | -14.0687 | 0.29411 | 0.56275 | 1.0213 | 0 | 0.99315 | 4.1781
1100.3 | 25.1207 | 50.6534 | 478.0321 | 23.9343 | 23.5164 | 0 | -0.033217 | -4.3155 | -14.0686 | 0.29639 | 0.56274 | 1.0213 | 0 | 0.99315 | 4.1781
1108.8 | 25.1164 | 50.6477 | 477.5506 | 23.9343 | 23.5187 | 0 | -0.033182 | -4.3487 | -14.0537 | 0.29867 | 0.56215 | 1.0213 | 0 | 0.99315 | 4.1781
1117.3 | 25.1211 | 50.6466 | 478.0095 | 23.9382 | 23.5218 | 0 | -0.033207 | -4.3819 | -14.064 | 0.30095 | 0.56256 | 1.021 | 0 | 0.99315 | 4.1781
1125.7 | 25.1177 | 50.6424 | 478.0264 | 23.9405 | 23.5268 | 0 | -0.032816 | -4.4147 | -14.064 | 0.30321 | 0.56256 | 1.021 | 0 | 0.99315 | 4.1781
1134.1 | 25.1166 | 50.6425 | 478.0243 | 23.9448 | 23.5298 | 0 | -0.032817 | -4.4475 | -14.0646 | 0.30546 | 0.56259 | 1.021 | 0 | 0.99315 | 4.1781
1142.7 | 25.1161 | 50.6373 | 478.0315 | 23.9485 | 23.5333 | 0 | -0.033593 | -4.4811 | -14.0623 | 0.30777 | 0.56249 | 1.0208 | 0 | 0.99315 | 4.1781
1151.2 | 25.121 | 50.6369 | 478.7389 | 23.9515 | 23.5375 | 0 | -0.033245 | -4.5143 | -14.0801 | 0.31005 | 0.56321 | 1.0206 | 0 | 0.99315 | 4.1781
1159.7 | 25.1213 | 50.635 | 478.0332 | 23.9535 | 23.5404 | 0 | -0.033193 | -4.5475 | -14.0582 | 0.31233 | 0.56233 | 1.0205 | 0 | 0.99315 | 4.1781
1168.1 | 25.1222 | 50.6331 | 477.3586 | 23.9568 | 23.5445 | 0 | -0.032753 | -4.5803 | -14.0368 | 0.31458 | 0.56147 | 1.0204 | 0 | 0.99315 | 4.1781
1176.6 | 25.1241 | 50.6281 | 477.9993 | 23.96 | 23.5473 | 0 | -0.033178 | -4.6135 | -14.0518 | 0.31686 | 0.56207 | 1.0202 | 0 | 0.99315 | 4.1781
1185 | 25.1256 | 50.627 | 478.7192 | 23.964 | 23.5521 | 0 | -0.032834 | -4.6463 | -14.0716 | 0.31912 | 0.56286 | 1.0201 | 0 | 0.99315 | 4.1781
1193.5 | 25.1255 | 50.6272 | 478.0333 | 23.9678 | 23.5577 | 0 | -0.033177 | -4.6795 | -14.0516 | 0.32139 | 0.56206 | 1.0201 | 0 | 0.99315 | 4.1781
1202 | 25.1227 | 50.624 | 478.7558 | 23.971 | 23.5608 | 0 | -0.033227 | -4.7127 | -14.0726 | 0.32368 | 0.5629 | 1.0201 | 0 | 0.99316 | 4.1781
1210.5 | 25.1226 | 50.6204 | 478.0383 | 23.9718 | 23.563 | 0 | -0.033173 | -4.7459 | -14.0496 | 0.32595 | 0.56198 | 1.0199 | 0 | 0.99316 | 4.1781
1218.9 | 25.1208 | 50.6163 | 478.7316 | 23.9763 | 23.5675 | 0 | -0.032827 | -4.7787 | -14.0687 | 0.32821 | 0.56275 | 1.0198 | 0 | 0.99316 | 4.1781
1227.4 | 25.1185 | 50.6121 | 478.0324 | 23.9791 | 23.5696 | 0 | -0.033167 | -4.8119 | -14.0471 | 0.33049 | 0.56189 | 1.0197 | 0 | 0.99316 | 4.1781
1235.9 | 25.1131 | 50.6051 | 478.7357 | 23.9823 | 23.5759 | 0 | -0.033214 | -4.8451 | -14.067 | 0.33277 | 0.56268 | 1.0197 | 0 | 0.99316 | 4.1781
1244.4 | 25.1108 | 50.6011 | 478.0246 | 23.9844 | 23.5783 | 0 | -0.033162 | -4.8782 | -14.0451 | 0.33505 | 0.56181 | 1.0196 | 0 | 0.99316 | 4.1781
1252.8 | 25.1062 | 50.5946 | 477.3357 | 23.9874 | 23.5822 | 0 | -0.032722 | -4.911 | -14.0239 | 0.33729 | 0.56096 | 1.0195 | 0 | 0.99316 | 4.1781
1261.3 | 25.1045 | 50.5898 | 478.0432 | 23.9927 | 23.5862 | 0 | -0.033157 | -4.9441 | -14.043 | 0.33957 | 0.56172 | 1.0194 | 0 | 0.99317 | 4.1781
1269.9 | 25.0993 | 50.5821 | 478.0438 | 23.9955 | 23.5914 | 0 | -0.033544 | -4.9777 | -14.0417 | 0.34187 | 0.56167 | 1.0193 | 0 | 0.99317 | 4.1781
1278.4 | 25.0955 | 50.5753 | 478.0376 | 23.9972 | 23.5936 | 0 | -0.03315 | -5.0108 | -14.0399 | 0.34415 | 0.56159 | 1.0192 | 0 | 0.99317 | 4.1781
1286.8 | 25.0997 | 50.5704 | 477.5216 | 24.0016 | 23.5991 | 0 | -0.032713 | -5.0435 | -14.0197 | 0.3464 | 0.56079 | 1.0188 | 0 | 0.99317 | 4.1781
1295.3 | 25.0992 | 50.5616 | 478.0384 | 24.0032 | 23.6023 | 0 | -0.033127 | -5.0766 | -14.0303 | 0.34867 | 0.56121 | 1.0185 | 0 | 0.99317 | 4.1781
1303.7 | 25.0995 | 50.5558 | 478.041 | 24.0062 | 23.6046 | 0 | -0.03273 | -5.1094 | -14.027 | 0.35092 | 0.56108 | 1.0183 | 0 | 0.99317 | 4.1781
1312.1 | 25.0975 | 50.5519 | 478.0342 | 24.0086 | 23.6078 | 0 | -0.032727 | -5.1421 | -14.0258 | 0.35317 | 0.56103 | 1.0182 | 0 | 0.99317 | 4.1781
1320.7 | 25.1004 | 50.5452 | 478.0473 | 24.013 | 23.6128 | 0 | -0.033494 | -5.1756 | -14.0209 | 0.35547 | 0.56084 | 1.0178 | 0 | 0.99317 | 4.1781
1329.1 | 25.0998 | 50.5364 | 478.012 | 24.0156 | 23.6169 | 0 | -0.032703 | -5.2083 | -14.0154 | 0.35772 | 0.56062 | 1.0175 | 0 | 0.99318 | 4.1781
1337.7 | 25.1031 | 50.5279 | 478.0495 | 24.0188 | 23.6202 | 0 | -0.033468 | -5.2418 | -14.01 | 0.36001 | 0.5604 | 1.017 | 0 | 0.99318 | 4.1781
1346.2 | 25.1018 | 50.5216 | 478.0134 | 24.0235 | 23.6241 | 0 | -0.03307 | -5.2748 | -14.0062 | 0.36229 | 0.56025 | 1.0168 | 0 | 0.99318 | 4.1781
1354.7 | 25.1044 | 50.5158 | 477.3384 | 24.0244 | 23.6276 | 0 | -0.033013 | -5.3079 | -13.9818 | 0.36455 | 0.55927 | 1.0165 | 0 | 0.99318 | 4.1781
1363.1 | 25.1059 | 50.5135 | 478.0194 | 24.0287 | 23.6315 | 0 | -0.032666 | -5.3405 | -13.9997 | 0.3668 | 0.55999 | 1.0163 | 0 | 0.99318 | 4.1781
1371.5 | 25.1082 | 50.5044 | 477.3356 | 24.0322 | 23.6369 | 0 | -0.032605 | -5.3731 | -13.9734 | 0.36904 | 0.55894 | 1.0158 | 0 | 0.99318 | 4.1781
1380 | 25.1108 | 50.4924 | 478.7346 | 24.0338 | 23.6389 | 0 | -0.03307 | -5.4062 | -14.0063 | 0.37131 | 0.56025 | 1.0153 | 0 | 0.99318 | 4.1781
1388.5 | 25.1114 | 50.4848 | 477.3356 | 24.0389 | 23.6445 | 0 | -0.032963 | -5.4392 | -13.9609 | 0.37357 | 0.55844 | 1.0149 | 0 | 0.99318 | 4.1781
1396.9 | 25.1174 | 50.4713 | 477.3241 | 24.0398 | 23.6471 | 0 | -0.03255 | -5.4717 | -13.9498 | 0.37581 | 0.55799 | 1.0142 | 0 | 0.99318 | 4.1781
1405.4 | 25.1174 | 50.4641 | 478.0257 | 24.0443 | 23.6518 | 0 | -0.032976 | -5.5047 | -13.9664 | 0.37807 | 0.55866 | 1.0139 | 0 | 0.99319 | 4.1781
1413.9 | 25.1166 | 50.4472 | 478.7478 | 24.0466 | 23.6555 | 0 | -0.033005 | -5.5377 | -13.9787 | 0.38034 | 0.55915 | 1.0132 | 0 | 0.99319 | 4.1781
1422.3 | 25.1228 | 50.434 | 478.0281 | 24.05 | 23.6588 | 0 | -0.032543 | -5.5702 | -13.947 | 0.38257 | 0.55788 | 1.0124 | 0 | 0.99319 | 4.1781
1430.7 | 25.1208 | 50.4193 | 478.0218 | 24.0546 | 23.6613 | 0 | -0.032526 | -5.6028 | -13.9398 | 0.38481 | 0.55759 | 1.0119 | 0 | 0.99319 | 4.1781
1439.2 | 25.1252 | 50.4052 | 477.3408 | 24.0558 | 23.6643 | 0 | -0.032843 | -5.6356 | -13.9098 | 0.38706 | 0.55639 | 1.0112 | 0 | 0.9932 | 4.1781
1447.7 | 25.128 | 50.388 | 476.6869 | 24.0589 | 23.6684 | 0 | -0.032772 | -5.6684 | -13.8798 | 0.38931 | 0.55519 | 1.0104 | 0 | 0.9932 | 4.1781
1456.2 | 25.133 | 50.37 | 478.0213 | 24.0639 | 23.6721 | 0 | -0.032834 | -5.7012 | -13.906 | 0.39157 | 0.55624 | 1.0095 | 0 | 0.9932 | 4.1781
1464.9 | 25.1353 | 50.3541 | 478.7298 | 24.0674 | 23.6744 | 0 | -0.033632 | -5.7348 | -13.9166 | 0.39388 | 0.55667 | 1.0088 | 0 | 0.9932 | 4.1781
1473.3 | 25.1376 | 50.3424 | 478.0379 | 24.0699 | 23.679 | 0 | -0.032407 | -5.7672 | -13.8888 | 0.39611 | 0.55555 | 1.0082 | 0 | 0.9932 | 4.1781
1481.8 | 25.136 | 50.3277 | 478.0363 | 24.0712 | 23.6814 | 0 | -0.032776 | -5.8 | -13.8816 | 0.39836 | 0.55526 | 1.0077 | 0 | 0.99321 | 4.1781
1490.3 | 25.135 | 50.3137 | 478.0306 | 24.0716 | 23.6851 | 0 | -0.032759 | -5.8328 | -13.8743 | 0.40061 | 0.55497 | 1.0071 | 0 | 0.99321 | 4.1781
1498.8 | 25.1382 | 50.2963 | 478.0326 | 24.076 | 23.6882 | 0 | -0.032732 | -5.8655 | -13.8631 | 0.40285 | 0.55452 | 1.0063 | 0 | 0.99321 | 4.1781
1507.2 | 25.1369 | 50.2846 | 477.3258 | 24.0777 | 23.6896 | 0 | -0.032286 | -5.8978 | -13.8369 | 0.40507 | 0.55347 | 1.0059 | 0 | 0.99322 | 4.1781
1515.6 | 25.131 | 50.2727 | 478.7392 | 24.0805 | 23.6932 | 0 | -0.032374 | -5.9302 | -13.8746 | 0.4073 | 0.55498 | 1.0057 | 0 | 0.99322 | 4.1781
1524.1 | 25.1284 | 50.2581 | 478.0133 | 24.0788 | 23.6956 | 0 | -0.032694 | -5.9629 | -13.847 | 0.40954 | 0.55388 | 1.0052 | 0 | 0.99322 | 4.1781
1532.6 | 25.1227 | 50.2437 | 478.0203 | 24.0842 | 23.699 | 0 | -0.032684 | -5.9955 | -13.8424 | 0.41179 | 0.5537 | 1.0048 | 0 | 0.99323 | 4.1781
1541 | 25.1201 | 50.2352 | 478.0252 | 24.0849 | 23.6996 | 0 | -0.032292 | -6.0278 | -13.8393 | 0.414 | 0.55357 | 1.0046 | 0 | 0.99323 | 4.1781
1549.5 | 25.1194 | 50.2221 | 476.6148 | 24.0861 | 23.6999 | 0 | -0.032564 | -6.0604 | -13.7917 | 0.41624 | 0.55167 | 1.0041 | 0 | 0.99323 | 4.1781
1557.9 | 25.1199 | 50.212 | 478.0336 | 24.0874 | 23.7027 | 0 | -0.032263 | -6.0927 | -13.827 | 0.41846 | 0.55308 | 1.0037 | 0 | 0.99323 | 4.1781
1566.3 | 25.1181 | 50.2026 | 478.7394 | 24.09 | 23.7036 | 0 | -0.032301 | -6.125 | -13.8432 | 0.42067 | 0.55373 | 1.0034 | 0 | 0.99323 | 4.1781
1574.8 | 25.1162 | 50.195 | 478.0719 | 24.0906 | 23.7063 | 0 | -0.032632 | -6.1576 | -13.8208 | 0.42292 | 0.55283 | 1.0032 | 0 | 0.99324 | 4.1781
1583.2 | 25.1119 | 50.1871 | 478.7448 | 24.0941 | 23.7078 | 0 | -0.032289 | -6.1899 | -13.8383 | 0.42513 | 0.55353 | 1.003 | 0 | 0.99324 | 4.1781
1591.8 | 25.1122 | 50.1787 | 478.1356 | 24.0943 | 23.7079 | 0 | -0.033005 | -6.2229 | -13.8159 | 0.4274 | 0.55264 | 1.0027 | 0 | 0.99324 | 4.1781
1600.4 | 25.1078 | 50.1681 | 478.0264 | 24.0965 | 23.7111 | 0 | -0.032989 | -6.2559 | -13.8094 | 0.42967 | 0.55238 | 1.0024 | 0 | 0.99324 | 4.1781
1608.9 | 25.1071 | 50.1604 | 478.031 | 24.0952 | 23.7126 | 0 | -0.032597 | -6.2885 | -13.8057 | 0.4319 | 0.55223 | 1.0021 | 0 | 0.99324 | 4.1781
1617.3 | 25.1043 | 50.1543 | 477.3075 | 24.0953 | 23.7113 | 0 | -0.03216 | -6.3206 | -13.783 | 0.43411 | 0.55132 | 1.002 | 0 | 0.99324 | 4.1781
1625.8 | 25.1019 | 50.1481 | 477.6334 | 24.0965 | 23.7101 | 0 | -0.032561 | -6.3532 | -13.7903 | 0.43635 | 0.55161 | 1.0018 | 0 | 0.99325 | 4.1782
1634.3 | 25.1046 | 50.1404 | 478.023 | 24.0945 | 23.7115 | 0 | -0.032574 | -6.3858 | -13.7959 | 0.43859 | 0.55183 | 1.0014 | 0 | 0.99325 | 4.1782
1642.7 | 25.1026 | 50.1354 | 477.3165 | 24.0946 | 23.7143 | 0 | -0.032139 | -6.4179 | -13.7738 | 0.44079 | 0.55095 | 1.0013 | 0 | 0.99325 | 4.1782
1651.1 | 25.1016 | 50.1255 | 478.021 | 24.0927 | 23.7091 | 0 | -0.032175 | -6.4501 | -13.7893 | 0.443 | 0.55157 | 1.001 | 0 | 0.99325 | 4.1782
1660.2 | 25.1016 | 50.1202 | 478.0209 | 24.0905 | 23.7122 | 0 | -0.034849 | -6.4849 | -13.7864 | 0.4454 | 0.55146 | 1.0007 | 0 | 0.99325 | 4.1782
1668.7 | 25.1049 | 50.1133 | 477.3401 | 24.088 | 23.7108 | 0 | -0.032492 | -6.5174 | -13.7612 | 0.44763 | 0.55045 | 1.0003 | 0 | 0.99325 | 4.1782
1677.1 | 25.1069 | 50.1075 | 478.0239 | 24.085 | 23.7072 | 0 | -0.032145 | -6.5496 | -13.7766 | 0.44984 | 0.55106 | 1 | 0 | 0.99325 | 4.1782
1685.6 | 25.1126 | 50.1019 | 478.0148 | 24.0806 | 23.7073 | 0 | -0.032513 | -6.5821 | -13.7701 | 0.45207 | 0.5508 | 0.99957 | 0 | 0.99325 | 4.1782
1694.1 | 25.1076 | 50.0956 | 478.7228 | 24.078 | 23.7059 | 0 | -0.032559 | -6.6146 | -13.7898 | 0.45431 | 0.55159 | 0.99952 | 0 | 0.99325 | 4.1782
1702.5 | 25.1129 | 50.0892 | 477.9855 | 24.072 | 23.7041 | 0 | -0.032112 | -6.6468 | -13.7621 | 0.45651 | 0.55048 | 0.99905 | 0 | 0.99325 | 4.1782
1711 | 25.1111 | 50.0844 | 478.7491 | 24.0679 | 23.7016 | 0 | -0.032542 | -6.6793 | -13.7825 | 0.45875 | 0.5513 | 0.99893 | 0 | 0.99326 | 4.1782
1719.6 | 25.1159 | 50.0782 | 478.7183 | 24.062 | 23.6977 | 0 | -0.032908 | -6.7122 | -13.7755 | 0.46101 | 0.55102 | 0.99849 | 0 | 0.99326 | 4.1782
1728.1 | 25.1144 | 50.0722 | 478.0278 | 24.0557 | 23.6959 | 0 | -0.032473 | -6.7447 | -13.7532 | 0.46324 | 0.55013 | 0.99831 | 0 | 0.99326 | 4.1782
1736.6 | 25.1162 | 50.0697 | 478.6839 | 24.0499 | 23.6922 | 0 | -0.032512 | -6.7772 | -13.7697 | 0.46547 | 0.55079 | 0.99814 | 0 | 0.99326 | 4.1782
1745 | 25.1208 | 50.0647 | 478.0333 | 24.0426 | 23.6887 | 0 | -0.032073 | -6.8093 | -13.7457 | 0.46767 | 0.54983 | 0.99776 | 0 | 0.99326 | 4.1782
1753.9 | 25.1222 | 50.0593 | 478.0603 | 24.0346 | 23.6836 | 0 | -0.033975 | -6.8432 | -13.7427 | 0.47001 | 0.54971 | 0.99748 | 0 | 0.99326 | 4.1782
1762.4 | 25.1214 | 50.0556 | 477.3311 | 24.0279 | 23.6799 | 0 | -0.032395 | -6.8756 | -13.7202 | 0.47223 | 0.54881 | 0.99737 | 0 | 0.99326 | 4.1782
1770.8 | 25.121 | 50.0493 | 476.6315 | 24.0195 | 23.6767 | 0 | -0.031959 | -6.9076 | -13.6968 | 0.47443 | 0.54787 | 0.99713 | 0 | 0.99326 | 4.1782
1779.4 | 25.1212 | 50.0473 | 478.7383 | 24.0097 | 23.6702 | 0 | -0.032862 | -6.9405 | -13.7562 | 0.47668 | 0.55025 | 0.99704 | 0 | 0.99326 | 4.1782
1787.8 | 25.1236 | 50.0412 | 478.0327 | 23.9984 | 23.6648 | 0 | -0.03204 | -6.9725 | -13.7312 | 0.47888 | 0.54925 | 0.9967 | 0 | 0.99326 | 4.1782
1796.2 | 25.1255 | 50.0408 | 478.6946 | 23.989 | 23.6567 | 0 | -0.032081 | -7.0046 | -13.749 | 0.48109 | 0.54996 | 0.99661 | 0 | 0.99326 | 4.1782
1804.8 | 25.1234 | 50.0351 | 478.7275 | 23.9794 | 23.6488 | 0 | -0.032842 | -7.0374 | -13.7479 | 0.48334 | 0.54992 | 0.99647 | 0 | 0.99326 | 4.1782
1813.2 | 25.1239 | 50.0309 | 477.9836 | 23.9683 | 23.6417 | 0 | -0.032023 | -7.0694 | -13.724 | 0.48554 | 0.54896 | 0.99628 | 0 | 0.99326 | 4.1782
1821.9 | 25.1276 | 50.03 | 478.0247 | 23.9555 | 23.6343 | 0 | -0.033163 | -7.1026 | -13.7226 | 0.48782 | 0.54891 | 0.9961 | 0 | 0.99326 | 4.1782
1830.4 | 25.1237 | 50.0274 | 478.0055 | 23.9429 | 23.6219 | 0 | -0.032401 | -7.135 | -13.7228 | 0.49005 | 0.54891 | 0.99615 | 0 | 0.99326 | 4.1782
1838.9 | 25.1216 | 50.0232 | 478.0289 | 23.9321 | 23.6117 | 0 | -0.0324 | -7.1674 | -13.7223 | 0.49227 | 0.54889 | 0.99606 | 0 | 0.99327 | 4.1782
1847.3 | 25.1214 | 50.0229 | 478.7152 | 23.9174 | 23.6008 | 0 | -0.032065 | -7.1995 | -13.742 | 0.49447 | 0.54968 | 0.99606 | 0 | 0.99327 | 4.1782
1855.7 | 25.1181 | 50.0171 | 478.0244 | 23.906 | 23.5906 | 0 | -0.032015 | -7.2315 | -13.7208 | 0.49667 | 0.54883 | 0.99596 | 0 | 0.99327 | 4.1782
1864.3 | 25.1141 | 50.0139 | 478.7077 | 23.8921 | 23.5803 | 0 | -0.032825 | -7.2643 | -13.7409 | 0.49893 | 0.54964 | 0.99599 | 0 | 0.99327 | 4.1782
1872.9 | 25.1141 | 50.0112 | 478.0064 | 23.8791 | 23.5705 | 0 | -0.032774 | -7.2971 | -13.7193 | 0.50118 | 0.54877 | 0.99588 | 0 | 0.99327 | 4.1782
1881.4 | 25.1078 | 50.0079 | 478.0038 | 23.8625 | 23.5571 | 0 | -0.032397 | -7.3295 | -13.7209 | 0.5034 | 0.54883 | 0.996 | 0 | 0.99327 | 4.1782
1889.8 | 25.1051 | 50.01 | 478.0574 | 23.8496 | 23.5477 | 0 | -0.032025 | -7.3615 | -13.7251 | 0.5056 | 0.549 | 0.9962 | 0 | 0.99327 | 4.1782
1898.3 | 25.1 | 50.0055 | 477.3282 | 23.8343 | 23.5338 | 0 | -0.032358 | -7.3939 | -13.7045 | 0.50782 | 0.54818 | 0.99622 | 0 | 0.99327 | 4.1782
1906.8 | 25.0978 | 50.0022 | 477.3389 | 23.8186 | 23.5187 | 0 | -0.032357 | -7.4262 | -13.7042 | 0.51005 | 0.54817 | 0.99618 | 0 | 0.99327 | 4.1782
1915.3 | 25.0949 | 50.0018 | 478.0167 | 23.8025 | 23.5018 | 0 | -0.032406 | -7.4586 | -13.725 | 0.51227 | 0.549 | 0.99628 | 0 | 0.99327 | 4.1782
1923.7 | 25.0943 | 49.9964 | 478.0314 | 23.7877 | 23.4898 | 0 | -0.03202 | -7.4906 | -13.7228 | 0.51447 | 0.54891 | 0.99608 | 0 | 0.99328 | 4.1782
1932.2 | 25.1005 | 49.9961 | 478.0227 | 23.7711 | 23.4759 | 0 | -0.032392 | -7.523 | -13.719 | 0.5167 | 0.54876 | 0.99582 | 0 | 0.99327 | 4.1782
1940.7 | 25.1054 | 49.9928 | 478.0342 | 23.7548 | 23.4651 | 0 | -0.032382 | -7.5554 | -13.7148 | 0.51892 | 0.54859 | 0.9955 | 0 | 0.99327 | 4.1782
1949.2 | 25.1031 | 49.9911 | 478.0379 | 23.7379 | 23.4518 | 0 | -0.032383 | -7.5878 | -13.7152 | 0.52114 | 0.54861 | 0.99552 | 0 | 0.99327 | 4.1782
1957.6 | 25.1076 | 49.9895 | 478.0403 | 23.7247 | 23.4363 | 0 | -0.031995 | -7.6198 | -13.7119 | 0.52334 | 0.54848 | 0.99528 | 0 | 0.99327 | 4.1782
1966.1 | 25.1107 | 49.9872 | 478.0326 | 23.7075 | 23.4219 | 0 | -0.032368 | -7.6522 | -13.7087 | 0.52557 | 0.54835 | 0.99506 | 0 | 0.99327 | 4.1782
1974.5 | 25.1116 | 49.9845 | 477.317 | 23.6906 | 23.4045 | 0 | -0.031935 | -7.6841 | -13.6862 | 0.52776 | 0.54745 | 0.99492 | 0 | 0.99327 | 4.1782
1983.1 | 25.1149 | 49.9854 | 478.045 | 23.6746 | 23.3867 | 0 | -0.032742 | -7.7168 | -13.7058 | 0.53001 | 0.54823 | 0.99482 | 0 | 0.99327 | 4.1782
1991.6 | 25.1178 | 49.9825 | 478.0228 | 23.6587 | 23.3669 | 0 | -0.032352 | -7.7492 | -13.702 | 0.53223 | 0.54808 | 0.99459 | 0 | 0.99327 | 4.1782
2000.1 | 25.1181 | 49.9808 | 478.0218 | 23.6411 | 23.3474 | 0 | -0.032349 | -7.7815 | -13.7008 | 0.53445 | 0.54803 | 0.99451 | 0 | 0.99327 | 4.1782
2008.6 | 25.1165 | 49.9818 | 478.0278 | 23.6252 | 23.333 | 0 | -0.032353 | -7.8139 | -13.7024 | 0.53667 | 0.5481 | 0.99461 | 0 | 0.99327 | 4.1782
2017 | 25.1151 | 49.9812 | 478.7157 | 23.609 | 23.3111 | 0 | -0.032019 | -7.8459 | -13.7226 | 0.53887 | 0.5489 | 0.99464 | 0 | 0.99327 | 4.1782
2025.5 | 25.1171 | 49.9785 | 477.322 | 23.5919 | 23.2942 | 0 | -0.0323 | -7.8782 | -13.6801 | 0.54109 | 0.5472 | 0.99446 | 0 | 0.99327 | 4.1782
2034 | 25.1171 | 49.9789 | 477.3266 | 23.5756 | 23.2797 | 0 | -0.032301 | -7.9105 | -13.6804 | 0.54331 | 0.54722 | 0.99447 | 0 | 0.99327 | 4.1782
2042.4 | 25.1159 | 49.9763 | 478.0437 | 23.5603 | 23.2611 | 0 | -0.031967 | -7.9425 | -13.7002 | 0.54551 | 0.54801 | 0.99442 | 0 | 0.99327 | 4.1782
2050.9 | 25.1164 | 49.975 | 477.3224 | 23.5436 | 23.2437 | 0 | -0.032297 | -7.9748 | -13.6785 | 0.54772 | 0.54714 | 0.99434 | 0 | 0.99328 | 4.1782
2059.4 | 25.1137 | 49.9734 | 477.9811 | 23.5272 | 23.2259 | 0 | -0.032343 | -8.0071 | -13.698 | 0.54994 | 0.54792 | 0.99439 | 0 | 0.99328 | 4.1782
2067.8 | 25.1107 | 49.9727 | 478.0286 | 23.5101 | 23.2101 | 0 | -0.031968 | -8.0391 | -13.7007 | 0.55214 | 0.54803 | 0.99448 | 0 | 0.99328 | 4.1782
2076.4 | 25.113 | 49.9698 | 477.3002 | 23.4956 | 23.1928 | 0 | -0.032673 | -8.0718 | -13.6769 | 0.55438 | 0.54708 | 0.99427 | 0 | 0.99328 | 4.1782
2084.8 | 25.1104 | 49.9668 | 477.349 | 23.481 | 23.1781 | 0 | -0.031916 | -8.1037 | -13.6781 | 0.55658 | 0.54713 | 0.99426 | 0 | 0.99328 | 4.1782
2093.2 | 25.1076 | 49.9673 | 478.0179 | 23.4642 | 23.1635 | 0 | -0.031965 | -8.1356 | -13.6991 | 0.55877 | 0.54796 | 0.99439 | 0 | 0.99328 | 4.1782
2101.7 | 25.0999 | 49.9628 | 477.6131 | 23.4506 | 23.1473 | 0 | -0.032322 | -8.168 | -13.6893 | 0.56099 | 0.54757 | 0.99452 | 0 | 0.99328 | 4.1782
2110.2 | 25.0949 | 49.9616 | 478.042 | 23.4337 | 23.1347 | 0 | -0.032356 | -8.2003 | -13.7037 | 0.56321 | 0.54815 | 0.99467 | 0 | 0.99328 | 4.1782
2118.7 | 25.0919 | 49.9582 | 478.0388 | 23.4172 | 23.1192 | 0 | -0.032355 | -8.2327 | -13.7034 | 0.56544 | 0.54814 | 0.99465 | 0 | 0.99328 | 4.1782
2127.3 | 25.0918 | 49.958 | 477.3629 | 23.4033 | 23.1043 | 0 | -0.03269 | -8.2654 | -13.684 | 0.56768 | 0.54736 | 0.99465 | 0 | 0.99328 | 4.1782
2135.8 | 25.0916 | 49.9561 | 477.3274 | 23.3882 | 23.0918 | 0 | -0.032305 | -8.2977 | -13.682 | 0.5699 | 0.54728 | 0.99458 | 0 | 0.99328 | 4.1782
2144.2 | 25.0912 | 49.9552 | 478.043 | 23.3733 | 23.0781 | 0 | -0.031972 | -8.3296 | -13.7023 | 0.5721 | 0.54809 | 0.99456 | 0 | 0.99328 | 4.1782
2152.7 | 25.0951 | 49.9537 | 477.3236 | 23.3583 | 23.0604 | 0 | -0.032297 | -8.3619 | -13.6787 | 0.57431 | 0.54715 | 0.99434 | 0 | 0.99328 | 4.1782
2161.1 | 25.0995 | 49.9515 | 478.0283 | 23.3456 | 23.0516 | 0 | -0.031956 | -8.3939 | -13.6952 | 0.57651 | 0.54781 | 0.99408 | 0 | 0.99328 | 4.1782
2169.6 | 25.102 | 49.9508 | 476.6293 | 23.3317 | 23.0384 | 0 | -0.032237 | -8.4261 | -13.6534 | 0.57872 | 0.54614 | 0.99395 | 0 | 0.99328 | 4.1782
2178.1 | 25.1091 | 49.9498 | 478.031 | 23.3192 | 23.0248 | 0 | -0.032321 | -8.4585 | -13.6891 | 0.58094 | 0.54756 | 0.99363 | 0 | 0.99328 | 4.1782
2186.6 | 25.1122 | 49.9468 | 478.032 | 23.3049 | 23.0123 | 0 | -0.032314 | -8.4908 | -13.6857 | 0.58316 | 0.54743 | 0.99338 | 0 | 0.99328 | 4.1782
2195.1 | 25.1124 | 49.9424 | 476.6238 | 23.2896 | 22.9985 | 0 | -0.032212 | -8.523 | -13.6429 | 0.58537 | 0.54572 | 0.9932 | 0 | 0.99328 | 4.1782
2203.6 | 25.1183 | 49.9429 | 477.3163 | 23.277 | 22.9868 | 0 | -0.032252 | -8.5552 | -13.6597 | 0.58759 | 0.54639 | 0.99298 | 0 | 0.99328 | 4.1782
2212.1 | 25.1147 | 49.9374 | 478.0238 | 23.2625 | 22.9756 | 0 | -0.032298 | -8.5875 | -13.679 | 0.58981 | 0.54716 | 0.99291 | 0 | 0.99328 | 4.1782
2220.5 | 25.1156 | 49.9357 | 477.3285 | 23.2507 | 22.9617 | 0 | -0.031868 | -8.6194 | -13.6576 | 0.592 | 0.54631 | 0.9928 | 0 | 0.99328 | 4.1782
2229 | 25.1144 | 49.9333 | 476.6326 | 23.2387 | 22.9519 | 0 | -0.032199 | -8.6516 | -13.6371 | 0.59421 | 0.54548 | 0.99276 | 0 | 0.99328 | 4.1782
2237.4 | 25.1181 | 49.9312 | 477.3254 | 23.2295 | 22.9413 | 0 | -0.031859 | -8.6835 | -13.6537 | 0.5964 | 0.54615 | 0.99252 | 0 | 0.99328 | 4.1782
2245.9 | 25.1195 | 49.9285 | 477.3304 | 23.2154 | 22.9297 | 0 | -0.032233 | -8.7157 | -13.6516 | 0.59861 | 0.54606 | 0.99236 | 0 | 0.99328 | 4.1782
2254.4 | 25.1202 | 49.928 | 478.046 | 23.2058 | 22.92 | 0 | -0.03228 | -8.748 | -13.6714 | 0.60083 | 0.54686 | 0.99231 | 0 | 0.99328 | 4.1782
2262.9 | 25.1207 | 49.9273 | 476.628 | 23.1961 | 22.9105 | 0 | -0.032182 | -8.7802 | -13.6302 | 0.60304 | 0.54521 | 0.99226 | 0 | 0.99328 | 4.1782
2271.3 | 25.1174 | 49.9259 | 478.0265 | 23.1835 | 22.8993 | 0 | -0.0319 | -8.8121 | -13.6712 | 0.60523 | 0.54685 | 0.99234 | 0 | 0.99328 | 4.1782
2279.8 | 25.1216 | 49.9247 | 477.3197 | 23.1735 | 22.8885 | 0 | -0.032225 | -8.8443 | -13.648 | 0.60744 | 0.54592 | 0.99212 | 0 | 0.99328 | 4.1782
2288.3 | 25.1221 | 49.9232 | 476.6324 | 23.1629 | 22.8787 | 0 | -0.032176 | -8.8765 | -13.6273 | 0.60965 | 0.54509 | 0.99204 | 0 | 0.99328 | 4.1782
2296.7 | 25.1206 | 49.9215 | 476.6934 | 23.1521 | 22.8702 | 0 | -0.031801 | -8.9083 | -13.6289 | 0.61184 | 0.54516 | 0.99204 | 0 | 0.99328 | 4.1782
2305.3 | 25.1211 | 49.9219 | 478.0287 | 23.1432 | 22.8616 | 0 | -0.032649 | -8.9409 | -13.6671 | 0.61408 | 0.54668 | 0.99203 | 0 | 0.99328 | 4.1782
2313.8 | 25.1221 | 49.9211 | 477.3445 | 23.1317 | 22.8505 | 0 | -0.032221 | -8.9731 | -13.6465 | 0.61629 | 0.54586 | 0.99196 | 0 | 0.99328 | 4.1782
2322.3 | 25.1192 | 49.9204 | 478.0284 | 23.1241 | 22.8416 | 0 | -0.03227 | -9.0054 | -13.6673 | 0.61851 | 0.54669 | 0.99205 | 0 | 0.99328 | 4.1782
2330.7 | 25.1191 | 49.9175 | 477.3302 | 23.1144 | 22.8324 | 0 | -0.03184 | -9.0372 | -13.6458 | 0.62069 | 0.54583 | 0.99194 | 0 | 0.99329 | 4.1782
2339.2 | 25.1178 | 49.9166 | 477.3619 | 23.1045 | 22.8249 | 0 | -0.032222 | -9.0695 | -13.6469 | 0.62291 | 0.54588 | 0.99195 | 0 | 0.99329 | 4.1782
2347.6 | 25.118 | 49.9159 | 477.3263 | 23.0959 | 22.8149 | 0 | -0.031839 | -9.1013 | -13.6454 | 0.62509 | 0.54582 | 0.99192 | 0 | 0.99329 | 4.1782
2356.1 | 25.1152 | 49.9139 | 478.0358 | 23.0866 | 22.8091 | 0 | -0.032267 | -9.1336 | -13.6661 | 0.62731 | 0.54665 | 0.99195 | 0 | 0.99329 | 4.1782
2364.6 | 25.1124 | 49.9134 | 478.0318 | 23.0783 | 22.7995 | 0 | -0.03227 | -9.1658 | -13.6673 | 0.62953 | 0.54669 | 0.99204 | 0 | 0.99329 | 4.1782
2373 | 25.1158 | 49.9125 | 478.0292 | 23.0714 | 22.7916 | 0 | -0.031885 | -9.1977 | -13.6648 | 0.63172 | 0.54659 | 0.99187 | 0 | 0.99329 | 4.1782
2381.6 | 25.1118 | 49.9118 | 477.3357 | 23.0627 | 22.7837 | 0 | -0.032601 | -9.2303 | -13.6468 | 0.63396 | 0.54587 | 0.992 | 0 | 0.99329 | 4.1782
2390.1 | 25.114 | 49.9126 | 477.329 | 23.057 | 22.7747 | 0 | -0.032219 | -9.2625 | -13.6459 | 0.63617 | 0.54584 | 0.99194 | 0 | 0.99329 | 4.1782
2398.6 | 25.1134 | 49.9125 | 476.6062 | 23.0494 | 22.7693 | 0 | -0.032171 | -9.2947 | -13.6255 | 0.63838 | 0.54502 | 0.99196 | 0 | 0.99329 | 4.1782
2407.1 | 25.1097 | 49.9109 | 477.3127 | 23.0423 | 22.7607 | 0 | -0.032222 | -9.3269 | -13.6469 | 0.64059 | 0.54587 | 0.99205 | 0 | 0.99329 | 4.1782
2415.7 | 25.11 | 49.9101 | 478.0327 | 23.038 | 22.756 | 0 | -0.032649 | -9.3596 | -13.6668 | 0.64283 | 0.54667 | 0.992 | 0 | 0.99329 | 4.1782
2424.1 | 25.1108 | 49.9101 | 476.6327 | 23.0284 | 22.7482 | 0 | -0.031795 | -9.3914 | -13.6264 | 0.64502 | 0.54505 | 0.99197 | 0 | 0.99329 | 4.1782
2432.7 | 25.1108 | 49.9093 | 476.6234 | 23.0233 | 22.7417 | 0 | -0.03255 | -9.4239 | -13.6257 | 0.64725 | 0.54503 | 0.99194 | 0 | 0.99329 | 4.1782
2441.2 | 25.1086 | 49.9072 | 478.0381 | 23.0165 | 22.7338 | 0 | -0.032267 | -9.4562 | -13.6662 | 0.64947 | 0.54665 | 0.99194 | 0 | 0.99329 | 4.1782
2449.7 | 25.1072 | 49.9053 | 478.0268 | 23.0114 | 22.7287 | 0 | -0.032266 | -9.4885 | -13.6656 | 0.65169 | 0.54662 | 0.99192 | 0 | 0.99329 | 4.1782
2458.1 | 25.109 | 49.9053 | 477.3309 | 23.005 | 22.7228 | 0 | -0.031838 | -9.5203 | -13.6447 | 0.65387 | 0.54579 | 0.99185 | 0 | 0.99329 | 4.1782
2466.6 | 25.1094 | 49.9047 | 478.0315 | 22.9985 | 22.717 | 0 | -0.032263 | -9.5526 | -13.6642 | 0.65609 | 0.54657 | 0.99181 | 0 | 0.99329 | 4.1782
2475.1 | 25.1103 | 49.903 | 477.3314 | 22.9938 | 22.7105 | 0 | -0.032212 | -9.5848 | -13.6427 | 0.6583 | 0.54571 | 0.99171 | 0 | 0.99329 | 4.1782
2483.5 | 25.1082 | 49.9006 | 478.0265 | 22.989 | 22.7083 | 0 | -0.031879 | -9.6166 | -13.6624 | 0.66049 | 0.5465 | 0.9917 | 0 | 0.99329 | 4.1782
2492 | 25.1074 | 49.9003 | 476.6346 | 22.9825 | 22.7028 | 0 | -0.032165 | -9.6488 | -13.6229 | 0.6627 | 0.54492 | 0.99172 | 0 | 0.99329 | 4.1782
2500.5 | 25.1071 | 49.8974 | 477.2289 | 22.9785 | 22.6944 | 0 | -0.032202 | -9.681 | -13.6385 | 0.66491 | 0.54554 | 0.99161 | 0 | 0.99329 | 4.1782
2509 | 25.1067 | 49.8992 | 478.0243 | 22.9739 | 22.692 | 0 | -0.032259 | -9.7133 | -13.6624 | 0.66713 | 0.5465 | 0.9917 | 0 | 0.99329 | 4.1782
2517.5 | 25.1111 | 49.8959 | 477.363 | 22.9693 | 22.6861 | 0 | -0.032204 | -9.7455 | -13.6393 | 0.66934 | 0.54557 | 0.99139 | 0 | 0.99329 | 4.1782
2525.9 | 25.112 | 49.8937 | 478.0199 | 22.9645 | 22.6823 | 0 | -0.031865 | -9.7773 | -13.6564 | 0.67153 | 0.54625 | 0.99127 | 0 | 0.99329 | 4.1782
2534.4 | 25.1104 | 49.8935 | 477.3328 | 22.9598 | 22.6781 | 0 | -0.0322 | -9.8095 | -13.6375 | 0.67374 | 0.5455 | 0.99132 | 0 | 0.99329 | 4.1782
2542.9 | 25.1118 | 49.892 | 477.3409 | 22.956 | 22.6752 | 0 | -0.032196 | -9.8417 | -13.6362 | 0.67595 | 0.54545 | 0.99121 | 0 | 0.99329 | 4.1782
2551.4 | 25.112 | 49.8917 | 476.6293 | 22.9538 | 22.671 | 0 | -0.032148 | -9.8739 | -13.6155 | 0.67816 | 0.54462 | 0.99119 | 0 | 0.99329 | 4.1782
2560.6 | 25.1129 | 49.8899 | 477.3332 | 22.9491 | 22.6663 | 0 | -0.034843 | -9.9087 | -13.6342 | 0.68055 | 0.54537 | 0.99108 | 0 | 0.99329 | 4.1782
2569.1 | 25.1119 | 49.8868 | 477.3626 | 22.9469 | 22.6622 | 0 | -0.032191 | -9.9409 | -13.6339 | 0.68276 | 0.54535 | 0.991 | 0 | 0.99329 | 4.1782
2577.5 | 25.1116 | 49.8872 | 477.3356 | 22.9426 | 22.6583 | 0 | -0.031811 | -9.9727 | -13.6335 | 0.68495 | 0.54534 | 0.99102 | 0 | 0.99329 | 4.1782
2586 | 25.1114 | 49.8861 | 477.3277 | 22.9383 | 22.654 | 0 | -0.032188 | -10.0049 | -13.6328 | 0.68716 | 0.54531 | 0.99099 | 0 | 0.99329 | 4.1782
2594.5 | 25.1124 | 49.8858 | 477.3326 | 22.938 | 22.6524 | 0 | -0.032187 | -10.0371 | -13.6322 | 0.68937 | 0.54529 | 0.99094 | 0 | 0.99329 | 4.1782
2603 | 25.1114 | 49.8848 | 477.3267 | 22.9334 | 22.6488 | 0 | -0.032187 | -10.0693 | -13.632 | 0.69158 | 0.54528 | 0.99094 | 0 | 0.99329 | 4.1782
2611.4 | 25.1082 | 49.8817 | 476.63 | 22.9298 | 22.6459 | 0 | -0.031762 | -10.1011 | -13.6122 | 0.69376 | 0.54449 | 0.99094 | 0 | 0.99329 | 4.1782
2619.9 | 25.1075 | 49.881 | 477.3316 | 22.9283 | 22.643 | 0 | -0.032187 | -10.1332 | -13.6322 | 0.69597 | 0.54529 | 0.99094 | 0 | 0.99329 | 4.1782
2628.3 | 25.1066 | 49.8779 | 477.307 | 22.9248 | 22.6393 | 0 | -0.031804 | -10.165 | -13.6303 | 0.69815 | 0.54521 | 0.99085 | 0 | 0.99329 | 4.1782
2636.8 | 25.1058 | 49.8781 | 478.0237 | 22.9236 | 22.6383 | 0 | -0.032232 | -10.1973 | -13.6514 | 0.70037 | 0.54605 | 0.99089 | 0 | 0.99329 | 4.1782
2645.3 | 25.1074 | 49.8758 | 478.03 | 22.9215 | 22.6347 | 0 | -0.032228 | -10.2295 | -13.6494 | 0.70258 | 0.54598 | 0.99074 | 0 | 0.99329 | 4.1782
2653.8 | 25.1039 | 49.8706 | 477.3477 | 22.9179 | 22.6308 | 0 | -0.03218 | -10.2617 | -13.629 | 0.70479 | 0.54516 | 0.99067 | 0 | 0.9933 | 4.1782
2662.3 | 25.1055 | 49.8724 | 478.0192 | 22.9176 | 22.6301 | 0 | -0.032225 | -10.2939 | -13.6483 | 0.70701 | 0.54593 | 0.99068 | 0 | 0.9933 | 4.1782
2670.8 | 25.1043 | 49.868 | 478.0335 | 22.9142 | 22.6288 | 0 | -0.032222 | -10.3261 | -13.6469 | 0.70922 | 0.54588 | 0.99055 | 0 | 0.9933 | 4.1782
2679.3 | 25.1056 | 49.8677 | 478.0318 | 22.9136 | 22.6255 | 0 | -0.03222 | -10.3584 | -13.646 | 0.71143 | 0.54584 | 0.99048 | 0 | 0.9933 | 4.1782
2687.8 | 25.1077 | 49.8678 | 477.3301 | 22.913 | 22.6254 | 0 | -0.03217 | -10.3905 | -13.6249 | 0.71364 | 0.54499 | 0.9904 | 0 | 0.9933 | 4.1782
2696.4 | 25.1074 | 49.8645 | 477.3334 | 22.9124 | 22.6229 | 0 | -0.032545 | -10.4231 | -13.6233 | 0.71588 | 0.54493 | 0.99028 | 0 | 0.9933 | 4.1782
2704.8 | 25.1063 | 49.8627 | 478.0007 | 22.9098 | 22.6222 | 0 | -0.031831 | -10.4549 | -13.642 | 0.71806 | 0.54568 | 0.99026 | 0 | 0.9933 | 4.1782
2713.3 | 25.1021 | 49.8642 | 478.0593 | 22.9081 | 22.6203 | 0 | -0.032222 | -10.4871 | -13.6468 | 0.72028 | 0.54587 | 0.99048 | 0 | 0.9933 | 4.1782
2721.8 | 25.1042 | 49.8621 | 477.3616 | 22.9082 | 22.6193 | 0 | -0.032169 | -10.5193 | -13.6246 | 0.72248 | 0.54498 | 0.99032 | 0 | 0.9933 | 4.1782
2730.2 | 25.1014 | 49.8609 | 477.3292 | 22.9066 | 22.6177 | 0 | -0.031791 | -10.5511 | -13.6245 | 0.72467 | 0.54498 | 0.99038 | 0 | 0.9933 | 4.1782
2738.7 | 25.1004 | 49.8584 | 477.3306 | 22.906 | 22.6156 | 0 | -0.032167 | -10.5832 | -13.6238 | 0.72688 | 0.54495 | 0.99032 | 0 | 0.9933 | 4.1782
2747.2 | 25.0997 | 49.8567 | 477.3202 | 22.9054 | 22.6139 | 0 | -0.032165 | -10.6154 | -13.6229 | 0.72909 | 0.54492 | 0.99028 | 0 | 0.9933 | 4.1782
2755.6 | 25.1013 | 49.8554 | 478.0264 | 22.9052 | 22.6122 | 0 | -0.03183 | -10.6472 | -13.6415 | 0.73127 | 0.54566 | 0.99016 | 0 | 0.9933 | 4.1782
2764.1 | 25.1022 | 49.8527 | 477.3077 | 22.905 | 22.6116 | 0 | -0.032156 | -10.6794 | -13.619 | 0.73348 | 0.54476 | 0.99002 | 0 | 0.9933 | 4.1782
2772.6 | 25.1009 | 49.8515 | 477.3298 | 22.9037 | 22.611 | 0 | -0.032158 | -10.7116 | -13.6197 | 0.73569 | 0.54479 | 0.99002 | 0 | 0.9933 | 4.1782
2781.1 | 25.1001 | 49.8501 | 477.3365 | 22.904 | 22.6111 | 0 | -0.032157 | -10.7437 | -13.6195 | 0.7379 | 0.54478 | 0.99 | 0 | 0.9933 | 4.1782
2789.5 | 25.1023 | 49.8474 | 477.3222 | 22.9047 | 22.6105 | 0 | -0.031772 | -10.7755 | -13.6164 | 0.74008 | 0.54466 | 0.9898 | 0 | 0.9933 | 4.1782
2798 | 25.1001 | 49.845 | 478.0284 | 22.9023 | 22.6078 | 0 | -0.032197 | -10.8077 | -13.6365 | 0.74229 | 0.54546 | 0.9898 | 0 | 0.9933 | 4.1782
2806.5 | 25.1016 | 49.8451 | 478.0254 | 22.9031 | 22.6091 | 0 | -0.032195 | -10.8399 | -13.6356 | 0.7445 | 0.54542 | 0.98974 | 0 | 0.9933 | 4.1782
2815 | 25.1038 | 49.8395 | 477.3427 | 22.9033 | 22.6079 | 0 | -0.032139 | -10.872 | -13.6119 | 0.74671 | 0.54447 | 0.98943 | 0 | 0.9933 | 4.1782
2823.5 | 25.1037 | 49.8375 | 478.0455 | 22.9031 | 22.6082 | 0 | -0.032184 | -10.9042 | -13.6309 | 0.74892 | 0.54523 | 0.98935 | 0 | 0.9933 | 4.1782
2832 | 25.1002 | 49.8362 | 478.0325 | 22.9031 | 22.6074 | 0 | -0.032186 | -10.9364 | -13.6317 | 0.75113 | 0.54527 | 0.98944 | 0 | 0.9933 | 4.1782
2840.5 | 25.1018 | 49.832 | 478.0333 | 22.9032 | 22.6064 | 0 | -0.032179 | -10.9686 | -13.6286 | 0.75334 | 0.54514 | 0.98921 | 0 | 0.9933 | 4.1782
2849 | 25.1065 | 49.828 | 478.0338 | 22.9016 | 22.6079 | 0 | -0.032167 | -11.0007 | -13.6238 | 0.75555 | 0.54495 | 0.98886 | 0 | 0.9933 | 4.1782
2857.4 | 25.1033 | 49.8254 | 477.3359 | 22.9033 | 22.6066 | 0 | -0.031743 | -11.0325 | -13.6042 | 0.75773 | 0.54417 | 0.98888 | 0 | 0.9933 | 4.1782
2865.9 | 25.1042 | 49.822 | 478.0326 | 22.9034 | 22.6055 | 0 | -0.032162 | -11.0646 | -13.6217 | 0.75994 | 0.54487 | 0.98871 | 0 | 0.99331 | 4.1782
2874.4 | 25.1062 | 49.8188 | 478.0451 | 22.903 | 22.6059 | 0 | -0.032156 | -11.0968 | -13.6192 | 0.76215 | 0.54477 | 0.9885 | 0 | 0.99331 | 4.1782
2882.9 | 25.1081 | 49.8142 | 477.3322 | 22.9032 | 22.6077 | 0 | -0.0321 | -11.1289 | -13.5953 | 0.76435 | 0.54381 | 0.98824 | 0 | 0.99331 | 4.1782
2891.4 | 25.1068 | 49.809 | 477.335 | 22.9058 | 22.6084 | 0 | -0.032095 | -11.161 | -13.5933 | 0.76656 | 0.54373 | 0.98809 | 0 | 0.99331 | 4.1782
2899.8 | 25.1097 | 49.8066 | 477.3353 | 22.9047 | 22.6084 | 0 | -0.031711 | -11.1927 | -13.5904 | 0.76874 | 0.54361 | 0.98788 | 0 | 0.99331 | 4.1782
2908.4 | 25.1062 | 49.7999 | 478.0356 | 22.9029 | 22.6086 | 0 | -0.032509 | -11.2252 | -13.6086 | 0.77097 | 0.54434 | 0.98775 | 0 | 0.99331 | 4.1782
2916.9 | 25.1065 | 49.7963 | 477.79 | 22.9051 | 22.6072 | 0 | -0.03211 | -11.2573 | -13.5994 | 0.77317 | 0.54398 | 0.98759 | 0 | 0.99331 | 4.1782
2925.4 | 25.1035 | 49.7913 | 477.8428 | 22.9045 | 22.6098 | 0 | -0.032111 | -11.2894 | -13.5999 | 0.77538 | 0.54399 | 0.98751 | 0 | 0.99331 | 4.1782
2934 | 25.1067 | 49.7847 | 478.0323 | 22.9055 | 22.6079 | 0 | -0.032489 | -11.3219 | -13.5999 | 0.77761 | 0.54399 | 0.98712 | 0 | 0.99331 | 4.1782
2942.4 | 25.1071 | 49.7789 | 477.3724 | 22.9076 | 22.6087 | 0 | -0.031681 | -11.3536 | -13.5777 | 0.77979 | 0.54311 | 0.98687 | 0 | 0.99331 | 4.1782
2950.8 | 25.1079 | 49.7699 | 477.326 | 22.9094 | 22.6098 | 0 | -0.031666 | -11.3853 | -13.571 | 0.78196 | 0.54284 | 0.98648 | 0 | 0.99331 | 4.1782
2959.3 | 25.1085 | 49.7644 | 478.0593 | 22.9077 | 22.6117 | 0 | -0.032084 | -11.4173 | -13.5885 | 0.78417 | 0.54354 | 0.98624 | 0 | 0.99331 | 4.1782
2967.8 | 25.1114 | 49.7562 | 477.8382 | 22.9097 | 22.6101 | 0 | -0.032055 | -11.4494 | -13.5761 | 0.78637 | 0.54304 | 0.98579 | 0 | 0.99332 | 4.1782
2976.3 | 25.1142 | 49.7462 | 477.3143 | 22.9107 | 22.6113 | 0 | -0.032003 | -11.4814 | -13.5542 | 0.78856 | 0.54217 | 0.98528 | 0 | 0.99332 | 4.1782
2984.9 | 25.1132 | 49.7377 | 477.4368 | 22.9111 | 22.6113 | 0 | -0.032378 | -11.5138 | -13.5536 | 0.79079 | 0.54214 | 0.98498 | 0 | 0.99332 | 4.1782
2993.3 | 25.1163 | 49.7287 | 478.0485 | 22.9113 | 22.6135 | 0 | -0.03165 | -11.5454 | -13.5643 | 0.79296 | 0.54257 | 0.9845 | 0 | 0.99332 | 4.1782
3001.7 | 25.1201 | 49.7176 | 477.3352 | 22.9142 | 22.6135 | 0 | -0.031584 | -11.577 | -13.5359 | 0.79513 | 0.54143 | 0.9839 | 0 | 0.99332 | 4.1782
3010.2 | 25.1211 | 49.7031 | 477.3391 | 22.9145 | 22.6127 | 0 | -0.03194 | -11.609 | -13.5275 | 0.79733 | 0.5411 | 0.98328 | 0 | 0.99332 | 4.1782
3018.7 | 25.1219 | 49.6926 | 477.334 | 22.9148 | 22.613 | 0 | -0.031925 | -11.6409 | -13.5211 | 0.79952 | 0.54085 | 0.98283 | 0 | 0.99333 | 4.1782
3027.2 | 25.1206 | 49.6748 | 477.3009 | 22.9188 | 22.6172 | 0 | -0.031901 | -11.6728 | -13.5112 | 0.80171 | 0.54045 | 0.98217 | 0 | 0.99333 | 4.1782
3035.6 | 25.1132 | 49.6576 | 476.6373 | 22.9186 | 22.6167 | 0 | -0.03147 | -11.7043 | -13.4871 | 0.80387 | 0.53948 | 0.98178 | 0 | 0.99333 | 4.1782
3044.1 | 25.1107 | 49.6392 | 477.3059 | 22.9205 | 22.619 | 0 | -0.031869 | -11.7361 | -13.4973 | 0.80606 | 0.53989 | 0.98114 | 0 | 0.99334 | 4.1782
3052.6 | 25.1092 | 49.6176 | 477.3306 | 22.9222 | 22.6185 | 0 | -0.031844 | -11.768 | -13.487 | 0.80825 | 0.53948 | 0.98034 | 0 | 0.99334 | 4.1782
3061 | 25.1064 | 49.5953 | 477.3685 | 22.9261 | 22.6213 | 0 | -0.031447 | -11.7994 | -13.4774 | 0.81041 | 0.5391 | 0.97956 | 0 | 0.99335 | 4.1782
3069.5 | 25.1002 | 49.5719 | 476.6043 | 22.9251 | 22.6196 | 0 | -0.031749 | -11.8312 | -13.4464 | 0.81259 | 0.53786 | 0.97887 | 0 | 0.99335 | 4.1782
3078.1 | 25.0984 | 49.5436 | 476.6353 | 22.9267 | 22.6218 | 0 | -0.03209 | -11.8633 | -13.4328 | 0.81479 | 0.53731 | 0.97781 | 0 | 0.99336 | 4.1782
3086.6 | 25.0933 | 49.5169 | 477.3768 | 22.9293 | 22.6198 | 0 | -0.031738 | -11.895 | -13.4419 | 0.81697 | 0.53768 | 0.97694 | 0 | 0.99336 | 4.1782
3095.1 | 25.0914 | 49.4867 | 478.03 | 22.9307 | 22.6244 | 0 | -0.031745 | -11.9267 | -13.4448 | 0.81915 | 0.53779 | 0.97581 | 0 | 0.99337 | 4.1782
3103.6 | 25.0896 | 49.4435 | 478.0521 | 22.9324 | 22.6227 | 0 | -0.031692 | -11.9584 | -13.4227 | 0.82133 | 0.53691 | 0.97416 | 0 | 0.99338 | 4.1782
3112 | 25.0962 | 49.4088 | 477.9989 | 22.9335 | 22.6273 | 0 | -0.031263 | -11.9897 | -13.3985 | 0.82347 | 0.53594 | 0.9725 | 0 | 0.99338 | 4.1782
3120.4 | 25.0959 | 49.3627 | 477.3648 | 22.9373 | 22.6271 | 0 | -0.031163 | -12.0209 | -13.3557 | 0.82562 | 0.53423 | 0.97067 | 0 | 0.99339 | 4.1782
3128.9 | 25.0959 | 49.3196 | 477.3233 | 22.9367 | 22.6276 | 0 | -0.031476 | -12.0523 | -13.3309 | 0.82778 | 0.53324 | 0.96895 | 0 | 0.9934 | 4.1782
3137.4 | 25.0943 | 49.2661 | 477.3296 | 22.9398 | 22.6285 | 0 | -0.031409 | -12.0837 | -13.3026 | 0.82993 | 0.53211 | 0.96687 | 0 | 0.99341 | 4.1782
3145.8 | 25.0985 | 49.2082 | 476.6302 | 22.9414 | 22.6291 | 0 | -0.030915 | -12.1147 | -13.2491 | 0.83206 | 0.52997 | 0.96439 | 0 | 0.99342 | 4.1782
3154.3 | 25.1004 | 49.1302 | 477.3353 | 22.9459 | 22.6323 | 0 | -0.031226 | -12.1459 | -13.225 | 0.8342 | 0.529 | 0.96119 | 0 | 0.99343 | 4.1782
3162.7 | 25.1001 | 49.0578 | 476.6402 | 22.9448 | 22.6338 | 0 | -0.030721 | -12.1766 | -13.1663 | 0.83631 | 0.52665 | 0.95831 | 0 | 0.99344 | 4.1782
3171.3 | 25.0985 | 48.9859 | 476.6526 | 22.946 | 22.6339 | 0 | -0.031362 | -12.208 | -13.1281 | 0.83847 | 0.52513 | 0.9555 | 0 | 0.99346 | 4.1782
3179.9 | 25.0999 | 48.8935 | 478.0114 | 22.9512 | 22.6362 | 0 | -0.031328 | -12.2393 | -13.1141 | 0.84062 | 0.52456 | 0.95174 | 0 | 0.99347 | 4.1782
3188.3 | 25.1027 | 48.7918 | 477.332 | 22.9536 | 22.6382 | 0 | -0.030422 | -12.2697 | -13.0382 | 0.84271 | 0.52153 | 0.94756 | 0 | 0.99349 | 4.1782
3196.8 | 25.1099 | 48.6878 | 477.3356 | 22.9566 | 22.6396 | 0 | -0.030641 | -12.3004 | -12.9773 | 0.84481 | 0.51909 | 0.94312 | 0 | 0.99351 | 4.1782
3205.2 | 25.1085 | 48.5654 | 478.043 | 22.9571 | 22.6407 | 0 | -0.03017 | -12.3305 | -12.9301 | 0.84688 | 0.51721 | 0.93828 | 0 | 0.99353 | 4.1782
3213.7 | 25.1122 | 48.4424 | 477.3369 | 22.9596 | 22.6432 | 0 | -0.03032 | -12.3608 | -12.8416 | 0.84897 | 0.51366 | 0.93321 | 0 | 0.99355 | 4.1782
3222.2 | 25.1169 | 48.3116 | 477.2844 | 22.9616 | 22.6446 | 0 | -0.030142 | -12.391 | -12.7659 | 0.85104 | 0.51064 | 0.92779 | 0 | 0.99357 | 4.1782
3230.7 | 25.1166 | 48.1742 | 476.6274 | 22.9619 | 22.6457 | 0 | -0.029923 | -12.4209 | -12.6733 | 0.85309 | 0.50693 | 0.9223 | 0 | 0.9936 | 4.1782
3239.1 | 25.1159 | 47.997 | 477.3458 | 22.9664 | 22.6483 | 0 | -0.02939 | -12.4503 | -12.5957 | 0.85511 | 0.50383 | 0.91524 | 0 | 0.99363 | 4.1782
3247.6 | 25.1144 | 47.8358 | 476.6218 | 22.9679 | 22.6491 | 0 | -0.029488 | -12.4798 | -12.4891 | 0.85714 | 0.49957 | 0.90886 | 0 | 0.99366 | 4.1782
3256 | 25.1167 | 47.6663 | 477.3834 | 22.9728 | 22.6512 | 0 | -0.028968 | -12.5088 | -12.4149 | 0.85913 | 0.4966 | 0.90198 | 0 | 0.99369 | 4.1782
3264.4 | 25.114 | 47.4529 | 477.3235 | 22.9731 | 22.6513 | 0 | -0.028695 | -12.5374 | -12.2978 | 0.8611 | 0.49191 | 0.89356 | 0 | 0.99373 | 4.1782
3272.9 | 25.1168 | 47.2493 | 476.6634 | 22.9754 | 22.6553 | 0 | -0.02873 | -12.5662 | -12.1678 | 0.86307 | 0.48671 | 0.8853 | 0 | 0.99376 | 4.1782
3281.4 | 25.111 | 47.019 | 478.0196 | 22.9764 | 22.6547 | 0 | -0.02852 | -12.5947 | -12.0792 | 0.86503 | 0.48317 | 0.87632 | 0 | 0.9938 | 4.1782
3289.9 | 25.1107 | 46.7856 | 476.626 | 22.9801 | 22.6577 | 0 | -0.028136 | -12.6228 | -11.9163 | 0.86696 | 0.47665 | 0.867 | 0 | 0.99385 | 4.1782
3298.4 | 25.1086 | 46.5594 | 477.3764 | 22.9822 | 22.6586 | 0 | -0.02789 | -12.6507 | -11.8122 | 0.86888 | 0.47249 | 0.85803 | 0 | 0.99388 | 4.1782
3306.8 | 25.1068 | 46.2876 | 476.6355 | 22.9858 | 22.6613 | 0 | -0.027174 | -12.6779 | -11.646 | 0.87074 | 0.46584 | 0.84723 | 0 | 0.99393 | 4.1782
3315.3 | 25.1075 | 46.0032 | 477.336 | 22.9864 | 22.6628 | 0 | -0.027169 | -12.7051 | -11.5067 | 0.87261 | 0.46027 | 0.83583 | 0 | 0.99398 | 4.1783
3323.8 | 25.1063 | 45.7051 | 477.3434 | 22.9884 | 22.6647 | 0 | -0.026785 | -12.7319 | -11.3441 | 0.87445 | 0.45376 | 0.82395 | 0 | 0.99403 | 4.1783
3332.2 | 25.1055 | 45.4331 | 477.3316 | 22.9881 | 22.6671 | 0 | -0.026122 | -12.758 | -11.195 | 0.87624 | 0.4478 | 0.8131 | 0 | 0.99408 | 4.1783
3340.7 | 25.1057 | 45.1126 | 477.3132 | 22.9948 | 22.6695 | 0 | -0.026016 | -12.784 | -11.0186 | 0.87803 | 0.44074 | 0.80028 | 0 | 0.99414 | 4.1783
3349.1 | 25.1098 | 44.8007 | 477.3141 | 22.996 | 22.6693 | 0 | -0.025305 | -12.8093 | -10.8452 | 0.87977 | 0.43381 | 0.78764 | 0 | 0.99419 | 4.1783
3357.6 | 25.1118 | 44.448 | 476.6266 | 22.9979 | 22.6717 | 0 | -0.025111 | -12.8344 | -10.6352 | 0.88149 | 0.42541 | 0.77345 | 0 | 0.99425 | 4.1783
3366.1 | 25.1124 | 44.1106 | 477.3253 | 22.9996 | 22.6744 | 0 | -0.02471 | -12.8591 | -10.4652 | 0.88319 | 0.41861 | 0.75993 | 0 | 0.99431 | 4.1784
3374.5 | 25.1104 | 43.7746 | 476.638 | 23.0008 | 22.6763 | 0 | -0.023957 | -12.8831 | -10.2671 | 0.88483 | 0.41068 | 0.74657 | 0 | 0.99436 | 4.1784
3383.1 | 25.1118 | 43.4184 | 478.0199 | 23.0041 | 22.6786 | 0 | -0.024128 | -12.9072 | -10.1002 | 0.88649 | 0.40401 | 0.73226 | 0 | 0.99442 | 4.1784
3391.5 | 25.1096 | 43.0413 | 478.0394 | 23.0073 | 22.6808 | 0 | -0.023087 | -12.9303 | -9.8945 | 0.88808 | 0.39578 | 0.71727 | 0 | 0.99449 | 4.1784
3400 | 25.1114 | 42.6803 | 477.3411 | 23.0094 | 22.6832 | 0 | -0.022857 | -12.9531 | -9.6808 | 0.88965 | 0.38723 | 0.70276 | 0 | 0.99455 | 4.1784
3408.5 | 25.1148 | 42.3112 | 477.3069 | 23.0107 | 22.6861 | 0 | -0.022373 | -12.9755 | -9.4755 | 0.89118 | 0.37902 | 0.68786 | 0 | 0.99461 | 4.1785
3417 | 25.1137 | 41.9605 | 477.3276 | 23.014 | 22.6861 | 0 | -0.02192 | -12.9974 | -9.2839 | 0.89269 | 0.37135 | 0.67387 | 0 | 0.99466 | 4.1785
3425.5 | 25.1176 | 41.5368 | 477.3313 | 23.0162 | 22.6896 | 0 | -0.021366 | -13.0188 | -9.049 | 0.89416 | 0.36196 | 0.65677 | 0 | 0.99473 | 4.1785
3433.9 | 25.1197 | 41.1312 | 477.3442 | 23.0183 | 22.6927 | 0 | -0.020592 | -13.0394 | -8.8252 | 0.89557 | 0.35301 | 0.64046 | 0 | 0.9948 | 4.1786
3442.5 | 25.1188 | 40.7595 | 476.6501 | 23.021 | 22.6951 | 0 | -0.020566 | -13.06 | -8.6089 | 0.89698 | 0.34435 | 0.62563 | 0 | 0.99486 | 4.1786
3450.9 | 25.1229 | 40.3479 | 478.0482 | 23.0235 | 22.6975 | 0 | -0.019612 | -13.0796 | -8.4053 | 0.89833 | 0.33621 | 0.609 | 0 | 0.99492 | 4.1786
3460.1 | 25.1205 | 39.9417 | 478.0351 | 23.0265 | 22.6999 | 0 | -0.020911 | -13.1005 | -8.1827 | 0.89977 | 0.32731 | 0.59285 | 0 | 0.99499 | 4.1787
3468.5 | 25.1225 | 39.542 | 477.3545 | 23.0295 | 22.702 | 0 | -0.01855 | -13.119 | -7.9502 | 0.90104 | 0.31801 | 0.57678 | 0 | 0.99505 | 4.1787
3477 | 25.1181 | 39.1499 | 476.6441 | 23.0296 | 22.7019 | 0 | -0.018241 | -13.1373 | -7.7255 | 0.90229 | 0.30902 | 0.56127 | 0 | 0.99512 | 4.1788
3485.4 | 25.119 | 38.796 | 476.6336 | 23.0344 | 22.7059 | 0 | -0.017571 | -13.1548 | -7.5305 | 0.9035 | 0.30122 | 0.54708 | 0 | 0.99517 | 4.1788
3493.9 | 25.1183 | 38.3932 | 476.65 | 23.0365 | 22.7071 | 0 | -0.017259 | -13.1721 | -7.3099 | 0.90469 | 0.2924 | 0.531 | 0 | 0.99524 | 4.1788
3502.4 | 25.1161 | 38.0122 | 476.6366 | 23.0394 | 22.7109 | 0 | -0.016768 | -13.1889 | -7.1016 | 0.90584 | 0.28406 | 0.51584 | 0 | 0.9953 | 4.1789
3510.9 | 25.1158 | 37.6529 | 476.6317 | 23.0425 | 22.7121 | 0 | -0.016302 | -13.2052 | -6.9043 | 0.90696 | 0.27617 | 0.50148 | 0 | 0.99535 | 4.1789
3519.4 | 25.1154 | 37.2565 | 476.6075 | 23.0447 | 22.715 | 0 | -0.015787 | -13.221 | -6.6864 | 0.90804 | 0.26745 | 0.48564 | 0 | 0.99541 | 4.179
3527.9 | 25.1112 | 36.896 | 476.6384 | 23.0463 | 22.7186 | 0 | -0.015326 | -13.2363 | -6.491 | 0.90909 | 0.25964 | 0.47139 | 0 | 0.99547 | 4.179
3536.3 | 25.1157 | 36.5418 | 476.6311 | 23.05 | 22.7185 | 0 | -0.014685 | -13.251 | -6.2937 | 0.9101 | 0.25175 | 0.45704 | 0 | 0.99552 | 4.1791
3544.8 | 25.1181 | 36.1524 | 476.6623 | 23.0506 | 22.7249 | 0 | -0.014353 | -13.2653 | -6.0787 | 0.91109 | 0.24315 | 0.44137 | 0 | 0.99558 | 4.1791
3553.3 | 25.1205 | 35.8381 | 477.3241 | 23.0554 | 22.7249 | 0 | -0.013961 | -13.2793 | -5.9128 | 0.91205 | 0.23651 | 0.4287 | 0 | 0.99563 | 4.1792
3561.8 | 25.1177 | 35.5 | 476.6355 | 23.0584 | 22.728 | 0 | -0.013505 | -13.2928 | -5.7199 | 0.91297 | 0.2288 | 0.41529 | 0 | 0.99568 | 4.1792
3570.2 | 25.1171 | 35.1596 | 476.6432 | 23.0588 | 22.732 | 0 | -0.012911 | -13.3057 | -5.5332 | 0.91386 | 0.22133 | 0.4017 | 0 | 0.99573 | 4.1793
3578.7 | 25.12 | 34.8679 | 476.6399 | 23.0614 | 22.7327 | 0 | -0.012682 | -13.3184 | -5.3711 | 0.91473 | 0.21484 | 0.38992 | 0 | 0.99577 | 4.1793
3587.2 | 25.1193 | 34.5306 | 477.2966 | 23.065 | 22.7353 | 0 | -0.012261 | -13.3306 | -5.1931 | 0.91557 | 0.20772 | 0.37645 | 0 | 0.99582 | 4.1793
3595.6 | 25.1183 | 34.2201 | 476.6373 | 23.0694 | 22.7382 | 0 | -0.011703 | -13.3424 | -5.0157 | 0.91638 | 0.20063 | 0.36407 | 0 | 0.99587 | 4.1794
3604.1 | 25.1196 | 33.9146 | 477.1405 | 23.0706 | 22.7401 | 0 | -0.011456 | -13.3538 | -4.852 | 0.91717 | 0.19408 | 0.3518 | 0 | 0.99591 | 4.1794
3612.6 | 25.1212 | 33.6542 | 477.3415 | 23.0733 | 22.7444 | 0 | -0.01112 | -13.3649 | -4.7097 | 0.91793 | 0.18839 | 0.34132 | 0 | 0.99595 | 4.1795
3621 | 25.1231 | 33.3585 | 476.6756 | 23.0777 | 22.7475 | 0 | -0.010592 | -13.3755 | -4.5393 | 0.91866 | 0.18157 | 0.32942 | 0 | 0.99599 | 4.1795
3629.5 | 25.1229 | 33.0527 | 478.0316 | 23.0774 | 22.7514 | 0 | -0.01035 | -13.3859 | -4.3835 | 0.91937 | 0.17534 | 0.31719 | 0 | 0.99604 | 4.1796
3638 | 25.1181 | 32.8028 | 476.6327 | 23.0828 | 22.7508 | 0 | -0.010001 | -13.3959 | -4.2358 | 0.92005 | 0.16943 | 0.30739 | 0 | 0.99608 | 4.1796
3646.4 | 25.1134 | 32.5516 | 476.6479 | 23.0842 | 22.7534 | 0 | -0.0095673 | -13.4054 | -4.1003 | 0.92071 | 0.16401 | 0.29753 | 0 | 0.99611 | 4.1797
3654.9 | 25.113 | 32.3072 | 477.3414 | 23.0872 | 22.7572 | 0 | -0.0093777 | -13.4148 | -3.9717 | 0.92136 | 0.15887 | 0.28777 | 0 | 0.99615 | 4.1797
3663.3 | 25.1083 | 32.0274 | 477.3347 | 23.0887 | 22.7593 | 0 | -0.0089133 | -13.4237 | -3.82 | 0.92197 | 0.1528 | 0.27676 | 0 | 0.99619 | 4.1798
3671.8 | 25.1073 | 31.8211 | 477.3443 | 23.0914 | 22.7623 | 0 | -0.0087523 | -13.4325 | -3.7069 | 0.92257 | 0.14827 | 0.26855 | 0 | 0.99622 | 4.1798
3680.2 | 25.1043 | 31.5897 | 476.6112 | 23.0966 | 22.766 | 0 | -0.0083426 | -13.4408 | -3.5754 | 0.92314 | 0.14302 | 0.25942 | 0 | 0.99625 | 4.1798
3688.7 | 25.1004 | 31.3245 | 475.9814 | 23.0978 | 22.7675 | 0 | -0.0080915 | -13.4489 | -3.427 | 0.9237 | 0.13708 | 0.24896 | 0 | 0.99629 | 4.1799
3697.2 | 25.0984 | 31.1637 | 476.6021 | 23.1033 | 22.7715 | 0 | -0.0078956 | -13.4568 | -3.344 | 0.92424 | 0.13376 | 0.24261 | 0 | 0.99631 | 4.1799
3705.6 | 25.0963 | 30.9584 | 476.6282 | 23.1048 | 22.7747 | 0 | -0.007542 | -13.4644 | -3.2323 | 0.92476 | 0.12929 | 0.23448 | 0 | 0.99634 | 4.18
3714.1 | 25.0951 | 30.7496 | 476.6422 | 23.1085 | 22.7759 | 0 | -0.007362 | -13.4717 | -3.118 | 0.92526 | 0.12472 | 0.22618 | 0 | 0.99637 | 4.18
3722.6 | 25.0909 | 30.5262 | 476.6462 | 23.1109 | 22.7783 | 0 | -0.007077 | -13.4788 | -2.9973 | 0.92575 | 0.11989 | 0.21741 | 0 | 0.9964 | 4.18
3731 | 25.0913 | 30.3778 | 477.1452 | 23.1141 | 22.782 | 0 | -0.0068096 | -13.4856 | -2.9184 | 0.92622 | 0.11674 | 0.21146 | 0 | 0.99642 | 4.1801
3739.5 | 25.0891 | 30.2095 | 476.6404 | 23.1175 | 22.7861 | 0 | -0.0066673 | -13.4923 | -2.8238 | 0.92667 | 0.11295 | 0.20482 | 0 | 0.99645 | 4.1801
3747.9 | 25.0895 | 30.0339 | 477.3362 | 23.1195 | 22.7893 | 0 | -0.0063719 | -13.4986 | -2.7308 | 0.92711 | 0.10923 | 0.19778 | 0 | 0.99647 | 4.1801
3756.4 | 25.0866 | 29.8571 | 476.6254 | 23.1221 | 22.792 | 0 | -0.0062119 | -13.5049 | -2.6309 | 0.92754 | 0.10524 | 0.19082 | 0 | 0.99649 | 4.1802
3764.9 | 25.0849 | 29.7013 | 476.6305 | 23.1266 | 22.7947 | 0 | -0.0060115 | -13.5109 | -2.546 | 0.92795 | 0.10184 | 0.18466 | 0 | 0.99652 | 4.1802
3773.3 | 25.0869 | 29.5431 | 476.6455 | 23.1287 | 22.7957 | 0 | -0.005735 | -13.5166 | -2.4578 | 0.92835 | 0.098313 | 0.17825 | 0 | 0.99654 | 4.1802
3781.7 | 25.0871 | 29.4024 | 476.6412 | 23.1326 | 22.7995 | 0 | -0.0055537 | -13.5222 | -2.3802 | 0.92873 | 0.095207 | 0.17261 | 0 | 0.99656 | 4.1803
3790.2 | 25.0866 | 29.2701 | 476.6466 | 23.1372 | 22.8033 | 0 | -0.0054484 | -13.5276 | -2.3075 | 0.9291 | 0.092302 | 0.16734 | 0 | 0.99657 | 4.1803
3798.7 | 25.0874 | 29.1094 | 477.378 | 23.1384 | 22.8067 | 0 | -0.0052462 | -13.5328 | -2.2219 | 0.92946 | 0.088878 | 0.16088 | 0 | 0.9966 | 4.1803
3807.1 | 25.0918 | 28.974 | 475.927 | 23.1401 | 22.8073 | 0 | -0.0049892 | -13.5378 | -2.1382 | 0.9298 | 0.08553 | 0.15529 | 0 | 0.99661 | 4.1804
3815.6 | 25.0922 | 28.8446 | 476.5942 | 23.1429 | 22.8127 | 0 | -0.0048868 | -13.5427 | -2.0697 | 0.93014 | 0.082788 | 0.1501 | 0 | 0.99663 | 4.1804
3824.1 | 25.0982 | 28.7371 | 477.3654 | 23.1481 | 22.8141 | 0 | -0.0047467 | -13.5475 | -2.0104 | 0.93047 | 0.080415 | 0.14556 | 0 | 0.99664 | 4.1804
3832.6 | 25.097 | 28.6147 | 476.6399 | 23.1493 | 22.8184 | 0 | -0.0045818 | -13.5521 | -1.9405 | 0.93078 | 0.07762 | 0.14071 | 0 | 0.99666 | 4.1804
3841 | 25.1014 | 28.5007 | 476.6445 | 23.1532 | 22.8225 | 0 | -0.0043756 | -13.5564 | -1.8753 | 0.93108 | 0.07501 | 0.13597 | 0 | 0.99668 | 4.1805
3849.5 | 25.1043 | 28.3844 | 476.6191 | 23.1566 | 22.8237 | 0 | -0.0042723 | -13.5607 | -1.8094 | 0.93137 | 0.072378 | 0.1312 | 0 | 0.99669 | 4.1805
3858 | 25.1059 | 28.2806 | 476.6452 | 23.1591 | 22.8264 | 0 | -0.0041353 | -13.5648 | -1.7514 | 0.93166 | 0.070057 | 0.12699 | 0 | 0.9967 | 4.1805
3866.5 | 25.1079 | 28.1827 | 476.6357 | 23.1629 | 22.8312 | 0 | -0.0040052 | -13.5688 | -1.6963 | 0.93193 | 0.067852 | 0.12299 | 0 | 0.99672 | 4.1805
3874.9 | 25.1085 | 28.0778 | 475.9659 | 23.1645 | 22.8332 | 0 | -0.003817 | -13.5727 | -1.6358 | 0.9322 | 0.065433 | 0.11877 | 0 | 0.99673 | 4.1806
3883.4 | 25.1104 | 27.9814 | 477.3072 | 23.1696 | 22.8384 | 0 | -0.0037451 | -13.5764 | -1.5862 | 0.93245 | 0.063447 | 0.11484 | 0 | 0.99674 | 4.1806
3891.8 | 25.1086 | 27.8945 | 476.6334 | 23.1718 | 22.84 | 0 | -0.0035863 | -13.58 | -1.537 | 0.9327 | 0.06148 | 0.11144 | 0 | 0.99676 | 4.1806
3900.3 | 25.1088 | 27.8065 | 476.623 | 23.1749 | 22.8428 | 0 | -0.0035141 | -13.5835 | -1.4883 | 0.93294 | 0.059533 | 0.10791 | 0 | 0.99677 | 4.1806
3908.8 | 25.1077 | 27.731 | 475.9253 | 23.1776 | 22.8467 | 0 | -0.0034123 | -13.5869 | -1.4452 | 0.93318 | 0.057808 | 0.10493 | 0 | 0.99678 | 4.1806
3917.2 | 25.1057 | 27.6358 | 475.9214 | 23.1794 | 22.8485 | 0 | -0.0032523 | -13.5902 | -1.3939 | 0.9334 | 0.055754 | 0.1012 | 0 | 0.99679 | 4.1807
3925.7 | 25.1055 | 27.5556 | 477.3353 | 23.1841 | 22.8524 | 0 | -0.0031965 | -13.5934 | -1.3538 | 0.93362 | 0.054153 | 0.098004 | 0 | 0.9968 | 4.1807
3934.2 | 25.1018 | 27.4915 | 475.9442 | 23.1862 | 22.8552 | 0 | -0.0031087 | -13.5965 | -1.3166 | 0.93383 | 0.052664 | 0.095588 | 0 | 0.99681 | 4.1807
3942.8 | 25.1002 | 27.3971 | 477.3483 | 23.1891 | 22.8574 | 0 | -0.0030321 | -13.5995 | -1.2692 | 0.93404 | 0.05077 | 0.091876 | 0 | 0.99682 | 4.1807
3951.3 | 25.1 | 27.3401 | 477.3258 | 23.1931 | 22.8606 | 0 | -0.0029226 | -13.6024 | -1.2378 | 0.93424 | 0.049512 | 0.089604 | 0 | 0.99683 | 4.1807
3959.7 | 25.104 | 27.285 | 476.6338 | 23.1961 | 22.8653 | 0 | -0.002808 | -13.6052 | -1.2034 | 0.93443 | 0.048137 | 0.08724 | 0 | 0.99684 | 4.1807
3968.2 | 25.1014 | 27.219 | 475.9593 | 23.1978 | 22.8676 | 0 | -0.0027549 | -13.608 | -1.1668 | 0.93462 | 0.046672 | 0.084704 | 0 | 0.99684 | 4.1808
3976.6 | 25.1014 | 27.1625 | 475.9507 | 23.2011 | 22.8708 | 0 | -0.0026499 | -13.6106 | -1.1357 | 0.9348 | 0.045426 | 0.082444 | 0 | 0.99685 | 4.1808
3985.1 | 25.103 | 27.0955 | 475.9293 | 23.2053 | 22.8738 | 0 | -0.0025921 | -13.6132 | -1.0978 | 0.93498 | 0.043913 | 0.0797 | 0 | 0.99686 | 4.1808
3993.6 | 25.101 | 27.0413 | 476.6405 | 23.209 | 22.8774 | 0 | -0.002528 | -13.6158 | -1.0707 | 0.93516 | 0.042827 | 0.077612 | 0 | 0.99687 | 4.1808
4002 | 25.1014 | 26.9952 | 475.978 | 23.2103 | 22.8809 | 0 | -0.002435 | -13.6182 | -1.0436 | 0.93532 | 0.041743 | 0.075752 | 0 | 0.99687 | 4.1808
4010.6 | 25.1025 | 26.9404 | 476.6391 | 23.2152 | 22.8844 | 0 | -0.0024228 | -13.6206 | -1.0142 | 0.93549 | 0.040567 | 0.073516 | 0 | 0.99688 | 4.1808
4019 | 25.1084 | 26.8809 | 476.6352 | 23.2164 | 22.8873 | 0 | -0.0022822 | -13.6229 | -0.97809 | 0.93565 | 0.039124 | 0.0709 | 0 | 0.99689 | 4.1808
4027.6 | 25.1111 | 26.8411 | 475.9161 | 23.2223 | 22.8904 | 0 | -0.0022771 | -13.6252 | -0.95321 | 0.9358 | 0.038128 | 0.0692 | 0 | 0.99689 | 4.1808
4036 | 25.1113 | 26.7936 | 475.9707 | 23.225 | 22.8934 | 0 | -0.0021631 | -13.6273 | -0.92704 | 0.93595 | 0.037082 | 0.067292 | 0 | 0.9969 | 4.1809
4044.5 | 25.1076 | 26.7511 | 475.9295 | 23.2274 | 22.8971 | 0 | -0.0021382 | -13.6295 | -0.90559 | 0.9361 | 0.036223 | 0.06574 | 0 | 0.9969 | 4.1809
4053 | 25.1082 | 26.6981 | 475.9382 | 23.23 | 22.9002 | 0 | -0.0020685 | -13.6315 | -0.87608 | 0.93624 | 0.035043 | 0.063596 | 0 | 0.99691 | 4.1809
4061.4 | 25.1073 | 26.6578 | 476.642 | 23.2348 | 22.904 | 0 | -0.0019965 | -13.6335 | -0.85564 | 0.93638 | 0.034225 | 0.06202 | 0 | 0.99692 | 4.1809
4069.9 | 25.1062 | 26.6121 | 477.0689 | 23.2361 | 22.9069 | 0 | -0.0019639 | -13.6355 | -0.83178 | 0.93651 | 0.033271 | 0.060236 | 0 | 0.99692 | 4.1809
4078.5 | 25.1071 | 26.5768 | 476.6377 | 23.2412 | 22.9132 | 0 | -0.0019375 | -13.6374 | -0.81105 | 0.93665 | 0.032442 | 0.058788 | 0 | 0.99693 | 4.1809
4086.9 | 25.108 | 26.5385 | 476.6342 | 23.2426 | 22.9124 | 0 | -0.001842 | -13.6393 | -0.78942 | 0.93677 | 0.031577 | 0.05722 | 0 | 0.99693 | 4.1809
4095.4 | 25.1065 | 26.5036 | 475.9716 | 23.247 | 22.9179 | 0 | -0.0018179 | -13.6411 | -0.76992 | 0.9369 | 0.030797 | 0.055884 | 0 | 0.99694 | 4.1809
4103.8 | 25.1065 | 26.4719 | 476.6355 | 23.2503 | 22.9213 | 0 | -0.0017582 | -13.6429 | -0.75351 | 0.93702 | 0.03014 | 0.054616 | 0 | 0.99694 | 4.1809
4112.3 | 25.1068 | 26.4316 | 476.6437 | 23.2529 | 22.9236 | 0 | -0.0017263 | -13.6446 | -0.73112 | 0.93714 | 0.029245 | 0.052992 | 0 | 0.99695 | 4.1809
4120.8 | 25.1038 | 26.3937 | 475.9532 | 23.257 | 22.9238 | 0 | -0.0016784 | -13.6463 | -0.71083 | 0.93725 | 0.028433 | 0.051596 | 0 | 0.99695 | 4.181
4129.2 | 25.1049 | 26.3637 | 477.3115 | 23.2587 | 22.9307 | 0 | -0.0016232 | -13.6479 | -0.69568 | 0.93736 | 0.027827 | 0.050352 | 0 | 0.99696 | 4.181
4137.7 | 25.1026 | 26.3308 | 476.3977 | 23.2622 | 22.9337 | 0 | -0.0015996 | -13.6495 | -0.67747 | 0.93747 | 0.027099 | 0.049128 | 0 | 0.99696 | 4.181
4146.2 | 25.1018 | 26.2948 | 475.2461 | 23.2654 | 22.9359 | 0 | -0.00155 | -13.651 | -0.65647 | 0.93758 | 0.026259 | 0.04772 | 0 | 0.99696 | 4.181
4154.7 | 25.0984 | 26.2644 | 475.9388 | 23.2678 | 22.9391 | 0 | -0.0015171 | -13.6526 | -0.64255 | 0.93768 | 0.025702 | 0.04664 | 0 | 0.99697 | 4.181
4163.3 | 25.1017 | 26.2435 | 475.9412 | 23.2718 | 22.9421 | 0 | -0.0015031 | -13.6541 | -0.62922 | 0.93779 | 0.025169 | 0.045672 | 0 | 0.99697 | 4.181
4171.8 | 25.1009 | 26.2088 | 476.6365 | 23.2744 | 22.9466 | 0 | -0.0014437 | -13.6555 | -0.61144 | 0.93789 | 0.024457 | 0.044316 | 0 | 0.99698 | 4.181
4180.3 | 25.1027 | 26.1868 | 476.6225 | 23.2785 | 22.9497 | 0 | -0.0014126 | -13.6569 | -0.59829 | 0.93798 | 0.023931 | 0.043364 | 0 | 0.99698 | 4.181
4188.8 | 25.1062 | 26.1595 | 476.6679 | 23.2815 | 22.9533 | 0 | -0.0013726 | -13.6583 | -0.58135 | 0.93808 | 0.023254 | 0.042132 | 0 | 0.99698 | 4.181
4197.3 | 25.1091 | 26.1372 | 475.9361 | 23.287 | 22.9554 | 0 | -0.0013377 | -13.6596 | -0.56657 | 0.93817 | 0.022663 | 0.041124 | 0 | 0.99698 | 4.181
4205.8 | 25.1105 | 26.1086 | 476.6807 | 23.2868 | 22.9589 | 0 | -0.0013007 | -13.6609 | -0.5509 | 0.93826 | 0.022036 | 0.039924 | 0 | 0.99699 | 4.181
4214.3 | 25.1114 | 26.0857 | 476.6451 | 23.2918 | 22.9629 | 0 | -0.0012696 | -13.6622 | -0.53772 | 0.93835 | 0.021509 | 0.038972 | 0 | 0.99699 | 4.181
4222.8 | 25.1103 | 26.0677 | 476.614 | 23.2949 | 22.9665 | 0 | -0.0012475 | -13.6634 | -0.52836 | 0.93843 | 0.021135 | 0.038296 | 0 | 0.99699 | 4.181
4231.2 | 25.1088 | 26.0436 | 476.6311 | 23.2988 | 22.9687 | 0 | -0.0012038 | -13.6646 | -0.51591 | 0.93851 | 0.020637 | 0.037392 | 0 | 0.997 | 4.181
4239.6 | 25.1067 | 26.0204 | 478.0421 | 23.3029 | 22.9722 | 0 | -0.0011801 | -13.6658 | -0.50576 | 0.9386 | 0.020231 | 0.036548 | 0 | 0.997 | 4.1811
4248.2 | 25.1065 | 25.9952 | 475.6578 | 23.3055 | 22.9755 | 0 | -0.0011693 | -13.667 | -0.48947 | 0.93868 | 0.019579 | 0.035548 | 0 | 0.997 | 4.1811
[7 empty] | 0 | -13.667 | 0 | 0.93868 | 0 | 0 | 0 | #DIV/0! | #DIV/0!
[7 empty] | 0 | -13.667 | #DIV/0! | 0.93868 | #DIV/0! | 0 | 0 | #DIV/0! | #DIV/0!
[7 empty] | 0 | -13.667 | #DIV/0! | 0.93868 | #DIV/0! | 0 | 0 | #DIV/0! | #DIV/0!
[7 empty] | 0 | -13.667 | #DIV/0! | 0.93868 | #DIV/0! | 0 | 0 | #DIV/0! | #DIV/0!
[7 empty] | 0 | -13.667 | #DIV/0! | 0.93868 | #DIV/0! | 0 | 0 | #DIV/0! | #DIV/0!
[7 empty] | 0 | -13.667 | #DIV/0! | 0.93868 | #DIV/0! | 0 | 0 | #DIV/0! | #DIV/0!
[7 empty] | 0 | -13.667 | #DIV/0! | 0.93868 | #DIV/0! | 0 | 0 | #DIV/0! | #DIV/0!
[7 empty] | 0 | -13.667 | #DIV/0! | 0.93868 | #DIV/0! | 0 | 0 | #DIV/0! | #DIV/0!
[7 empty] | 0 | -13.667 | #DIV/0! | 0.93868 | #DIV/0! | 0 | 0 | #DIV/0! | #DIV/0!
[7 empty] | 0 | -13.667 | #DIV/0! | 0.93868 | #DIV/0! | 0 | 0 | #DIV/0! | #DIV/0!
[7 empty] | 0 | -13.667 | #DIV/0! | 0.93868 | #DIV/0! | 0 | 0 | #DIV/0! | #DIV/0!
[7 empty] | 0 | -13.667 | #DIV/0! | 0.93868 | #DIV/0! | 0 | 0 | #DIV/0! | #DIV/0!
[7 empty] | 0 | -13.667 | #DIV/0! | 0.93868 | #DIV/0! | 0 | 0 | #DIV/0! | #DIV/0!
[7 empty] | 0 | -13.667 | #DIV/0! | 0.93868 | #DIV/0! | 0 | 0 | #DIV/0! | #DIV/0!
[7 empty] | 0 | -13.667 | #DIV/0! | 0.93868 | #DIV/0! | 0 | 0 | #DIV/0! | #DIV/0!
[7 empty] | 0 | -13.667 | #DIV/0! | 0.93868 | #DIV/0! | 0 | 0 | #DIV/0! | #DIV/0!
[7 empty] | 0 | -13.667 | #DIV/0! | 0.93868 | #DIV/0! | 0 | 0 | #DIV/0! | #DIV/0!
[7 empty] | 0 | -13.667 | #DIV/0! | 0.93868 | #DIV/0! | 0 | 0 | #DIV/0! | #DIV/0!
[7 empty] | 0 | -13.667 | #DIV/0! | 0.93868 | #DIV/0! | 0 | 0 | #DIV/0! | #DIV/0!
[7 empty] | 0 | -13.667 | #DIV/0! | 0.93868 | #DIV/0! | 0 | 0 | #DIV/0! | #DIV/0!
[7 empty] | 0 | -13.667 | #DIV/0! | 0.93868 | #DIV/0! | 0 | 0 | #DIV/0! | #DIV/0!
[7 empty] | 0 | -13.667 | #DIV/0! | 0.93868 | #DIV/0! | 0 | 0 | #DIV/0! | #DIV/0!
[7 empty] | 0 | -13.667 | #DIV/0! | 0.93868 | #DIV/0! | 0 | 0 | #DIV/0! | #DIV/0!
[7 empty] | 0 | -13.667 | #DIV/0! | 0.93868 | #DIV/0! | 0 | 0 | #DIV/0! | #DIV/0!
[7 empty] | 0 | -13.667 | #DIV/0! | 0.93868 | #DIV/0! | 0 | 0 | #DIV/0! | #DIV/0!
[7 empty] | 0 | -13.667 | #DIV/0! | 0.93868 | #DIV/0! | 0 | 0 | #DIV/0! | #DIV/0!
[7 empty] | 0 | -13.667 | #DIV/0! | 0.93868 | #DIV/0! | 0 | 0 | #DIV/0! | #DIV/0!
[7 empty] | 0 | -13.667 | #DIV/0! | 0.93868 | #DIV/0! | 0 | 0 | #DIV/0! | #DIV/0!
[7 empty] | 0 | -13.667 | #DIV/0! | 0.93868 | #DIV/0! | 0 | 0 | #DIV/0! | #DIV/0!
[7 empty] | 0 | -13.667 | #DIV/0! | 0.93868 | #DIV/0! | 0 | 0 | #DIV/0! | #DIV/0!
[7 empty] | 0 | -13.667 | #DIV/0! | 0.93868 | #DIV/0! | 0 | 0 | #DIV/0! | #DIV/0!
[7 empty] | 0 | -13.667 | #DIV/0! | 0.93868 | #DIV/0! | 0 | 0 | #DIV/0! | #DIV/0!
[7 empty] | 0 | -13.667 | #DIV/0! | 0.93868 | #DIV/0! | 0 | 0 | #DIV/0! | #DIV/0!
[7 empty] | 0 | -13.667 | #DIV/0! | 0.93868 | #DIV/0! | 0 | 0 | #DIV/0! | #DIV/0!
[7 empty] | 0 | -13.667 | #DIV/0! | 0.93868 | #DIV/0! | 0 | 0 | #DIV/0! | #DIV/0!
[7 empty] | 0 | -13.667 | #DIV/0! | 0.93868 | #DIV/0! | 0 | 0 | #DIV/0! | #DIV/0!
[7 empty] | 0 | -13.667 | #DIV/0! | 0.93868 | #DIV/0! | 0 | 0 | #DIV/0! | #DIV/0!
[7 empty] | 0 | -13.667 | #DIV/0! | 0.93868 | #DIV/0! | 0 | 0 | #DIV/0! | #DIV/0!
[7 empty] | 0 | -13.667 | #DIV/0! | 0.93868 | #DIV/0! | 0 | 0 | #DIV/0! | #DIV/0!
[7 empty] | 0 | -13.667 | #DIV/0! | 0.93868 | #DIV/0! | 0 | 0 | #DIV/0! | #DIV/0!
[7 empty] | 0 | -13.667 | #DIV/0! | 0.93868 | #DIV/0! | 0 | 0 | #DIV/0! | #DIV/0!
[7 empty] | 0 | -13.667 | #DIV/0! | 0.93868 | #DIV/0! | 0 | 0 | #DIV/0! | #DIV/0!
[7 empty] | 0 | -13.667 | #DIV/0! | 0.93868 | #DIV/0! | 0 | 0 | #DIV/0! | #DIV/0!
[7 empty] | 0 | -13.667 | #DIV/0! | 0.93868 | #DIV/0! | 0 | 0 | #DIV/0! | #DIV/0!
[7 empty] | 0 | -13.667 | #DIV/0! | 0.93868 | #DIV/0! | 0 | 0 | #DIV/0! | #DIV/0!
[7 empty] | 0 | -13.667 | #DIV/0! | 0.93868 | #DIV/0! | 0 | 0 | #DIV/0! | #DIV/0!
[7 empty] | 0 | -13.667 | #DIV/0! | 0.93868 | #DIV/0! | 0 | 0 | #DIV/0! | #DIV/0!
[7 empty] | 0 | -13.667 | #DIV/0! | 0.93868 | #DIV/0! | 0 | 0 | #DIV/0! | #DIV/0!
[7 empty] | 0 | -13.667 | #DIV/0! | 0.93868 | #DIV/0! | 0 | 0 | #DIV/0! | #DIV/0!
[7 empty] | 0 | -13.667 | #DIV/0! | 0.93868 | #DIV/0! | 0 | 0 | #DIV/0! | #DIV/0!
[7 empty] | 0 | -13.667 | #DIV/0! | 0.93868 | #DIV/0! | 0 | 0 | #DIV/0! | #DIV/0!
[7 empty] | 0 | -13.667 | #DIV/0! | 0.93868 | #DIV/0! | 0 | 0 | #DIV/0! | #DIV/0!
[7 empty] | 0 | -13.667 | #DIV/0! | 0.93868 | #DIV/0! | 0 | 0 | #DIV/0! | #DIV/0!
[7 empty] | 0 | -13.667 | #DIV/0! | 0.93868 | #DIV/0! | 0 | 0 | #DIV/0! | #DIV/0!
[7 empty] | 0 | -13.667 | #DIV/0! | 0.93868 | #DIV/0! | 0 | 0 | #DIV/0! | #DIV/0!
[7 empty] | 0 | -13.667 | #DIV/0! | 0.93868 | #DIV/0! | 0 | 0 | #DIV/0! | #DIV/0!
[7 empty] | 0 | -13.667 | #DIV/0! | 0.93868 | #DIV/0! | 0 | 0 | #DIV/0! | #DIV/0!
[7 empty] | 0 | -13.667 | #DIV/0! | 0.93868 | #DIV/0! | 0 | 0 | #DIV/0! | #DIV/0!
[7 empty] | 0 | -13.667 | #DIV/0! | 0.93868 | #DIV/0! | 0 | 0 | #DIV/0! | #DIV/0!
[7 empty] | 0 | -13.667 | #DIV/0! | 0.93868 | #DIV/0! | 0 | 0 | #DIV/0! | #DIV/0!
[7 empty] | 0 | -13.667 | #DIV/0! | 0.93868 | #DIV/0! | 0 | 0 | #DIV/0! | #DIV/0!
[7 empty] | 0 | -13.667 | #DIV/0! | 0.93868 | #DIV/0! | 0 | 0 | #DIV/0! | #DIV/0!
[7 empty] | 0 | -13.667 | #DIV/0! | 0.93868 | #DIV/0! | 0 | 0 | #DIV/0! | #DIV/0!
[7 empty] | 0 | -13.667 | #DIV/0! | 0.93868 | #DIV/0! | 0 | 0 | #DIV/0! | #DIV/0!
[7 empty] | 0 | -13.667 | #DIV/0! | 0.93868 | #DIV/0! | 0 | 0 | #DIV/0! | #DIV/0!
[7 empty] | 0 | -13.667 | #DIV/0! | 0.93868 | #DIV/0! | 0 | 0 | #DIV/0! | #DIV/0!
[7 empty] | 0 | -13.667 | #DIV/0! | 0.93868 | #DIV/0! | 0 | 0 | #DIV/0! | #DIV/0!
[7 empty] | 0 | -13.667 | #DIV/0! | 0.93868 | #DIV/0! | 0 | 0 | #DIV/0! | #DIV/0!
[7 empty] | 0 | -13.667 | #DIV/0! | 0.93868 | #DIV/0! | 0 | 0 | #DIV/0! | #DIV/0!
[7 empty] | 0 | -13.667 | #DIV/0! | 0.93868 | #DIV/0! | 0 | 0 | #DIV/0! | #DIV/0!
[7 empty] | 0 | -13.667 | #DIV/0! | 0.93868 | #DIV/0! | 0 | 0 | #DIV/0! | #DIV/0!
[7 empty] | 0 | -13.667 | #DIV/0! | 0.93868 | #DIV/0! | 0 | 0 | #DIV/0! | #DIV/0!
[7 empty] | 0 | -13.667 | #DIV/0! | 0.93868 | #DIV/0! | 0 | 0 | #DIV/0! | #DIV/0!
[7 empty] | 0 | -13.667 | #DIV/0! | 0.93868 | #DIV/0! | 0 | 0 | #DIV/0! | #DIV/0!
[7 empty] | 0 | -13.667 | #DIV/0! | 0.93868 | #DIV/0! | 0 | 0 | #DIV/0! | #DIV/0!
[7 empty] | 0 | -13.667 | #DIV/0! | 0.93868 | #DIV/0! | 0 | 0 | #DIV/0! | #DIV/0!
[7 empty] | 0 | -13.667 | #DIV/0! | 0.93868 | #DIV/0! | 0 | 0 | #DIV/0! | #DIV/0!
[7 empty] | 0 | -13.667 | #DIV/0! | 0.93868 | #DIV/0! | 0 | 0 | #DIV/0! | #DIV/0!
[7 empty] | 0 | -13.667 | #DIV/0! | 0.93868 | #DIV/0! | 0 | 0 | #DIV/0! | #DIV/0!
[7 empty] | 0 | -13.667 | #DIV/0! | 0.93868 | #DIV/0! | 0 | 0 | #DIV/0! | #DIV/0!
[7 empty] | 0 | -13.667 | #DIV/0! | 0.93868 | #DIV/0! | 0 | 0 | #DIV/0! | #DIV/0!
[7 empty] | 0 | -13.667 | #DIV/0! | 0.93868 | #DIV/0! | 0 | 0 | #DIV/0! | #DIV/0!
[7 empty] | 0 | -13.667 | #DIV/0! | 0.93868 | #DIV/0! | 0 | 0 | #DIV/0! | #DIV/0!
[7 empty] | 0 | -13.667 | #DIV/0! | 0.93868 | #DIV/0! | 0 | 0 | #DIV/0! | #DIV/0!
[7 empty] | 0 | -13.667 | #DIV/0! | 0.93868 | #DIV/0! | 0 | 0 | #DIV/0! | #DIV/0!
[7 empty] | 0 | -13.667 | #DIV/0! | 0.93868 | #DIV/0! | 0 | 0 | #DIV/0! | #DIV/0!
[7 empty] | 0 | -13.667 | #DIV/0! | 0.93868 | #DIV/0! | 0 | 0 | #DIV/0! | #DIV/0!
[7 empty] | 0 | -13.667 | #DIV/0! | 0.93868 | #DIV/0! | 0 | 0 | #DIV/0! | #DIV/0!
[7 empty] | 0 | -13.667 | #DIV/0! | 0.93868 | #DIV/0! | 0 | 0 | #DIV/0! | #DIV/0!
[7 empty] | 0 | -13.667 | #DIV/0! | 0.93868 | #DIV/0! | 0 | 0 | #DIV/0! | #DIV/0!
[7 empty] | 0 | -13.667 | #DIV/0! | 0.93868 | #DIV/0! | 0 | 0 | #DIV/0! | #DIV/0!
[7 empty] | 0 | -13.667 | #DIV/0! | 0.93868 | #DIV/0! | 0 | 0 | #DIV/0! | #DIV/0!
[7 empty] | 0 | -13.667 | #DIV/0! | 0.93868 | #DIV/0! | 0 | 0 | #DIV/0! | #DIV/0!
[7 empty] | 0 | -13.667 | #DIV/0! | 0.93868 | #DIV/0! | 0 | 0 | #DIV/0! | #DIV/0!
[7 empty] | 0 | -13.667 | #DIV/0! | 0.93868 | #DIV/0! | 0 | 0 | #DIV/0! | #DIV/0!
[7 empty] | 0 | -13.667 | #DIV/0! | 0.93868 | #DIV/0! | 0 | 0 | #DIV/0! | #DIV/0!
[7 empty] | 0 | -13.667 | #DIV/0! | 0.93868 | #DIV/0! | 0 | 0 | #DIV/0! | #DIV/0!
[7 empty] | 0 | -13.667 | #DIV/0! | 0.93868 | #DIV/0! | 0 | 0 | #DIV/0! | #DIV/0!
[7 empty] | 0 | -13.667 | #DIV/0! | 0.93868 | #DIV/0! | 0 | 0 | #DIV/0! | #DIV/0!
[7 empty] | 0 | -13.667 | #DIV/0! | 0.93868 | #DIV/0! | 0 | 0 | #DIV/0! | #DIV/0!
[7 empty] | 0 | -13.667 | #DIV/0! | 0.93868 | #DIV/0! | 0 | 0 | #DIV/0! | #DIV/0!
[7 empty] | 0 | -13.667 | #DIV/0! | 0.93868 | #DIV/0! | 0 | 0 | #DIV/0! | #DIV/0!
[7 empty] | 0 | -13.667 | #DIV/0! | 0.93868 | #DIV/0! | 0 | 0 | #DIV/0! | #DIV/0!
[7 empty] | 0 | -13.667 | #DIV/0! | 0.93868 | #DIV/0! | 0 | 0 | #DIV/0! | #DIV/0!
[7 empty] | 0 | -13.667 | #DIV/0! | 0.93868 | #DIV/0! | 0 | 0 | #DIV/0! | #DIV/0!
[7 empty] | 0 | -13.667 | #DIV/0! | 0.93868 | #DIV/0! | 0 | 0 | #DIV/0! | #DIV/0!
[7 empty] | 0 | -13.667 | #DIV/0! | 0.93868 | #DIV/0! | 0 | 0 | #DIV/0! | #DIV/0!
[7 empty] | 0 | -13.667 | #DIV/0! | 0.93868 | #DIV/0! | 0 | 0 | #DIV/0! | #DIV/0!
[7 empty] | 0 | -13.667 | #DIV/0! | 0.93868 | #DIV/0! | 0 | 0 | #DIV/0! | #DIV/0!
[7 empty] | 0 | -13.667 | #DIV/0! | 0.93868 | #DIV/0! | 0 | 0 | #DIV/0! | #DIV/0!
[7 empty] | 0 | -13.667 | #DIV/0! | 0.93868 | #DIV/0! | 0 | 0 | #DIV/0! | #DIV/0!
[7 empty] | 0 | -13.667 | #DIV/0! | 0.93868 | #DIV/0! | 0 | 0 | #DIV/0! | #DIV/0!
[7 empty] | 0 | -13.667 | #DIV/0! | 0.93868 | #DIV/0! | 0 | 0 | #DIV/0! | #DIV/0!
[7 empty] | 0 | -13.667 | #DIV/0! | 0.93868 | #DIV/0! | 0 | 0 | #DIV/0! | #DIV/0!
[7 empty] | 0 | -13.667 | #DIV/0! | 0.93868 | #DIV/0! | 0 | 0 | #DIV/0! | #DIV/0!
[7 empty] | 0 | -13.667 | #DIV/0! | 0.93868 | #DIV/0! | 0 | 0 | #DIV/0! | #DIV/0!
[7 empty] | 0 | -13.667 | #DIV/0! | 0.93868 | #DIV/0! | 0 | 0 | #DIV/0! | #DIV/0!
[7 empty] | 0 | -13.667 | #DIV/0! | 0.93868 | #DIV/0! | 0 | 0 | #DIV/0! | #DIV/0!
[7 empty] | 0 | -13.667 | #DIV/0! | 0.93868 | #DIV/0! | 0 | 0 | #DIV/0! | #DIV/0!
[7 empty] | 0 | -13.667 | #DIV/0! | 0.93868 | #DIV/0! | 0 | 0 | #DIV/0! | #DIV/0!
[7 empty] | 0 | -13.667 | #DIV/0! | 0.93868 | #DIV/0! | 0 | 0 | #DIV/0! | #DIV/0!
[7 empty] | 0 | -13.667 | #DIV/0! | 0.93868 | #DIV/0! | 0 | 0 | #DIV/0! | #DIV/0!
[7 empty] | 0 | -13.667 | #DIV/0! | 0.93868 | #DIV/0! | 0 | 0 | #DIV/0! | #DIV/0!
[7 empty] | 0 | -13.667 | #DIV/0! | 0.93868 | #DIV/0! | 0 | 0 | #DIV/0! | #DIV/0!
[7 empty] | 0 | -13.667 | #DIV/0! | 0.93868 | #DIV/0! | 0 | 0 | #DIV/0! | #DIV/0!
[7 empty] | 0 | -13.667 | #DIV/0! | 0.93868 | #DIV/0! | 0 | 0 | #DIV/0! | #DIV/0!
[7 empty] | 0 | -13.667 | #DIV/0! | 0.93868 | #DIV/0! | 0 | 0 | #DIV/0! | #DIV/0!
[7 empty] | 0 | -13.667 | #DIV/0! | 0.93868 | #DIV/0! | 0 | 0 | #DIV/0! | #DIV/0!
[7 empty] | 0 | -13.667 | #DIV/0! | 0.93868 | #DIV/0! | 0 | 0 | #DIV/0! | #DIV/0!
[7 empty] | 0 | -13.667 | #DIV/0! | 0.93868 | #DIV/0! | 0 | 0 | #DIV/0! | #DIV/0!
[7 empty] | 0 | -13.667 | #DIV/0! | 0.93868 | #DIV/0! | 0 | 0 | #DIV/0! | #DIV/0!
[7 empty] | 0 | -13.667 | #DIV/0! | 0.93868 | #DIV/0! | 0 | 0 | #DIV/0! | #DIV/0!
[7 empty] | 0 | -13.667 | #DIV/0! | 0.93868 | #DIV/0! | 0 | 0 | #DIV/0! | #DIV/0!
[7 empty] | 0 | -13.667 | #DIV/0! | 0.93868 | #DIV/0! | 0 | 0 | #DIV/0! | #DIV/0!
[7 empty] | 0 | -13.667 | #DIV/0! | 0.93868 | #DIV/0! | 0 | 0 | #DIV/0! | #DIV/0!
[7 empty] | 0 | -13.667 | #DIV/0! | 0.93868 | #DIV/0! | 0 | 0 | #DIV/0! | #DIV/0!
[7 empty] | 0 | -13.667 | #DIV/0! | 0.93868 | #DIV/0! | 0 | 0 | #DIV/0! | #DIV/0!
[7 empty] | 0 | -13.667 | #DIV/0! | 0.93868 | #DIV/0! | 0 | 0 | #DIV/0! | #DIV/0!
[7 empty] | 0 | -13.667 | #DIV/0! | 0.93868 | #DIV/0! | 0 | 0 | #DIV/0! | #DIV/0!
[7 empty] | 0 | -13.667 | #DIV/0! | 0.93868 | #DIV/0! | 0 | 0 | #DIV/0! | #DIV/0!
[7 empty] | 0 | -13.667 | #DIV/0! | 0.93868 | #DIV/0! | 0 | 0 | #DIV/0! | #DIV/0!
[7 empty] | 0 | -13.667 | #DIV/0! | 0.93868 | #DIV/0! | 0 | 0 | #DIV/0! | #DIV/0!
[7 empty] | 0 | -13.667 | #DIV/0! | 0.93868 | #DIV/0! | 0 | 0 | #DIV/0! | #DIV/0!
[7 empty] | 0 | -13.667 | #DIV/0! | 0.93868 | #DIV/0! | 0 | 0 | #DIV/0! | #DIV/0!
[7 empty] | 0 | -13.667 | #DIV/0! | 0.93868 | #DIV/0! | 0 | 0 | #DIV/0! | #DIV/0!
[7 empty] | 0 | -13.667 | #DIV/0! | 0.93868 | #DIV/0! | 0 | 0 | #DIV/0! | #DIV/0!
[7 empty] | 0 | -13.667 | #DIV/0! | 0.93868 | #DIV/0! | 0 | 0 | #DIV/0! | #DIV/0!
[7 empty] | 0 | -13.667 | #DIV/0! | 0.93868 | #DIV/0! | 0 | 0 | #DIV/0! | #DIV/0!
[7 empty] | 0 | -13.667 | #DIV/0! | 0.93868 | #DIV/0! | 0 | 0 | #DIV/0! | #DIV/0!
[7 empty] | 0 | -13.667 | #DIV/0! | 0.93868 | #DIV/0! | 0 | 0 | #DIV/0! | #DIV/0!
[7 empty] | 0 | -13.667 | #DIV/0! | 0.93868 | #DIV/0! | 0 | 0 | #DIV/0! | #DIV/0!
[7 empty] | 0 | -13.667 | #DIV/0! | 0.93868 | #DIV/0! | 0 | 0 | #DIV/0! | #DIV/0!
[7 empty] | 0 | -13.667 | #DIV/0! | 0.93868 | #DIV/0! | 0 | 0 | #DIV/0! | #DIV/0!
[7 empty] | 0 | -13.667 | #DIV/0! | 0.93868 | #DIV/0! | 0 | 0 | #DIV/0! | #DIV/0!
[7 empty] | 0 | -13.667 | #DIV/0! | 0.93868 | #DIV/0! | 0 | 0 | #DIV/0! | #DIV/0!
[7 empty] | 0 | -13.667 | #DIV/0! | 0.93868 | #DIV/0! | 0 | 0 | #DIV/0! | #DIV/0!
[7 empty] | 0 | -13.667 | #DIV/0! | 0.93868 | #DIV/0! | 0 | 0 | #DIV/0! | #DIV/0!
[7 empty] | 0 | -13.667 | #DIV/0! | 0.93868 | #DIV/0! | 0 | 0 | #DIV/0! | #DIV/0!
[7 empty] | 0 | -13.667 | #DIV/0! | 0.93868 | #DIV/0! | 0 | 0 | #DIV/0! | #DIV/0!
[7 empty] | 0 | -13.667 | #DIV/0! | 0.93868 | #DIV/0! | 0 | 0 | #DIV/0! | #DIV/0!
[7 empty] | 0 | -13.667 | #DIV/0! | 0.93868 | #DIV/0! | 0 | 0 | #DIV/0! | #DIV/0!
[7 empty] | 0 | -13.667 | #DIV/0! | 0.93868 | #DIV/0! | 0 | 0 | #DIV/0! | #DIV/0!
[7 empty] | 0 | -13.667 | #DIV/0! | 0.93868 | #DIV/0! | 0 | 0 | #DIV/0! | #DIV/0!
[7 empty] | 0 | -13.667 | #DIV/0! | 0.93868 | #DIV/0! | 0 | 0 | #DIV/0! | #DIV/0!
[7 empty] | 0 | -13.667 | #DIV/0! | 0.93868 | #DIV/0! | 0 | 0 | #DIV/0! | #DIV/0!
[7 empty] | 0 | -13.667 | #DIV/0! | 0.93868 | #DIV/0! | 0 | 0 | #DIV/0! | #DIV/0!
[7 empty] | 0 | -13.667 | #DIV/0! | 0.93868 | #DIV/0! | 0 | 0 | #DIV/0! | #DIV/0!
[7 empty] | 0 | -13.667 | #DIV/0! | 0.93868 | #DIV/0! | 0 | 0 | #DIV/0! | #DIV/0!
[7 empty] | 0 | -13.667 | #DIV/0! | 0.93868 | #DIV/0! | 0 | 0 | #DIV/0! | #DIV/0!
[7 empty] | 0 | -13.667 | #DIV/0! | 0.93868 | #DIV/0! | 0 | 0 | #DIV/0! | #DIV/0!
[7 empty] | 0 | -13.667 | #DIV/0! | 0.93868 | #DIV/0! | 0 | 0 | #DIV/0! | #DIV/0!
[7 empty] | 0 | -13.667 | #DIV/0! | 0.93868 | #DIV/0! | 0 | 0 | #DIV/0! | #DIV/0!
[7 empty] | 0 | -13.667 | #DIV/0! | 0.93868 | #DIV/0! | 0 | 0 | #DIV/0! | #DIV/0!
[7 empty] | 0 | -13.667 | #DIV/0! | 0.93868 | #DIV/0! | 0 | 0 | #DIV/0! | #DIV/0!
[7 empty] | 0 | -13.667 | #DIV/0! | 0.93868 | #DIV/0! | 0 | 0 | #DIV/0! | #DIV/0!
[7 empty] | 0 | -13.667 | #DIV/0! | 0.93868 | #DIV/0! | 0 | 0 | #DIV/0! | #DIV/0!
[7 empty] | 0 | -13.667 | #DIV/0! | 0.93868 | #DIV/0! | 0 | 0 | #DIV/0! | #DIV/0!
[7 empty] | 0 | -13.667 | #DIV/0! | 0.93868 | #DIV/0! | 0 | 0 | #DIV/0! | #DIV/0!
[7 empty] | 0 | -13.667 | #DIV/0! | 0.93868 | #DIV/0! | 0 | 0 | #DIV/0! | #DIV/0!
[7 empty] | 0 | -13.667 | #DIV/0! | 0.93868 | #DIV/0! | 0 | 0 | #DIV/0! | #DIV/0!
[7 empty] | 0 | -13.667 | #DIV/0! | 0.93868 | #DIV/0! | 0 | 0 | #DIV/0! | #DIV/0!
[7 empty] | 0 | -13.667 | #DIV/0! | 0.93868 | #DIV/0! | 0 | 0 | #DIV/0! | #DIV/0!
[7 empty] | 0 | -13.667 | #DIV/0! | 0.93868 | #DIV/0! | 0 | 0 | #DIV/0! | #DIV/0!
[7 empty] | 0 | -13.667 | #DIV/0! | 0.93868 | #DIV/0! | 0 | 0 | #DIV/0! | #DIV/0!
[7 empty] | 0 | -13.667 | #DIV/0! | 0.93868 | #DIV/0! | 0 | 0 | #DIV/0! | #DIV/0!
[7 empty] | 0 | -13.667 | #DIV/0! | 0.93868 | #DIV/0! | 0 | 0 | #DIV/0! | #DIV/0!
[7 empty] | 0 | -13.667 | #DIV/0! | 0.93868 | #DIV/0! | 0 | 0 | #DIV/0! | #DIV/0!
[7 empty] | 0 | -13.667 | #DIV/0! | 0.93868 | #DIV/0! | 0 | 0 | #DIV/0! | #DIV/0!
[7 empty] | 0 | -13.667 | #DIV/0! | 0.93868 | #DIV/0! | 0 | 0 | #DIV/0! | #DIV/0!
[7 empty] | 0 | -13.667 | #DIV/0! | 0.93868 | #DIV/0! | 0 | 0 | #DIV/0! | #DIV/0!
[7 empty] | 0 | -13.667 | #DIV/0! | 0.93868 | #DIV/0! | 0 | 0 | #DIV/0! | #DIV/0!
[7 empty] | 0 | -13.667 | #DIV/0! | 0.93868 | #DIV/0! | 0 | 0 | #DIV/0! | #DIV/0!
[7 empty] | 0 | -13.667 | #DIV/0! | 0.93868 | #DIV/0! | 0 | 0 | #DIV/0! | #DIV/0!
[7 empty] | 0 | -13.667 | #DIV/0! | 0.93868 | #DIV/0! | 0 | 0 | #DIV/0! | #DIV/0!
[7 empty] | 0 | -13.667 | #DIV/0! | 0.93868 | #DIV/0! | 0 | 0 | #DIV/0! | #DIV/0!
[7 empty] | 0 | -13.667 | #DIV/0! | 0.93868 | #DIV/0! | 0 | 0 | #DIV/0! | #DIV/0!
[7 empty] | 0 | -13.667 | #DIV/0! | 0.93868 | #DIV/0! | 0 | 0 | #DIV/0! | #DIV/0!
[7 empty] | 0 | -13.667 | #DIV/0! | 0.93868 | #DIV/0! | 0 | 0 | #DIV/0! | #DIV/0!
[7 empty] | 0 | -13.667 | #DIV/0! | 0.93868 | #DIV/0! | 0 | 0 | #DIV/0! | #DIV/0!
[7 empty] | 0 | -13.667 | #DIV/0! | 0.93868 | #DIV/0! | 0 | 0 | #DIV/0! | #DIV/0!
[7 empty] | 0 | -13.667 | #DIV/0! | 0.93868 | #DIV/0! | 0 | 0 | #DIV/0! | #DIV/0!
[7 empty] | 0 | -13.667 | #DIV/0! | 0.93868 | #DIV/0! | 0 | 0 | #DIV/0! | #DIV/0!
[7 empty] | 0 | -13.667 | #DIV/0! | 0.93868 | #DIV/0! | 0 | 0 | #DIV/0! | #DIV/0!
[7 empty] | 0 | -13.667 | #DIV/0! | 0.93868 | #DIV/0! | 0 | 0 | #DIV/0! | #DIV/0!
[7 empty] | 0 | -13.667 | #DIV/0! | 0.93868 | #DIV/0! | 0 | 0 | #DIV/0! | #DIV/0!
[7 empty] | 0 | -13.667 | #DIV/0! | 0.93868 | #DIV/0! | 0 | 0 | #DIV/0! | #DIV/0!
[7 empty] | 0 | -13.667 | #DIV/0! | 0.93868 | #DIV/0! | 0 | 0 | #DIV/0! | #DIV/0!
[7 empty] | 0 | -13.667 | #DIV/0! | 0.93868 | #DIV/0! | 0 | 0 | #DIV/0! | #DIV/0!
[7 empty] | 0 | -13.667 | #DIV/0! | 0.93868 | #DIV/0! | 0 | 0 | #DIV/0! | #DIV/0!
[7 empty] | 0 | -13.667 | #DIV/0! | 0.93868 | #DIV/0! | 0 | 0 | #DIV/0! | #DIV/0!
[7 empty] | 0 | -13.667 | #DIV/0! | 0.93868 | #DIV/0! | 0 | 0 | #DIV/0! | #DIV/0!
[7 empty] | 0 | -13.667 | #DIV/0! | 0.93868 | #DIV/0! | 0 | 0 | #DIV/0! | #DIV/0!
[7 empty] | 0 | -13.667 | #DIV/0! | 0.93868 | #DIV/0! | 0 | 0 | #DIV/0! | #DIV/0!
[7 empty] | 0 | -13.667 | #DIV/0! | 0.93868 | #DIV/0! | 0 | 0 | #DIV/0! | #DIV/0!
[7 empty] | 0 | -13.667 | #DIV/0! | 0.93868 | #DIV/0! | 0 | 0 | #DIV/0! | #DIV/0!
[7 empty] | 0 | -13.667 | #DIV/0! | 0.93868 | #DIV/0! | 0 | 0 | #DIV/0! | #DIV/0!
[7 empty] | 0 | -13.667 | #DIV/0! | 0.93868 | #DIV/0! | 0 | 0 | #DIV/0! | #DIV/0!
[7 empty] | 0 | -13.667 | #DIV/0! | 0.93868 | #DIV/0! | 0 | 0 | #DIV/0! | #DIV/0!
[7 empty] | 0 | -13.667 | #DIV/0! | 0.93868 | #DIV/0! | 0 | 0 | #DIV/0! | #DIV/0!
[7 empty] | 0 | -13.667 | #DIV/0! | 0.93868 | #DIV/0! | 0 | 0 | #DIV/0! | #DIV/0!
[7 empty] | 0 | -13.667 | #DIV/0! | 0.93868 | #DIV/0! | 0 | 0 | #DIV/0! | #DIV/0!
[7 empty] | 0 | -13.667 | #DIV/0! | 0.93868 | #DIV/0! | 0 | 0 | #DIV/0! | #DIV/0!
[7 empty] | 0 | -13.667 | #DIV/0! | 0.93868 | #DIV/0! | 0 | 0 | #DIV/0! | #DIV/0!
[7 empty] | 0 | -13.667 | #DIV/0! | 0.93868 | #DIV/0! | 0 | 0 | #DIV/0! | #DIV/0!
[7 empty] | 0 | -13.667 | #DIV/0! | 0.93868 | #DIV/0! | 0 | 0 | #DIV/0! | #DIV/0!
[7 empty] | 0 | -13.667 | #DIV/0! | 0.93868 | #DIV/0! | 0 | 0 | #DIV/0! | #DIV/0!
[7 empty] | 0 | -13.667 | #DIV/0! | 0.93868 | #DIV/0! | 0 | 0 | #DIV/0! | #DIV/0!
[7 empty] | 0 | -13.667 | #DIV/0! | 0.93868 | #DIV/0! | 0 | 0 | #DIV/0! | #DIV/0!
[7 empty] | 0 | -13.667 | #DIV/0! | 0.93868 | #DIV/0! | 0 | 0 | #DIV/0! | #DIV/0!
[7 empty] | 0 | -13.667 | #DIV/0! | 0.93868 | #DIV/0! | 0 | 0 | #DIV/0! | #DIV/0!
[7 empty] | 0 | -13.667 | #DIV/0! | 0.93868 | #DIV/0! | 0 | 0 | #DIV/0! | #DIV/0!
[7 empty] | 0 | -13.667 | #DIV/0! | 0.93868 | #DIV/0! | 0 | 0 | #DIV/0! | #DIV/0!
[7 empty] | 0 | -13.667 | #DIV/0! | 0.93868 | #DIV/0! | 0 | 0 | #DIV/0! | #DIV/0!
[7 empty] | 0 | -13.667 | #DIV/0! | 0.93868 | #DIV/0! | 0 | 0 | #DIV/0! | #DIV/0!
[7 empty] | 0 | -13.667 | #DIV/0! | 0.93868 | #DIV/0! | 0 | 0 | #DIV/0! | #DIV/0!
[7 empty] | 0 | -13.667 | #DIV/0! | 0.93868 | #DIV/0! | 0 | 0 | #DIV/0! | #DIV/0!
[7 empty] | 0 | -13.667 | #DIV/0! | 0.93868 | #DIV/0! | 0 | 0 | #DIV/0! | #DIV/0!
[7 empty] | 0 | -13.667 | #DIV/0! | 0.93868 | #DIV/0! | 0 | 0 | #DIV/0! | #DIV/0!
[7 empty] | 0 | -13.667 | #DIV/0! | 0.93868 | #DIV/0! | 0 | 0 | #DIV/0! | #DIV/0!
[7 empty] | 0 | -13.667 | #DIV/0! | 0.93868 | #DIV/0! | 0 | 0 | #DIV/0! | #DIV/0!
[7 empty] | 0 | -13.667 | #DIV/0! | 0.93868 | #DIV/0! | 0 | 0 | #DIV/0! | #DIV/0!
[7 empty] | 0 | -13.667 | #DIV/0! | 0.93868 | #DIV/0! | 0 | 0 | #DIV/0! | #DIV/0!
[7 empty] | 0 | -13.667 | #DIV/0! | 0.93868 | #DIV/0! | 0 | 0 | #DIV/0! | #DIV/0!
[7 empty] | 0 | -13.667 | #DIV/0! | 0.93868 | #DIV/0! | 0 | 0 | #DIV/0! | #DIV/0!
[7 empty] | 0 | -13.667 | #DIV/0! | 0.93868 | #DIV/0! | 0 | 0 | #DIV/0! | #DIV/0!
[7 empty] | 0 | -13.667 | #DIV/0! | 0.93868 | #DIV/0! | 0 | 0 | #DIV/0! | #DIV/0!
[7 empty] | 0 | -13.667 | #DIV/0! | 0.93868 | #DIV/0! | 0 | 0 | #DIV/0! | #DIV/0!
[7 empty] | 0 | -13.667 | #DIV/0! | 0.93868 | #DIV/0! | 0 | 0 | #DIV/0! | #DIV/0!
[7 empty] | 0 | -13.667 | #DIV/0! | 0.93868 | #DIV/0! | 0 | 0 | #DIV/0! | #DIV/0!
[7 empty] | 0 | -13.667 | #DIV/0! | 0.93868 | #DIV/0! | 0 | 0 | #DIV/0! | #DIV/0!
[7 empty] | 0 | -13.667 | #DIV/0! | 0.93868 | #DIV/0! | 0 | 0 | #DIV/0! | #DIV/0!
[7 empty] | 0 | -13.667 | #DIV/0! | 0.93868 | #DIV/0! | 0 | 0 | #DIV/0! | #DIV/0!
[7 empty] | 0 | -13.667 | #DIV/0! | 0.93868 | #DIV/0! | 0 | 0 | #DIV/0! | #DIV/0!
[7 empty] | 0 | -13.667 | #DIV/0! | 0.93868 | #DIV/0! | 0 | 0 | #DIV/0! | #DIV/0!
[7 empty] | 0 | -13.667 | #DIV/0! | 0.93868 | #DIV/0! | 0 | 0 | #DIV/0! | #DIV/0!
[7 empty] | 0 | -13.667 | #DIV/0! | 0.93868 | #DIV/0! | 0 | 0 | #DIV/0! | #DIV/0!
[7 empty] | 0 | -13.667 | #DIV/0! | 0.93868 | #DIV/0! | 0 | 0 | #DIV/0! | #DIV/0!
[7 empty] | 0 | -13.667 | #DIV/0! | 0.93868 | #DIV/0! | 0 | 0 | #DIV/0! | #DIV/0!
[7 empty] | 0 | -13.667 | #DIV/0! | 0.93868 | #DIV/0! | 0 | 0 | #DIV/0! | #DIV/0!
[7 empty] | 0 | -13.667 | #DIV/0! | 0.93868 | #DIV/0! | 0 | 0 | #DIV/0! | #DIV/0!
[7 empty] | 0 | -13.667 | #DIV/0! | 0.93868 | #DIV/0! | 0 | 0 | #DIV/0! | #DIV/0!
[7 empty] | 0 | -13.667 | #DIV/0! | 0.93868 | #DIV/0! | 0 | 0 | #DIV/0! | #DIV/0!
[7 empty] | 0 | -13.667 | #DIV/0! | 0.93868 | #DIV/0! | 0 | 0 | #DIV/0! | #DIV/0!
[7 empty] | 0 | -13.667 | #DIV/0! | 0.93868 | #DIV/0! | 0 | 0 | #DIV/0! | #DIV/0!
[7 empty] | 0 | -13.667 | #DIV/0! | 0.93868 | #DIV/0! | 0 | 0 | #DIV/0! | #DIV/0!
[7 empty] | 0 | -13.667 | #DIV/0! | 0.93868 | #DIV/0! | 0 | 0 | #DIV/0! | #DIV/0!
[7 empty] | 0 | -13.667 | #DIV/0! | 0.93868 | #DIV/0! | 0 | 0 | #DIV/0! | #DIV/0!
[7 empty] | 0 | -13.667 | #DIV/0! | 0.93868 | #DIV/0! | 0 | 0 | #DIV/0! | #DIV/0!
[7 empty] | 0 | -13.667 | #DIV/0! | 0.93868 | #DIV/0! | 0 | 0 | #DIV/0! | #DIV/0!
[7 empty] | 0 | -13.667 | #DIV/0! | 0.93868 | #DIV/0! | 0 | 0 | #DIV/0! | #DIV/0!
[7 empty] | 0 | -13.667 | #DIV/0! | 0.93868 | #DIV/0! | 0 | 0 | #DIV/0! | #DIV/0!
[7 empty] | 0 | -13.667 | #DIV/0! | 0.93868 | #DIV/0! | 0 | 0 | #DIV/0! | #DIV/0!
[7 empty] | 0 | -13.667 | #DIV/0! | 0.93868 | #DIV/0! | 0 | 0 | #DIV/0! | #DIV/0!
[7 empty] | 0 | -13.667 | #DIV/0! | 0.93868 | #DIV/0! | 0 | 0 | #DIV/0! | #DIV/0!
[7 empty] | 0 | -13.667 | #DIV/0! | 0.93868 | #DIV/0! | 0 | 0 | #DIV/0! | #DIV/0!
[7 empty] | 0 | -13.667 | #DIV/0! | 0.93868 | #DIV/0! | 0 | 0 | #DIV/0! | #DIV/0!
[7 empty] | 0 | -13.667 | #DIV/0! | 0.93868 | #DIV/0! | 0 | 0 | #DIV/0! | #DIV/0!
[7 empty] | 0 | -13.667 | #DIV/0! | 0.93868 | #DIV/0! | 0 | 0 | #DIV/0! | #DIV/0!
[7 empty] | 0 | -13.667 | #DIV/0! | 0.93868 | #DIV/0! | 0 | 0 | #DIV/0! | #DIV/0!
[7 empty] | 0 | -13.667 | #DIV/0! | 0.93868 | #DIV/0! | 0 | 0 | #DIV/0! | #DIV/0!
[7 empty] | 0 | -13.667 | #DIV/0! | 0.93868 | #DIV/0! | 0 | 0 | #DIV/0! | #DIV/0!
[7 empty] | 0 | -13.667 | #DIV/0! | 0.93868 | #DIV/0! | 0 | 0 | #DIV/0! | #DIV/0!
[7 empty] | 0 | -13.667 | #DIV/0! | 0.93868 | #DIV/0! | 0 | 0 | #DIV/0! | #DIV/0!
[7 empty] | 0 | -13.667 | #DIV/0! | 0.93868 | #DIV/0! | 0 | 0 | #DIV/0! | #DIV/0!
[7 empty] | 0 | -13.667 | #DIV/0! | 0.93868 | #DIV/0! | 0 | 0 | #DIV/0! | #DIV/0!
[7 empty] | 0 | -13.667 | #DIV/0! | 0.93868 | #DIV/0! | 0 | 0 | #DIV/0! | #DIV/0!
[7 empty] | 0 | -13.667 | #DIV/0! | 0.93868 | #DIV/0! | 0 | 0 | #DIV/0! | #DIV/0!
[7 empty] | 0 | -13.667 | #DIV/0! | 0.93868 | #DIV/0! | 0 | 0 | #DIV/0! | #DIV/0!
[7 empty] | 0 | -13.667 | #DIV/0! | 0.93868 | #DIV/0! | 0 | 0 | #DIV/0! | #DIV/0!
[7 empty] | 0 | -13.667 | #DIV/0! | 0.93868 | #DIV/0! | 0 | 0 | #DIV/0! | #DIV/0!
[7 empty] | 0 | -13.667 | #DIV/0! | 0.93868 | #DIV/0! | 0 | 0 | #DIV/0! | #DIV/0!
[7 empty] | 0 | -13.667 | #DIV/0! | 0.93868 | #DIV/0! | 0 | 0 | #DIV/0! | #DIV/0!
[7 empty] | 0 | -13.667 | #DIV/0! | 0.93868 | #DIV/0! | 0 | 0 | #DIV/0! | #DIV/0!
[7 empty] | 0 | -13.667 | #DIV/0! | 0.93868 | #DIV/0! | 0 | 0 | #DIV/0! | #DIV/0!
[7 empty] | 0 | -13.667 | #DIV/0! | 0.93868 | #DIV/0! | 0 | 0 | #DIV/0! | #DIV/0!
[7 empty] | 0 | -13.667 | #DIV/0! | 0.93868 | #DIV/0! | 0 | 0 | #DIV/0! | #DIV/0!
[7 empty] | 0 | -13.667 | #DIV/0! | 0.93868 | #DIV/0! | 0 | 0 | #DIV/0! | #DIV/0!
[7 empty] | 0 | -13.667 | #DIV/0! | 0.93868 | #DIV/0! | 0 | 0 | #DIV/0! | #DIV/0!
[7 empty] | 0 | -13.667 | #DIV/0! | 0.93868 | #DIV/0! | 0 | 0 | #DIV/0! | #DIV/0!
[7 empty] | 0 | -13.667 | #DIV/0! | 0.93868 | #DIV/0! | 0 | 0 | #DIV/0! | #DIV/0!
[7 empty] | 0 | -13.667 | #DIV/0! | 0.93868 | #DIV/0! | 0 | 0 | #DIV/0! | #DIV/0!
[7 empty] | 0 | -13.667 | #DIV/0! | 0.93868 | #DIV/0! | 0 | 0 | #DIV/0! | #DIV/0!
[7 empty] | 0 | -13.667 | #DIV/0! | 0.93868 | #DIV/0! | 0 | 0 | #DIV/0! | #DIV/0!
[7 empty] | 0 | -13.667 | #DIV/0! | 0.93868 | #DIV/0! | 0 | 0 | #DIV/0! | #DIV/0!
[7 empty] | 0 | -13.667 | #DIV/0! | 0.93868 | #DIV/0! | 0 | 0 | #DIV/0! | #DIV/0!
[7 empty] | 0 | -13.667 | #DIV/0! | 0.93868 | #DIV/0! | 0 | 0 | #DIV/0! | #DIV/0!
[7 empty] | 0 | -13.667 | #DIV/0! | 0.93868 | #DIV/0! | 0 | 0 | #DIV/0! | #DIV/0!
[7 empty] | 0 | -13.667 | #DIV/0! | 0.93868 | #DIV/0! | 0 | 0 | #DIV/0! | #DIV/0!
[7 empty] | 0 | -13.667 | #DIV/0! | 0.93868 | #DIV/0! | 0 | 0 | #DIV/0! | #DIV/0!
[7 empty] | 0 | -13.667 | #DIV/0! | 0.93868 | #DIV/0! | 0 | 0 | #DIV/0! | #DIV/0!
[7 empty] | 0 | -13.667 | #DIV/0! | 0.93868 | #DIV/0! | 0 | 0 | #DIV/0! | #DIV/0!
[7 empty] | 0 | -13.667 | #DIV/0! | 0.93868 | #DIV/0! | 0 | 0 | #DIV/0! | #DIV/0!
[7 empty] | 0 | -13.667 | #DIV/0! | 0.93868 | #DIV/0! | 0 | 0 | #DIV/0! | #DIV/0!
[7 empty] | 0 | -13.667 | #DIV/0! | 0.93868 | #DIV/0! | 0 | 0 | #DIV/0! | #DIV/0!
[7 empty] | 0 | -13.667 | #DIV/0! | 0.93868 | #DIV/0! | 0 | 0 | #DIV/0! | #DIV/0!
[7 empty] | 0 | -13.667 | #DIV/0! | 0.93868 | #DIV/0! | 0 | 0 | #DIV/0! | #DIV/0!
[7 empty] | 0 | -13.667 | #DIV/0! | 0.93868 | #DIV/0! | 0 | 0 | #DIV/0! | #DIV/0!
[7 empty] | 0 | -13.667 | #DIV/0! | 0.93868 | #DIV/0! | 0 | 0 | #DIV/0! | #DIV/0!
[7 empty] | 0 | -13.667 | #DIV/0! | 0.93868 | #DIV/0! | 0 | 0 | #DIV/0! | #DIV/0!
[7 empty] | 0 | -13.667 | #DIV/0! | 0.93868 | #DIV/0! | 0 | 0 | #DIV/0! | #DIV/0!
[7 empty] | 0 | -13.667 | #DIV/0! | 0.93868 | #DIV/0! | 0 | 0 | #DIV/0! | #DIV/0!
[7 empty] | 0 | -13.667 | #DIV/0! | 0.93868 | #DIV/0! | 0 | 0 | #DIV/0! | #DIV/0!
[7 empty] | 0 | -13.667 | #DIV/0! | 0.93868 | #DIV/0! | 0 | 0 | #DIV/0! | #DIV/0!
[7 empty] | 0 | -13.667 | #DIV/0! | 0.93868 | #DIV/0! | 0 | 0 | #DIV/0! | #DIV/0!
[7 empty] | 0 | -13.667 | #DIV/0! | 0.93868 | #DIV/0! | 0 | 0 | #DIV/0! | #DIV/0!
[7 empty] | 0 | -13.667 | #DIV/0! | 0.93868 | #DIV/0! | 0 | 0 | #DIV/0! | #DIV/0!
[7 empty] | 0 | -13.667 | #DIV/0! | 0.93868 | #DIV/0! | 0 | 0 | #DIV/0! | #DIV/0!
[7 empty] | 0 | -13.667 | #DIV/0! | 0.93868 | #DIV/0! | 0 | 0 | #DIV/0! | #DIV/0!
[7 empty] | 0 | -13.667 | #DIV/0! | 0.93868 | #DIV/0! | 0 | 0 | #DIV/0! | #DIV/0!
[7 empty] | 0 | -13.667 | #DIV/0! | 0.93868 | #DIV/0! | 0 | 0 | #DIV/0! | #DIV/0!
[7 empty] | 0 | -13.667 | #DIV/0! | 0.93868 | #DIV/0! | 0 | 0 | #DIV/0! | #DIV/0!
[7 empty] | 0 | -13.667 | #DIV/0! | 0.93868 | #DIV/0! | 0 | 0 | #DIV/0! | #DIV/0!
[7 empty] | 0 | -13.667 | #DIV/0! | 0.93868 | #DIV/0! | 0 | 0 | #DIV/0! | #DIV/0!
[7 empty] | 0 | -13.667 | #DIV/0! | 0.93868 | #DIV/0! | 0 | 0 | #DIV/0! | #DIV/0!
[7 empty] | 0 | -13.667 | #DIV/0! | 0.93868 | #DIV/0! | 0 | 0 | #DIV/0! | #DIV/0!
[7 empty] | 0 | -13.667 | #DIV/0! | 0.93868 | #DIV/0! | 0 | 0 | #DIV/0! | #DIV/0!
[7 empty] | 0 | -13.667 | #DIV/0! | 0.93868 | #DIV/0! | 0 | 0 | #DIV/0! | #DIV/0!
[7 empty] | 0 | -13.667 | #DIV/0! | 0.93868 | #DIV/0! | 0 | 0 | #DIV/0! | #DIV/0!
[7 empty] | 0 | -13.667 | #DIV/0! | 0.93868 | #DIV/0! | 0 | 0 | #DIV/0! | #DIV/0!
[7 empty] | 0 | -13.667 | #DIV/0! | 0.93868 | #DIV/0! | 0 | 0 | #DIV/0! | #DIV/0!
[7 empty] | 0 | -13.667 | #DIV/0! | 0.93868 | #DIV/0! | 0 | 0 | #DIV/0! | #DIV/0!
[7 empty] | 0 | -13.667 | #DIV/0! | 0.93868 | #DIV/0! | 0 | 0 | #DIV/0! | #DIV/0!
[7 empty] | 0 | -13.667 | #DIV/0! | 0.93868 | #DIV/0! | 0 | 0 | #DIV/0! | #DIV/0!
[7 empty] | 0 | -13.667 | #DIV/0! | 0.93868 | #DIV/0! | 0 | 0 | #DIV/0! | #DIV/0!
[7 empty] | 0 | -13.667 | #DIV/0! | 0.93868 | #DIV/0! | 0 | 0 | #DIV/0! | #DIV/0!
[7 empty] | 0 | -13.667 | #DIV/0! | 0.93868 | #DIV/0! | 0 | 0 | #DIV/0! | #DIV/0!
[7 empty] | 0 | -13.667 | #DIV/0! | 0.93868 | #DIV/0! | 0 | 0 | #DIV/0! | #DIV/0!
[7 empty] | 0 | -13.667 | #DIV/0! | 0.93868 | #DIV/0! | 0 | 0 | #DIV/0! | #DIV/0!
[7 empty] | 0 | -13.667 | #DIV/0! | 0.93868 | #DIV/0! | 0 | 0 | #DIV/0! | #DIV/0!
[7 empty] | 0 | -13.667 | #DIV/0! | 0.93868 | #DIV/0! | 0 | 0 | #DIV/0! | #DIV/0!
[7 empty] | 0 | -13.667 | #DIV/0! | 0.93868 | #DIV/0! | 0 | 0 | #DIV/0! | #DIV/0!
[7 empty] | 0 | -13.667 | #DIV/0! | 0.93868 | #DIV/0! | 0 | 0 | #DIV/0! | #DIV/0!
[7 empty] | 0 | -13.667 | #DIV/0! | 0.93868 | #DIV/0! | 0 | 0 | #DIV/0! | #DIV/0!
[7 empty] | 0 | -13.667 | #DIV/0! | 0.93868 | #DIV/0! | 0 | 0 | #DIV/0! | #DIV/0!
[7 empty] | 0 | -13.667 | #DIV/0! | 0.93868 | #DIV/0! | 0 | 0 | #DIV/0! | #DIV/0!
[7 empty] | 0 | -13.667 | #DIV/0! | 0.93868 | #DIV/0! | 0 | 0 | #DIV/0! | #DIV/0!
[7 empty] | 0 | -13.667 | #DIV/0! | 0.93868 | #DIV/0! | 0 | 0 | #DIV/0! | #DIV/0!
[7 empty] | 0 | -13.667 | #DIV/0! | 0.93868 | #DIV/0! | 0 | 0 | #DIV/0! | #DIV/0!
[7 empty] | 0 | -13.667 | #DIV/0! | 0.93868 | #DIV/0! | 0 | 0 | #DIV/0! | #DIV/0!
[7 empty] | 0 | -13.667 | #DIV/0! | 0.93868 | #DIV/0! | 0 | 0 | #DIV/0! | #DIV/0!
[7 empty] | 0 | -13.667 | #DIV/0! | 0.93868 | #DIV/0! | 0 | 0 | #DIV/0! | #DIV/0!
[7 empty] | 0 | -13.667 | #DIV/0! | 0.93868 | #DIV/0! | 0 | 0 | #DIV/0! | #DIV/0!
[7 empty] | 0 | -13.667 | #DIV/0! | 0.93868 | #DIV/0! | 0 | 0 | #DIV/0! | #DIV/0!
[7 empty] | 0 | -13.667 | #DIV/0! | 0.93868 | #DIV/0! | 0 | 0 | #DIV/0! | #DIV/0!
[7 empty] | 0 | -13.667 | #DIV/0! | 0.93868 | #DIV/0! | 0 | 0 | #DIV/0! | #DIV/0!
[7 empty] | 0 | -13.667 | #DIV/0! | 0.93868 | #DIV/0! | 0 | 0 | #DIV/0! | #DIV/0!
[7 empty] | 0 | -13.667 | #DIV/0! | 0.93868 | #DIV/0! | 0 | 0 | #DIV/0! | #DIV/0!
[7 empty] | 0 | -13.667 | #DIV/0! | 0.93868 | #DIV/0! | 0 | 0 | #DIV/0! | #DIV/0!
[7 empty] | 0 | -13.667 | #DIV/0! | 0.93868 | #DIV/0! | 0 | 0 | #DIV/0! | #DIV/0!
[7 empty] | 0 | -13.667 | #DIV/0! | 0.93868 | #DIV/0! | 0 | 0 | #DIV/0! | #DIV/0!
[7 empty] | 0 | -13.667 | #DIV/0! | 0.93868 | #DIV/0! | 0 | 0 | #DIV/0! | #DIV/0!
[7 empty] | 0 | -13.667 | #DIV/0! | 0.93868 | #DIV/0! | 0 | 0 | #DIV/0! | #DIV/0!
[7 empty] | 0 | -13.667 | #DIV/0! | 0.93868 | #DIV/0! | 0 | 0 | #DIV/0! | #DIV/0!
[7 empty] | 0 | -13.667 | #DIV/0! | 0.93868 | #DIV/0! | 0 | 0 | #DIV/0! | #DIV/0!
[7 empty] | 0 | -13.667 | #DIV/0! | 0.93868 | #DIV/0! | 0 | 0 | #DIV/0! | #DIV/0!
[7 empty] | 0 | -13.667 | #DIV/0! | 0.93868 | #DIV/0! | 0 | 0 | #DIV/0! | #DIV/0!
[7 empty] | 0 | -13.667 | #DIV/0! | 0.93868 | #DIV/0! | 0 | 0 | #DIV/0! | #DIV/0!
[7 empty] | 0 | -13.667 | #DIV/0! | 0.93868 | #DIV/0! | 0 | 0 | #DIV/0! | #DIV/0!
[7 empty] | 0 | -13.667 | #DIV/0! | 0.93868 | #DIV/0! | 0 | 0 | #DIV/0! | #DIV/0!
[7 empty] | 0 | -13.667 | #DIV/0! | 0.93868 | #DIV/0! | 0 | 0 | #DIV/0! | #DIV/0!
[7 empty] | 0 | -13.667 | #DIV/0! | 0.93868 | #DIV/0! | 0 | 0 | #DIV/0! | #DIV/0!
[7 empty] | 0 | -13.667 | #DIV/0! | 0.93868 | #DIV/0! | 0 | 0 | #DIV/0! | #DIV/0!
[7 empty] | 0 | -13.667 | #DIV/0! | 0.93868 | #DIV/0! | 0 | 0 | #DIV/0! | #DIV/0!
[7 empty] | 0 | -13.667 | #DIV/0! | 0.93868 | #DIV/0! | 0 | 0 | #DIV/0! | #DIV/0!
[7 empty] | 0 | -13.667 | #DIV/0! | 0.93868 | #DIV/0! | 0 | 0 | #DIV/0! | #DIV/0!
[7 empty] | 0 | -13.667 | #DIV/0! | 0.93868 | #DIV/0! | 0 | 0 | #DIV/0! | #DIV/0!
[7 empty] | 0 | -13.667 | #DIV/0! | 0.93868 | #DIV/0! | 0 | 0 | #DIV/0! | #DIV/0!
[7 empty] | 0 | -13.667 | #DIV/0! | 0.93868 | #DIV/0! | 0 | 0 | #DIV/0! | #DIV/0!
[7 empty] | 0 | -13.667 | #DIV/0! | 0.93868 | #DIV/0! | 0 | 0 | #DIV/0! | #DIV/0!
[7 empty] | 0 | -13.667 | #DIV/0! | 0.93868 | #DIV/0! | 0 | 0 | #DIV/0! | #DIV/0!
[7 empty] | 0 | -13.667 | #DIV/0! | 0.93868 | #DIV/0! | 0 | 0 | #DIV/0! | #DIV/0!
[7 empty] | 0 | -13.667 | #DIV/0! | 0.93868 | #DIV/0! | 0 | 0 | #DIV/0! | #DIV/0!
[7 empty] | 0 | -13.667 | #DIV/0! | 0.93868 | #DIV/0! | 0 | 0 | #DIV/0! | #DIV/0!
[7 empty] | 0 | -13.667 | #DIV/0! | 0.93868 | #DIV/0! | 0 | 0 | #DIV/0! | #DIV/0!
[7 empty] | 0 | -13.667 | #DIV/0! | 0.93868 | #DIV/0! | 0 | 0 | #DIV/0! | #DIV/0!
[7 empty] | 0 | -13.667 | #DIV/0! | 0.93868 | #DIV/0! | 0 | 0 | #DIV/0! | #DIV/0!
[7 empty] | 0 | -13.667 | #DIV/0! | 0.93868 | #DIV/0! | 0 | 0 | #DIV/0! | #DIV/0!
[7 empty] | 0 | -13.667 | #DIV/0! | 0.93868 | #DIV/0! | 0 | 0 | #DIV/0! | #DIV/0!
[7 empty] | 0 | -13.667 | #DIV/0! | 0.93868 | #DIV/0! | 0 | 0 | #DIV/0! | #DIV/0!
[7 empty] | 0 | -13.667 | #DIV/0! | 0.93868 | #DIV/0! | 0 | 0 | #DIV/0! | #DIV/0!
[7 empty] | 0 | -13.667 | #DIV/0! | 0.93868 | #DIV/0! | 0 | 0 | #DIV/0! | #DIV/0!
[7 empty] | 0 | -13.667 | #DIV/0! | 0.93868 | #DIV/0! | 0 | 0 | #DIV/0! | #DIV/0!
[7 empty] | 0 | -13.667 | #DIV/0! | 0.93868 | #DIV/0! | 0 | 0 | #DIV/0! | #DIV/0!
[7 empty] | 0 | -13.667 | #DIV/0! | 0.93868 | #DIV/0! | 0 | 0 | #DIV/0! | #DIV/0!
[7 empty] | 0 | -13.667 | #DIV/0! | 0.93868 | #DIV/0! | 0 | 0 | #DIV/0! | #DIV/0!
[7 empty] | 0 | -13.667 | #DIV/0! | 0.93868 | #DIV/0! | 0 | 0 | #DIV/0! | #DIV/0!
[7 empty] | 0 | -13.667 | #DIV/0! | 0.93868 | #DIV/0! | 0 | 0 | #DIV/0! | #DIV/0!
[7 empty] | 0 | -13.667 | #DIV/0! | 0.93868 | #DIV/0! | 0 | 0 | #DIV/0! | #DIV/0!
[7 empty] | 0 | -13.667 | #DIV/0! | 0.93868 | #DIV/0! | 0 | 0 | #DIV/0! | #DIV/0!
[7 empty] | 0 | -13.667 | #DIV/0! | 0.93868 | #DIV/0! | 0 | 0 | #DIV/0! | #DIV/0!
[7 empty] | 0 | -13.667 | #DIV/0! | 0.93868 | #DIV/0! | 0 | 0 | #DIV/0! | #DIV/0!
[7 empty] | 0 | -13.667 | #DIV/0! | 0.93868 | #DIV/0! | 0 | 0 | #DIV/0! | #DIV/0!
[7 empty] | 0 | -13.667 | #DIV/0! | 0.93868 | #DIV/0! | 0 | 0 | #DIV/0! | #DIV/0!
[7 empty] | 0 | -13.667 | #DIV/0! | 0.93868 | #DIV/0! | 0 | 0 | #DIV/0! | #DIV/0!
[7 empty] | 0 | -13.667 | #DIV/0! | 0.93868 | #DIV/0! | 0 | 0 | #DIV/0! | #DIV/0!
[7 empty] | 0 | -13.667 | #DIV/0! | 0.93868 | #DIV/0! | 0 | 0 | #DIV/0! | #DIV/0!
[7 empty] | 0 | -13.667 | #DIV/0! | 0.93868 | #DIV/0! | 0 | 0 | #DIV/0! | #DIV/0!
[7 empty] | 0 | -13.667 | #DIV/0! | 0.93868 | #DIV/0! | 0 | 0 | #DIV/0! | #DIV/0!
[7 empty] | 0 | -13.667 | #DIV/0! | 0.93868 | #DIV/0! | 0 | 0 | #DIV/0! | #DIV/0!
[7 empty] | 0 | -13.667 | #DIV/0! | 0.93868 | #DIV/0! | 0 | 0 | #DIV/0! | #DIV/0!
[7 empty] | 0 | -13.667 | #DIV/0! | 0.93868 | #DIV/0! | 0 | 0 | #DIV/0! | #DIV/0!
[7 empty] | 0 | -13.667 | #DIV/0! | 0.93868 | #DIV/0! | 0 | 0 | #DIV/0! | #DIV/0!
[7 empty] | 0 | -13.667 | #DIV/0! | 0.93868 | #DIV/0! | 0 | 0 | #DIV/0! | #DIV/0!
[7 empty] | 0 | -13.667 | #DIV/0! | 0.93868 | #DIV/0! | 0 | 0 | #DIV/0! | #DIV/0!
[7 empty] | 0 | -13.667 | #DIV/0! | 0.93868 | #DIV/0! | 0 | 0 | #DIV/0! | #DIV/0!
[7 empty] | 0 | -13.667 | #DIV/0! | 0.93868 | #DIV/0! | 0 | 0 | #DIV/0! | #DIV/0!
[7 empty] | 0 | -13.667 | #DIV/0! | 0.93868 | #DIV/0! | 0 | 0 | #DIV/0! | #DIV/0!
[7 empty] | 0 | -13.667 | #DIV/0! | 0.93868 | #DIV/0! | 0 | 0 | #DIV/0! | #DIV/0!
[7 empty] | 0 | -13.667 | #DIV/0! | 0.93868 | #DIV/0! | 0 | 0 | #DIV/0! | #DIV/0!
[7 empty] | 0 | -13.667 | #DIV/0! | 0.93868 | #DIV/0! | 0 | 0 | #DIV/0! | #DIV/0!
[7 empty] | 0 | -13.667 | #DIV/0! | 0.93868 | #DIV/0! | 0 | 0 | #DIV/0! | #DIV/0!
[7 empty] | 0 | -13.667 | #DIV/0! | 0.93868 | #DIV/0! | 0 | 0 | #DIV/0! | #DIV/0!
[7 empty] | 0 | -13.667 | #DIV/0! | 0.93868 | #DIV/0! | 0 | 0 | #DIV/0! | #DIV/0!
[7 empty] | 0 | -13.667 | #DIV/0! | 0.93868 | #DIV/0! | 0 | 0 | #DIV/0! | #DIV/0!
[7 empty] | 0 | -13.667 | #DIV/0! | 0.93868 | #DIV/0! | 0 | 0 | #DIV/0! | #DIV/0!
[7 empty] | 0 | -13.667 | #DIV/0! | 0.93868 | #DIV/0! | 0 | 0 | #DIV/0! | #DIV/0!
[7 empty] | 0 | -13.667 | #DIV/0! | 0.93868 | #DIV/0! | 0 | 0 | #DIV/0! | #DIV/0!
[7 empty] | 0 | -13.667 | #DIV/0! | 0.93868 | #DIV/0! | 0 | 0 | #DIV/0! | #DIV/0!
[7 empty] | 0 | -13.667 | #DIV/0! | 0.93868 | #DIV/0! | 0 | 0 | #DIV/0! | #DIV/0!
[7 empty] | 0 | -13.667 | #DIV/0! | 0.93868 | #DIV/0! | 0 | 0 | #DIV/0! | #DIV/0!
[7 empty] | 0 | -13.667 | #DIV/0! | 0.93868 | #DIV/0! | 0 | 0 | #DIV/0! | #DIV/0!
[7 empty] | 0 | -13.667 | #DIV/0! | 0.93868 | #DIV/0! | 0 | 0 | #DIV/0! | #DIV/0!
[7 empty] | 0 | -13.667 | #DIV/0! | 0.93868 | #DIV/0! | 0 | 0 | #DIV/0! | #DIV/0!
[7 empty] | 0 | -13.667 | #DIV/0! | 0.93868 | #DIV/0! | 0 | 0 | #DIV/0! | #DIV/0!
[7 empty] | 0 | -13.667 | #DIV/0! | 0.93868 | #DIV/0! | 0 | 0 | #DIV/0! | #DIV/0!
[7 empty] | 0 | -13.667 | #DIV/0! | 0.93868 | #DIV/0! | 0 | 0 | #DIV/0! | #DIV/0!
[7 empty] | 0 | -13.667 | #DIV/0! | 0.93868 | #DIV/0! | 0 | 0 | #DIV/0! | #DIV/0!
[7 empty] | 0 | -13.667 | #DIV/0! | 0.93868 | #DIV/0! | 0 | 0 | #DIV/0! | #DIV/0!
[7 empty] | 0 | -13.667 | #DIV/0! | 0.93868 | #DIV/0! | 0 | 0 | #DIV/0! | #DIV/0!
[7 empty] | 0 | -13.667 | #DIV/0! | 0.93868 | #DIV/0! | 0 | 0 | #DIV/0! | #DIV/0!
[7 empty] | 0 | -13.667 | #DIV/0! | 0.93868 | #DIV/0! | 0 | 0 | #DIV/0! | #DIV/0!
[7 empty] | 0 | -13.667 | #DIV/0! | 0.93868 | #DIV/0! | 0 | 0 | #DIV/0! | #DIV/0!
[7 empty] | 0 | -13.667 | #DIV/0! | 0.93868 | #DIV/0! | 0 | 0 | #DIV/0! | #DIV/0!
[7 empty] | 0 | -13.667 | #DIV/0! | 0.93868 | #DIV/0! | 0 | 0 | #DIV/0! | #DIV/0!
[7 empty] | 0 | -13.667 | #DIV/0! | 0.93868 | #DIV/0! | 0 | 0 | #DIV/0! | #DIV/0!
[7 empty] | 0 | -13.667 | #DIV/0! | 0.93868 | #DIV/0! | 0 | 0 | #DIV/0! | #DIV/0!
[7 empty] | 0 | -13.667 | #DIV/0! | 0.93868 | #DIV/0! | 0 | 0 | #DIV/0! | #DIV/0!
[7 empty] | 0 | -13.667 | #DIV/0! | 0.93868 | #DIV/0! | 0 | 0 | #DIV/0! | #DIV/0!
[7 empty] | 0 | -13.667 | #DIV/0! | 0.93868 | #DIV/0! | 0 | 0 | #DIV/0! | #DIV/0!
[7 empty] | 0 | -13.667 | #DIV/0! | 0.93868 | #DIV/0! | 0 | 0 | #DIV/0! | #DIV/0!
[7 empty] | 0 | -13.667 | #DIV/0! | 0.93868 | #DIV/0! | 0 | 0 | #DIV/0! | #DIV/0!
[7 empty] | 0 | -13.667 | #DIV/0! | 0.93868 | #DIV/0! | 0 | 0 | #DIV/0! | #DIV/0!
[7 empty] | 0 | -13.667 | #DIV/0! | 0.93868 | #DIV/0! | 0 | 0 | #DIV/0! | #DIV/0!
[7 empty] | 0 | -13.667 | #DIV/0! | 0.93868 | #DIV/0! | 0 | 0 | #DIV/0! | #DIV/0!
[7 empty] | 0 | -13.667 | #DIV/0! | 0.93868 | #DIV/0! | 0 | 0 | #DIV/0! | #DIV/0!
[7 empty] | 0 | -13.667 | #DIV/0! | 0.93868 | #DIV/0! | 0 | 0 | #DIV/0! | #DIV/0!
[7 empty] | 0 | -13.667 | #DIV/0! | 0.93868 | #DIV/0! | 0 | 0 | #DIV/0! | #DIV/0!
[7 empty] | 0 | -13.667 | #DIV/0! | 0.93868 | #DIV/0! | 0 | 0 | #DIV/0! | #DIV/0!
[7 empty] | 0 | -13.667 | #DIV/0! | 0.93868 | #DIV/0! | 0 | 0 | #DIV/0! | #DIV/0!
[7 empty] | 0 | -13.667 | #DIV/0! | 0.93868 | #DIV/0! | 0 | 0 | #DIV/0! | #DIV/0!
[7 empty] | 0 | -13.667 | #DIV/0! | 0.93868 | #DIV/0! | 0 | 0 | #DIV/0! | #DIV/0!
[7 empty] | 0 | -13.667 | #DIV/0! | 0.93868 | #DIV/0! | 0 | 0 | #DIV/0! | #DIV/0!
[7 empty] | 0 | -13.667 | #DIV/0! | 0.93868 | #DIV/0! | 0 | 0 | #DIV/0! | #DIV/0!
[7 empty] | 0 | -13.667 | #DIV/0! | 0.93868 | #DIV/0! | 0 | 0 | #DIV/0! | #DIV/0!
[7 empty] | 0 | -13.667 | #DIV/0! | 0.93868 | #DIV/0! | 0 | 0 | #DIV/0! | #DIV/0!
[7 empty] | 0 | -13.667 | #DIV/0! | 0.93868 | #DIV/0! | 0 | 0 | #DIV/0! | #DIV/0!
[7 empty] | 0 | -13.667 | #DIV/0! | 0.93868 | #DIV/0! | 0 | 0 | #DIV/0! | #DIV/0!
[7 empty] | 0 | -13.667 | #DIV/0! | 0.93868 | #DIV/0! | 0 | 0 | #DIV/0! | #DIV/0!
[7 empty] | 0 | -13.667 | #DIV/0! | 0.93868 | #DIV/0! | 0 | 0 | #DIV/0! | #DIV/0!
[7 empty] | 0 | -13.667 | #DIV/0! | 0.93868 | #DIV/0! | 0 | 0 | #DIV/0! | #DIV/0!
[7 empty] | 0 | -13.667 | #DIV/0! | 0.93868 | #DIV/0! | 0 | 0 | #DIV/0! | #DIV/0!
[7 empty] | 0 | -13.667 | #DIV/0! | 0.93868 | #DIV/0! | 0 | 0 | #DIV/0! | #DIV/0!
[7 empty] | 0 | -13.667 | #DIV/0! | 0.93868 | #DIV/0! | 0 | 0 | #DIV/0! | #DIV/0!
[7 empty] | 0 | -13.667 | #DIV/0! | 0.93868 | #DIV/0! | 0 | 0 | #DIV/0! | #DIV/0!
[7 empty] | 0 | -13.667 | #DIV/0! | 0.93868 | #DIV/0! | 0 | 0 | #DIV/0! | #DIV/0!
[7 empty] | 0 | -13.667 | #DIV/0! | 0.93868 | #DIV/0! | 0 | 0 | #DIV/0! | #DIV/0!
[7 empty] | 0 | -13.667 | #DIV/0! | 0.93868 | #DIV/0! | 0 | 0 | #DIV/0! | #DIV/0!
[7 empty] | 0 | -13.667 | #DIV/0! | 0.93868 | #DIV/0! | 0 | 0 | #DIV/0! | #DIV/0!
[7 empty] | 0 | -13.667 | #DIV/0! | 0.93868 | #DIV/0! | 0 | 0 | #DIV/0! | #DIV/0!
[7 empty] | 0 | -13.667 | #DIV/0! | 0.93868 | #DIV/0! | 0 | 0 | #DIV/0! | #DIV/0!
[7 empty] | 0 | -13.667 | #DIV/0! | 0.93868 | #DIV/0! | 0 | 0 | #DIV/0! | #DIV/0!
[7 empty] | 0 | -13.667 | #DIV/0! | 0.93868 | #DIV/0! | 0 | 0 | #DIV/0! | #DIV/0!
[7 empty] | 0 | -13.667 | #DIV/0! | 0.93868 | #DIV/0! | 0 | 0 | #DIV/0! | #DIV/0!
[7 empty] | 0 | -13.667 | #DIV/0! | 0.93868 | #DIV/0! | 0 | 0 | #DIV/0! | #DIV/0!
[7 empty] | 0 | -13.667 | #DIV/0! | 0.93868 | #DIV/0! | 0 | 0 | #DIV/0! | #DIV/0!
[7 empty] | 0 | -13.667 | #DIV/0! | 0.93868 | #DIV/0! | 0 | 0 | #DIV/0! | #DIV/0!
[7 empty] | 0 | -13.667 | #DIV/0! | 0.93868 | #DIV/0! | 0 | 0 | #DIV/0! | #DIV/0!
[7 empty] | 0 | -13.667 | #DIV/0! | 0.93868 | #DIV/0! | 0 | 0 | #DIV/0! | #DIV/0!
[7 empty] | 0 | -13.667 | #DIV/0! | 0.93868 | #DIV/0! | 0 | 0 | #DIV/0! | #DIV/0!
[7 empty] | 0 | -13.667 | #DIV/0! | 0.93868 | #DIV/0! | 0 | 0 | #DIV/0! | #DIV/0!
[7 empty] | 0 | -13.667 | #DIV/0! | 0.93868 | #DIV/0! | 0 | 0 | #DIV/0! | #DIV/0!
[7 empty] | 0 | -13.667 | #DIV/0! | 0.93868 | #DIV/0! | 0 | 0 | #DIV/0! | #DIV/0!
[7 empty] | 0 | -13.667 | #DIV/0! | 0.93868 | #DIV/0! | 0 | 0 | #DIV/0! | #DIV/0!
[7 empty] | 0 | -13.667 | #DIV/0! | 0.93868 | #DIV/0! | 0 | 0 | #DIV/0! | #DIV/0!
[7 empty] | 0 | -13.667 | #DIV/0! | 0.93868 | #DIV/0! | 0 | 0 | #DIV/0! | #DIV/0!
[7 empty] | 0 | -13.667 | #DIV/0! | 0.93868 | #DIV/0! | 0 | 0 | #DIV/0! | #DIV/0!
[7 empty] | 0 | -13.667 | #DIV/0! | 0.93868 | #DIV/0! | 0 | 0 | #DIV/0! | #DIV/0!
[7 empty] | 0 | -13.667 | #DIV/0! | 0.93868 | #DIV/0! | 0 | 0 | #DIV/0! | #DIV/0!
[7 empty] | 0 | -13.667 | #DIV/0! | 0.93868 | #DIV/0! | 0 | 0 | #DIV/0! | #DIV/0!
[7 empty] | 0 | -13.667 | #DIV/0! | 0.93868 | #DIV/0! | 0 | 0 | #DIV/0! | #DIV/0!
[7 empty] | 0 | -13.667 | #DIV/0! | 0.93868 | #DIV/0! | 0 | 0 | #DIV/0! | #DIV/0!
[7 empty] | 0 | -13.667 | #DIV/0! | 0.93868 | #DIV/0! | 0 | 0 | #DIV/0! | #DIV/0!
[7 empty] | 0 | -13.667 | #DIV/0! | 0.93868 | #DIV/0! | 0 | 0 | #DIV/0! | #DIV/0!
[7 empty] | 0 | -13.667 | #DIV/0! | 0.93868 | #DIV/0! | 0 | 0 | #DIV/0! | #DIV/0!
[7 empty] | 0 | -13.667 | #DIV/0! | 0.93868 | #DIV/0! | 0 | 0 | #DIV/0! | #DIV/0!
[7 empty] | 0 | -13.667 | #DIV/0! | 0.93868 | #DIV/0! | 0 | 0 | #DIV/0! | #DIV/0!
[7 empty] | 0 | -13.667 | #DIV/0! | 0.93868 | #DIV/0! | 0 | 0 | #DIV/0! | #DIV/0!
[7 empty] | 0 | -13.667 | #DIV/0! | 0.93868 | #DIV/0! | 0 | 0 | #DIV/0! | #DIV/0!
[7 empty] | 0 | -13.667 | #DIV/0! | 0.93868 | #DIV/0! | 0 | 0 | #DIV/0! | #DIV/0!
[7 empty] | 0 | -13.667 | #DIV/0! | 0.93868 | #DIV/0! | 0 | 0 | #DIV/0! | #DIV/0!
[7 empty] | 0 | -13.667 | #DIV/0! | 0.93868 | #DIV/0! | 0 | 0 | #DIV/0! | #DIV/0!
[7 empty] | 0 | -13.667 | #DIV/0! | 0.93868 | #DIV/0! | 0 | 0 | #DIV/0! | #DIV/0!
[7 empty] | 0 | -13.667 | #DIV/0! | 0.93868 | #DIV/0! | 0 | 0 | #DIV/0! | #DIV/0!
[7 empty] | 0 | -13.667 | #DIV/0! | 0.93868 | #DIV/0! | 0 | 0 | #DIV/0! | #DIV/0!
[7 empty] | 0 | -13.667 | #DIV/0! | 0.93868 | #DIV/0! | 0 | 0 | #DIV/0! | #DIV/0!
[7 empty] | 0 | -13.667 | #DIV/0! | 0.93868 | #DIV/0! | 0 | 0 | #DIV/0! | #DIV/0!
[7 empty] | 0 | -13.667 | #DIV/0! | 0.93868 | #DIV/0! | 0 | 0 | #DIV/0! | #DIV/0!
[7 empty] | 0 | -13.667 | #DIV/0! | 0.93868 | #DIV/0! | 0 | 0 | #DIV/0! | #DIV/0!
[7 empty] | 0 | -13.667 | #DIV/0! | 0.93868 | #DIV/0! | 0 | 0 | #DIV/0! | #DIV/0!
[7 empty] | 0 | -13.667 | #DIV/0! | 0.93868 | #DIV/0! | 0 | 0 | #DIV/0! | #DIV/0!
[7 empty] | 0 | -13.667 | #DIV/0! | 0.93868 | #DIV/0! | 0 | 0 | #DIV/0! | #DIV/0!
[7 empty] | 0 | -13.667 | #DIV/0! | 0.93868 | #DIV/0! | 0 | 0 | #DIV/0! | #DIV/0!
[7 empty] | 0 | -13.667 | #DIV/0! | 0.93868 | #DIV/0! | 0 | 0 | #DIV/0! | #DIV/0!
[7 empty] | 0 | -13.667 | #DIV/0! | 0.93868 | #DIV/0! | 0 | 0 | #DIV/0! | #DIV/0!
[7 empty] | 0 | -13.667 | #DIV/0! | 0.93868 | #DIV/0! | 0 | 0 | #DIV/0! | #DIV/0!
[7 empty] | 0 | -13.667 | #DIV/0! | 0.93868 | #DIV/0! | 0 | 0 | #DIV/0! | #DIV/0!
[7 empty] | 0 | -13.667 | #DIV/0! | 0.93868 | #DIV/0! | 0 | 0 | #DIV/0! | #DIV/0!
[7 empty] | 0 | -13.667 | #DIV/0! | 0.93868 | #DIV/0! | 0 | 0 | #DIV/0! | #DIV/0!
[7 empty] | 0 | -13.667 | #DIV/0! | 0.93868 | #DIV/0! | 0 | 0 | #DIV/0! | #DIV/0!
[7 empty] | 0 | -13.667 | #DIV/0! | 0.93868 | #DIV/0! | 0 | 0 | #DIV/0! | #DIV/0!
[7 empty] | 0 | -13.667 | #DIV/0! | 0.93868 | #DIV/0! | 0 | 0 | #DIV/0! | #DIV/0!
[7 empty] | 0 | -13.667 | #DIV/0! | 0.93868 | #DIV/0! | 0 | 0 | #DIV/0! | #DIV/0!
[7 empty] | 0 | -13.667 | #DIV/0! | 0.93868 | #DIV/0! | 0 | 0 | #DIV/0! | #DIV/0!
[7 empty] | 0 | -13.667 | #DIV/0! | 0.93868 | #DIV/0! | 0 | 0 | #DIV/0! | #DIV/0!
[7 empty] | 0 | -13.667 | #DIV/0! | 0.93868 | #DIV/0! | 0 | 0 | #DIV/0! | #DIV/0!
[7 empty] | 0 | -13.667 | #DIV/0! | 0.93868 | #DIV/0! | 0 | 0 | #DIV/0! | #DIV/0!
[7 empty] | 0 | -13.667 | #DIV/0! | 0.93868 | #DIV/0! | 0 | 0 | #DIV/0! | #DIV/0!
[7 empty] | 0 | -13.667 | #DIV/0! | 0.93868 | #DIV/0! | 0 | 0 | #DIV/0! | #DIV/0!
[7 empty] | 0 | -13.667 | #DIV/0! | 0.93868 | #DIV/0! | 0 | 0 | #DIV/0! | #DIV/0!
[7 empty] | 0 | -13.667 | #DIV/0! | 0.93868 | #DIV/0! | 0 | 0 | #DIV/0! | #DIV/0!
[7 empty] | 0 | -13.667 | #DIV/0! | 0.93868 | #DIV/0! | 0 | 0 | #DIV/0! | #DIV/0!
[7 empty] | 0 | -13.667 | #DIV/0! | 0.93868 | #DIV/0! | 0 | 0 | #DIV/0! | #DIV/0!
[7 empty] | 0 | -13.667 | #DIV/0! | 0.93868 | #DIV/0! | 0 | 0 | #DIV/0! | #DIV/0!
[7 empty] | 0 | -13.667 | #DIV/0! | 0.93868 | #DIV/0! | 0 | 0 | #DIV/0! | #DIV/0!
[7 empty] | 0 | -13.667 | #DIV/0! | 0.93868 | #DIV/0! | 0 | 0 | #DIV/0! | #DIV/0!
[7 empty] | 0 | -13.667 | #DIV/0! | 0.93868 | #DIV/0! | 0 | 0 | #DIV/0! | #DIV/0!
[7 empty] | 0 | -13.667 | #DIV/0! | 0.93868 | #DIV/0! | 0 | 0 | #DIV/0! | #DIV/0!
[7 empty] | 0 | -13.667 | #DIV/0! | 0.93868 | #DIV/0! | 0 | 0 | #DIV/0! | #DIV/0!
[7 empty] | 0 | -13.667 | #DIV/0! | 0.93868 | #DIV/0! | 0 | 0 | #DIV/0! | #DIV/0!
[7 empty] | 0 | -13.667 | #DIV/0! | 0.93868 | #DIV/0! | 0 | 0 | #DIV/0! | #DIV/0!
[7 empty] | 0 | -13.667 | #DIV/0! | 0.93868 | #DIV/0! | 0 | 0 | #DIV/0! | #DIV/0!
[7 empty] | 0 | -13.667 | #DIV/0! | 0.93868 | #DIV/0! | 0 | 0 | #DIV/0! | #DIV/0!
[7 empty] | 0 | -13.667 | #DIV/0! | 0.93868 | #DIV/0! | 0 | 0 | #DIV/0! | #DIV/0!
[7 empty] | 0 | -13.667 | #DIV/0! | 0.93868 | #DIV/0! | 0 | 0 | #DIV/0! | #DIV/0!
[7 empty] | 0 | -13.667 | #DIV/0! | 0.93868 | #DIV/0! | 0 | 0 | #DIV/0! | #DIV/0!
[7 empty] | 0 | -13.667 | #DIV/0! | 0.93868 | #DIV/0! | 0 | 0 | #DIV/0! | #DIV/0!
[7 empty] | 0 | -13.667 | #DIV/0! | 0.93868 | #DIV/0! | 0 | 0 | #DIV/0! | #DIV/0!
[7 empty] | 0 | -13.667 | #DIV/0! | 0.93868 | #DIV/0! | 0 | 0 | #DIV/0! | #DIV/0!
[7 empty] | 0 | -13.667 | #DIV/0! | 0.93868 | #DIV/0! | 0 | 0 | #DIV/0! | #DIV/0!
[7 empty] | 0 | -13.667 | #DIV/0! | 0.93868 | #DIV/0! | 0 | 0 | #DIV/0! | #DIV/0!
[7 empty] | 0 | -13.667 | #DIV/0! | 0.93868 | #DIV/0! | 0 | 0 | #DIV/0! | #DIV/0!
[7 empty] | 0 | -13.667 | #DIV/0! | 0.93868 | #DIV/0! | 0 | 0 | #DIV/0! | #DIV/0!
[7 empty] | 0 | -13.667 | #DIV/0! | 0.93868 | #DIV/0! | 0 | 0 | #DIV/0! | #DIV/0!
[7 empty] | 0 | -13.667 | #DIV/0! | 0.93868 | #DIV/0! | 0 | 0 | #DIV/0! | #DIV/0!
[7 empty] | 0 | -13.667 | #DIV/0! | 0.93868 | #DIV/0! | 0 | 0 | #DIV/0! | #DIV/0!
[7 empty] | 0 | -13.667 | #DIV/0! | 0.93868 | #DIV/0! | 0 | 0 | #DIV/0! | #DIV/0!
[7 empty] | 0 | -13.667 | #DIV/0! | 0.93868 | #DIV/0! | 0 | 0 | #DIV/0! | #DIV/0!
[7 empty] | 0 | -13.667 | #DIV/0! | 0.93868 | #DIV/0! | 0 | 0 | #DIV/0! | #DIV/0!
[7 empty] | 0 | -13.667 | #DIV/0! | 0.93868 | #DIV/0! | 0 | 0 | #DIV/0! | #DIV/0!
[7 empty] | 0 | -13.667 | #DIV/0! | 0.93868 | #DIV/0! | 0 | 0 | #DIV/0! | #DIV/0!
[7 empty] | 0 | -13.667 | #DIV/0! | 0.93868 | #DIV/0! | 0 | 0 | #DIV/0! | #DIV/0!
[7 empty] | 0 | -13.667 | #DIV/0! | 0.93868 | #DIV/0! | 0 | 0 | #DIV/0! | #DIV/0!
[7 empty] | 0 | -13.667 | #DIV/0! | 0.93868 | #DIV/0! | 0 | 0 | #DIV/0! | #DIV/0!
[7 empty] | 0 | -13.667 | #DIV/0! | 0.93868 | #DIV/0! | 0 | 0 | #DIV/0! | #DIV/0!
[7 empty] | 0 | -13.667 | #DIV/0! | 0.93868 | #DIV/0! | 0 | 0 | #DIV/0! | #DIV/0!
[7 empty] | 0 | -13.667 | #DIV/0! | 0.93868 | #DIV/0! | 0 | 0 | #DIV/0! | #DIV/0!
[7 empty] | 0 | -13.667 | #DIV/0! | 0.93868 | #DIV/0! | 0 | 0 | #DIV/0! | #DIV/0!
[7 empty] | 0 | -13.667 | #DIV/0! | 0.93868 | #DIV/0! | 0 | 0 | #DIV/0! | #DIV/0!
[7 empty] | 0 | -13.667 | #DIV/0! | 0.93868 | #DIV/0! | 0 | 0 | #DIV/0! | #DIV/0!
[7 empty] | 0 | -13.667 | #DIV/0! | 0.93868 | #DIV/0! | 0 | 0 | #DIV/0! | #DIV/0!
[7 empty] | 0 | -13.667 | #DIV/0! | 0.93868 | #DIV/0! | 0 | 0 | #DIV/0! | #DIV/0!
[7 empty] | 0 | -13.667 | #DIV/0! | 0.93868 | #DIV/0! | 0 | 0 | #DIV/0! | #DIV/0!
[7 empty] | 0 | -13.667 | #DIV/0! | 0.93868 | #DIV/0! | 0 | 0 | #DIV/0! | #DIV/0!
[7 empty] | 0 | -13.667 | #DIV/0! | 0.93868 | #DIV/0! | 0 | 0 | #DIV/0! | #DIV/0!
[7 empty] | 0 | -13.667 | #DIV/0! | 0.93868 | #DIV/0! | 0 | 0 | #DIV/0! | #DIV/0!
[7 empty] | 0 | -13.667 | #DIV/0! | 0.93868 | #DIV/0! | 0 | 0 | #DIV/0! | #DIV/0!
[7 empty] | 0 | -13.667 | #DIV/0! | 0.93868 | #DIV/0! | 0 | 0 | #DIV/0! | #DIV/0!
[7 empty] | 0 | -13.667 | #DIV/0! | 0.93868 | #DIV/0! | 0 | 0 | #DIV/0! | #DIV/0!
[7 empty] | 0 | -13.667 | #DIV/0! | 0.93868 | #DIV/0! | 0 | 0 | #DIV/0! | #DIV/0!
[7 empty] | 0 | -13.667 | #DIV/0! | 0.93868 | #DIV/0! | 0 | 0 | #DIV/0! | #DIV/0!
[7 empty] | 0 | -13.667 | #DIV/0! | 0.93868 | #DIV/0! | 0 | 0 | #DIV/0! | #DIV/0!
[7 empty] | 0 | -13.667 | #DIV/0! | 0.93868 | #DIV/0! | 0 | 0 | #DIV/0! | #DIV/0!
[7 empty] | 0 | -13.667 | #DIV/0! | 0.93868 | #DIV/0! | 0 | 0 | #DIV/0! | #DIV/0!
[7 empty] | 0 | -13.667 | #DIV/0! | 0.93868 | #DIV/0! | 0 | 0 | #DIV/0! | #DIV/0!
[7 empty] | 0 | -13.667 | #DIV/0! | 0.93868 | #DIV/0! | 0 | 0 | #DIV/0! | #DIV/0!
[7 empty] | 0 | -13.667 | #DIV/0! | 0.93868 | #DIV/0! | 0 | 0 | #DIV/0! | #DIV/0!
[7 empty] | 0 | -13.667 | #DIV/0! | 0.93868 | #DIV/0! | 0 | 0 | #DIV/0! | #DIV/0!
[7 empty] | 0 | -13.667 | #DIV/0! | 0.93868 | #DIV/0! | 0 | 0 | #DIV/0! | #DIV/0!
[7 empty] | 0 | -13.667 | #DIV/0! | 0.93868 | #DIV/0! | 0 | 0 | #DIV/0! | #DIV/0!
[7 empty] | 0 | -13.667 | #DIV/0! | 0.93868 | #DIV/0! | 0 | 0 | #DIV/0! | #DIV/0!
[7 empty] | 0 | -13.667 | #DIV/0! | 0.93868 | #DIV/0! | 0 | 0 | #DIV/0! | #DIV/0!
[7 empty] | 0 | -13.667 | #DIV/0! | 0.93868 | #DIV/0! | 0 | 0 | #DIV/0! | #DIV/0!
[7 empty] | 0 | -13.667 | #DIV/0! | 0.93868 | #DIV/0! | 0 | 0 | #DIV/0! | #DIV/0!
[7 empty] | 0 | -13.667 | #DIV/0! | 0.93868 | #DIV/0! | 0 | 0 | #DIV/0! | #DIV/0!
[7 empty] | 0 | -13.667 | #DIV/0! | 0.93868 | #DIV/0! | 0 | 0 | #DIV/0! | #DIV/0!
[7 empty] | 0 | -13.667 | #DIV/0! | 0.93868 | #DIV/0! | 0 | 0 | #DIV/0! | #DIV/0!
[7 empty] | 0 | -13.667 | #DIV/0! | 0.93868 | #DIV/0! | 0 | 0 | #DIV/0! | #DIV/0!
[7 empty] | 0 | -13.667 | #DIV/0! | 0.93868 | #DIV/0! | 0 | 0 | #DIV/0! | #DIV/0!
[7 empty] | 0 | -13.667 | #DIV/0! | 0.93868 | #DIV/0! | 0 | 0 | #DIV/0! | #DIV/0!
[7 empty] | 0 | -13.667 | #DIV/0! | 0.93868 | #DIV/0! | 0 | 0 | #DIV/0! | #DIV/0!
[7 empty] | 0 | -13.667 | #DIV/0! | 0.93868 | #DIV/0! | 0 | 0 | #DIV/0! | #DIV/0!
[7 empty] | 0 | -13.667 | #DIV/0! | 0.93868 | #DIV/0! | 0 | 0 | #DIV/0! | #DIV/0!
[7 empty] | 0 | -13.667 | #DIV/0! | 0.93868 | #DIV/0! | 0 | 0 | #DIV/0! | #DIV/0!
[7 empty] | 0 | -13.667 | #DIV/0! | 0.93868 | #DIV/0! | 0 | 0 | #DIV/0! | #DIV/0!
[7 empty] | 0 | -13.667 | #DIV/0! | 0.93868 | #DIV/0! | 0 | 0 | #DIV/0! | #DIV/0!
[7 empty] | 0 | -13.667 | #DIV/0! | 0.93868 | #DIV/0! | 0 | 0 | #DIV/0! | #DIV/0!
[7 empty] | 0 | -13.667 | #DIV/0! | 0.93868 | #DIV/0! | 0 | 0 | #DIV/0! | #DIV/0!
[7 empty] | 0 | -13.667 | #DIV/0! | 0.93868 | #DIV/0! | 0 | 0 | #DIV/0! | #DIV/0!
[7 empty] | 0 | -13.667 | #DIV/0! | 0.93868 | #DIV/0! | 0 | 0 | #DIV/0! | #DIV/0!
[7 empty] | 0 | -13.667 | #DIV/0! | 0.93868 | #DIV/0! | 0 | 0 | #DIV/0! | #DIV/0!
[7 empty] | 0 | -13.667 | #DIV/0! | 0.93868 | #DIV/0! | 0 | 0 | #DIV/0! | #DIV/0!
[7 empty] | 0 | -13.667 | #DIV/0! | 0.93868 | #DIV/0! | 0 | 0 | #DIV/0! | #DIV/0!
[7 empty] | 0 | -13.667 | #DIV/0! | 0.93868 | #DIV/0! | 0 | 0 | #DIV/0! | #DIV/0!
[7 empty] | 0 | -13.667 | #DIV/0! | 0.93868 | #DIV/0! | 0 | 0 | #DIV/0! | #DIV/0!
[7 empty] | 0 | -13.667 | #DIV/0! | 0.93868 | #DIV/0! | 0 | 0 | #DIV/0! | #DIV/0!
[7 empty] | 0 | -13.667 | #DIV/0! | 0.93868 | #DIV/0! | 0 | 0 | #DIV/0! | #DIV/0!
[7 empty] | 0 | -13.667 | #DIV/0! | 0.93868 | #DIV/0! | 0 | 0 | #DIV/0! | #DIV/0!
[7 empty] | 0 | -13.667 | #DIV/0! | 0.93868 | #DIV/0! | 0 | 0 | #DIV/0! | #DIV/0!
[7 empty] | 0 | -13.667 | #DIV/0! | 0.93868 | #DIV/0! | 0 | 0 | #DIV/0! | #DIV/0!
[7 empty] | 0 | -13.667 | #DIV/0! | 0.93868 | #DIV/0! | 0 | 0 | #DIV/0! | #DIV/0!
[7 empty] | 0 | -13.667 | #DIV/0! | 0.93868 | #DIV/0! | 0 | 0 | #DIV/0! | #DIV/0!
[7 empty] | 0 | -13.667 | #DIV/0! | 0.93868 | #DIV/0! | 0 | 0 | #DIV/0! | #DIV/0!
[7 empty] | 0 | -13.667 | #DIV/0! | 0.93868 | #DIV/0! | 0 | 0 | #DIV/0! | #DIV/0!
[7 empty] | 0 | -13.667 | #DIV/0! | 0.93868 | #DIV/0! | 0 | 0 | #DIV/0! | #DIV/0!
[7 empty] | 0 | -13.667 | #DIV/0! | 0.93868 | #DIV/0! | 0 | 0 | #DIV/0! | #DIV/0!
[7 empty] | 0 | -13.667 | #DIV/0! | 0.93868 | #DIV/0! | 0 | 0 | #DIV/0! | #DIV/0!
[7 empty] | 0 | -13.667 | #DIV/0! | 0.93868 | #DIV/0! | 0 | 0 | #DIV/0! | #DIV/0!
[7 empty] | 0 | -13.667 | #DIV/0! | 0.93868 | #DIV/0! | 0 | 0 | #DIV/0! | #DIV/0!
[7 empty] | 0 | -13.667 | #DIV/0! | 0.93868 | #DIV/0! | 0 | 0 | #DIV/0! | #DIV/0!
[7 empty] | 0 | -13.667 | #DIV/0! | 0.93868 | #DIV/0! | 0 | 0 | #DIV/0! | #DIV/0!
[7 empty] | 0 | -13.667 | #DIV/0! | 0.93868 | #DIV/0! | 0 | 0 | #DIV/0! | #DIV/0!
[7 empty] | 0 | -13.667 | #DIV/0! | 0.93868 | #DIV/0! | 0 | 0 | #DIV/0! | #DIV/0!
[7 empty] | 0 | -13.667 | #DIV/0! | 0.93868 | #DIV/0! | 0 | 0 | #DIV/0! | #DIV/0!
[7 empty] | 0 | -13.667 | #DIV/0! | 0.93868 | #DIV/0! | 0 | 0 | #DIV/0! | #DIV/0!
[7 empty] | 0 | -13.667 | #DIV/0! | 0.93868 | #DIV/0! | 0 | 0 | #DIV/0! | #DIV/0!
[7 empty] | 0 | -13.667 | #DIV/0! | 0.93868 | #DIV/0! | 0 | 0 | #DIV/0! | #DIV/0!
[7 empty] | 0 | -13.667 | #DIV/0! | 0.93868 | #DIV/0! | 0 | 0 | #DIV/0! | #DIV/0!
[7 empty] | 0 | -13.667 | #DIV/0! | 0.93868 | #DIV/0! | 0 | 0 | #DIV/0! | #DIV/0!
[7 empty] | 0 | -13.667 | #DIV/0! | 0.93868 | #DIV/0! | 0 | 0 | #DIV/0! | #DIV/0!
[7 empty] | 0 | -13.667 | #DIV/0! | 0.93868 | #DIV/0! | 0 | 0 | #DIV/0! | #DIV/0!
[7 empty] | 0 | -13.667 | #DIV/0! | 0.93868 | #DIV/0! | 0 | 0 | #DIV/0! | #DIV/0!
[7 empty] | 0 | -13.667 | #DIV/0! | 0.93868 | #DIV/0! | 0 | 0 | #DIV/0! | #DIV/0!
[7 empty] | 0 | -13.667 | #DIV/0! | 0.93868 | #DIV/0! | 0 | 0 | #DIV/0! | #DIV/0!
[7 empty] | 0 | -13.667 | #DIV/0! | 0.93868 | #DIV/0! | 0 | 0 | #DIV/0! | #DIV/0!
[7 empty] | 0 | -13.667 | #DIV/0! | 0.93868 | #DIV/0! | 0 | 0 | #DIV/0! | #DIV/0!
[7 empty] | 0 | -13.667 | #DIV/0! | 0.93868 | #DIV/0! | 0 | 0 | #DIV/0! | #DIV/0!
[7 empty] | 0 | -13.667 | #DIV/0! | 0.93868 | #DIV/0! | 0 | 0 | #DIV/0! | #DIV/0!
[7 empty] | 0 | -13.667 | #DIV/0! | 0.93868 | #DIV/0! | 0 | 0 | #DIV/0! | #DIV/0!
[7 empty] | 0 | -13.667 | #DIV/0! | 0.93868 | #DIV/0! | 0 | 0 | #DIV/0! | #DIV/0!
[7 empty] | 0 | -13.667 | #DIV/0! | 0.93868 | #DIV/0! | 0 | 0 | #DIV/0! | #DIV/0!
[7 empty] | 0 | -13.667 | #DIV/0! | 0.93868 | #DIV/0! | 0 | 0 | #DIV/0! | #DIV/0!
[7 empty] | 0 | -13.667 | #DIV/0! | 0.93868 | #DIV/0! | 0 | 0 | #DIV/0! | #DIV/0!
[7 empty] | 0 | -13.667 | #DIV/0! | 0.93868 | #DIV/0! | 0 | 0 | #DIV/0! | #DIV/0!
[7 empty] | 0 | -13.667 | #DIV/0! | 0.93868 | #DIV/0! | 0 | 0 | #DIV/0! | #DIV/0!
[7 empty] | 0 | -13.667 | #DIV/0! | 0.93868 | #DIV/0! | 0 | 0 | #DIV/0! | #DIV/0!
[7 empty] | 0 | -13.667 | #DIV/0! | 0.93868 | #DIV/0! | 0 | 0 | #DIV/0! | #DIV/0!
[7 empty] | 0 | -13.667 | #DIV/0! | 0.93868 | #DIV/0! | 0 | 0 | #DIV/0! | #DIV/0!
[7 empty] | 0 | -13.667 | #DIV/0! | 0.93868 | #DIV/0! | 0 | 0 | #DIV/0! | #DIV/0!
[7 empty] | 0 | -13.667 | #DIV/0! | 0.93868 | #DIV/0! | 0 | 0 | #DIV/0! | #DIV/0!
[7 empty] | 0 | -13.667 | #DIV/0! | 0.93868 | #DIV/0! | 0 | 0 | #DIV/0! | #DIV/0!
[7 empty] | 0 | -13.667 | #DIV/0! | 0.93868 | #DIV/0! | 0 | 0 | #DIV/0! | #DIV/0!
[7 empty] | 0 | -13.667 | #DIV/0! | 0.93868 | #DIV/0! | 0 | 0 | #DIV/0! | #DIV/0!
[7 empty] | 0 | -13.667 | #DIV/0! | 0.93868 | #DIV/0! | 0 | 0 | #DIV/0! | #DIV/0!
[7 empty] | 0 | -13.667 | #DIV/0! | 0.93868 | #DIV/0! | 0 | 0 | #DIV/0! | #DIV/0!
[7 empty] | 0 | -13.667 | #DIV/0! | 0.93868 | #DIV/0! | 0 | 0 | #DIV/0! | #DIV/0!
[7 empty] | 0 | -13.667 | #DIV/0! | 0.93868 | #DIV/0! | 0 | 0 | #DIV/0! | #DIV/0!
[7 empty] | 0 | -13.667 | #DIV/0! | 0.93868 | #DIV/0! | 0 | 0 | #DIV/0! | #DIV/0!
[7 empty] | 0 | -13.667 | #DIV/0! | 0.93868 | #DIV/0! | 0 | 0 | #DIV/0! | #DIV/0!
[7 empty] | 0 | -13.667 | #DIV/0! | 0.93868 | #DIV/0! | 0 | 0 | #DIV/0! | #DIV/0!
[7 empty] | 0 | -13.667 | #DIV/0! | 0.93868 | #DIV/0! | 0 | 0 | #DIV/0! | #DIV/0!
[7 empty] | 0 | -13.667 | #DIV/0! | 0.93868 | #DIV/0! | 0 | 0 | #DIV/0! | #DIV/0!
[7 empty] | 0 | -13.667 | #DIV/0! | 0.93868 | #DIV/0! | 0 | 0 | #DIV/0! | #DIV/0!
[7 empty] | 0 | -13.667 | #DIV/0! | 0.93868 | #DIV/0! | 0 | 0 | #DIV/0! | #DIV/0!
[7 empty] | 0 | -13.667 | #DIV/0! | 0.93868 | #DIV/0! | 0 | 0 | #DIV/0! | #DIV/0!
[7 empty] | 0 | -13.667 | #DIV/0! | 0.93868 | #DIV/0! | 0 | 0 | #DIV/0! | #DIV/0!
[7 empty] | 0 | -13.667 | #DIV/0! | 0.93868 | #DIV/0! | 0 | 0 | #DIV/0! | #DIV/0!
[7 empty] | 0 | -13.667 | #DIV/0! | 0.93868 | #DIV/0! | 0 | 0 | #DIV/0! | #DIV/0!
[7 empty] | 0 | -13.667 | #DIV/0! | 0.93868 | #DIV/0! | 0 | 0 | #DIV/0! | #DIV/0!
[7 empty] | 0 | -13.667 | #DIV/0! | 0.93868 | #DIV/0! | 0 | 0 | #DIV/0! | #DIV/0!
[7 empty] | 0 | -13.667 | #DIV/0! | 0.93868 | #DIV/0! | 0 | 0 | #DIV/0! | #DIV/0!
[7 empty] | 0 | -13.667 | #DIV/0! | 0.93868 | #DIV/0! | 0 | 0 | #DIV/0! | #DIV/0!
[7 empty] | 0 | -13.667 | #DIV/0! | 0.93868 | #DIV/0! | 0 | 0 | #DIV/0! | #DIV/0!
[7 empty] | 0 | -13.667 | #DIV/0! | 0.93868 | #DIV/0! | 0 | 0 | #DIV/0! | #DIV/0!
[7 empty] | 0 | -13.667 | #DIV/0! | 0.93868 | #DIV/0! | 0 | 0 | #DIV/0! | #DIV/0!
[7 empty] | 0 | -13.667 | #DIV/0! | 0.93868 | #DIV/0! | 0 | 0 | #DIV/0! | #DIV/0!
[7 empty] | 0 | -13.667 | #DIV/0! | 0.93868 | #DIV/0! | 0 | 0 | #DIV/0! | #DIV/0!
[7 empty] | 0 | -13.667 | #DIV/0! | 0.93868 | #DIV/0! | 0 | 0 | #DIV/0! | #DIV/0!
[7 empty] | 0 | -13.667 | #DIV/0! | 0.93868 | #DIV/0! | 0 | 0 | #DIV/0! | #DIV/0!
[7 empty] | 0 | -13.667 | #DIV/0! | 0.93868 | #DIV/0! | 0 | 0 | #DIV/0! | #DIV/0!
[7 empty] | 0 | -13.667 | #DIV/0! | 0.93868 | #DIV/0! | 0 | 0 | #DIV/0! | #DIV/0!
[7 empty] | 0 | -13.667 | #DIV/0! | 0.93868 | #DIV/0! | 0 | 0 | #DIV/0! | #DIV/0!
[7 empty] | 0 | -13.667 | #DIV/0! | 0.93868 | #DIV/0! | 0 | 0 | #DIV/0! | #DIV/0!
[7 empty] | 0 | -13.667 | #DIV/0! | 0.93868 | #DIV/0! | 0 | 0 | #DIV/0! | #DIV/0!
[7 empty] | 0 | -13.667 | #DIV/0! | 0.93868 | #DIV/0! | 0 | 0 | #DIV/0! | #DIV/0!
[7 empty] | 0 | -13.667 | #DIV/0! | 0.93868 | #DIV/0! | 0 | 0 | #DIV/0! | #DIV/0!
[7 empty] | 0 | -13.667 | #DIV/0! | 0.93868 | #DIV/0! | 0 | 0 | #DIV/0! | #DIV/0!
[7 empty] | 0 | -13.667 | #DIV/0! | 0.93868 | #DIV/0! | 0 | 0 | #DIV/0! | #DIV/0!
[7 empty] | 0 | -13.667 | #DIV/0! | 0.93868 | #DIV/0! | 0 | 0 | #DIV/0! | #DIV/0!
[7 empty] | 0 | -13.667 | #DIV/0! | 0.93868 | #DIV/0! | 0 | 0 | #DIV/0! | #DIV/0!
[7 empty] | 0 | -13.667 | #DIV/0! | 0.93868 | #DIV/0! | 0 | 0 | #DIV/0! | #DIV/0!
[7 empty] | 0 | -13.667 | #DIV/0! | 0.93868 | #DIV/0! | 0 | 0 | #DIV/0! | #DIV/0!
[7 empty] | 0 | -13.667 | #DIV/0! | 0.93868 | #DIV/0! | 0 | 0 | #DIV/0! | #DIV/0!
[7 empty] | 0 | -13.667 | #DIV/0! | 0.93868 | #DIV/0! | 0 | 0 | #DIV/0! | #DIV/0!
[7 empty] | 0 | -13.667 | #DIV/0! | 0.93868 | #DIV/0! | 0 | 0 | #DIV/0! | #DIV/0!
[7 empty] | 0 | -13.667 | #DIV/0! | 0.93868 | #DIV/0! | 0 | 0 | #DIV/0! | #DIV/0!
[7 empty] | 0 | -13.667 | #DIV/0! | 0.93868 | #DIV/0! | 0 | 0 | #DIV/0! | #DIV/0!
[7 empty] | 0 | -13.667 | #DIV/0! | 0.93868 | #DIV/0! | 0 | 0 | #DIV/0! | #DIV/0!
[7 empty] | 0 | -13.667 | #DIV/0! | 0.93868 | #DIV/0! | 0 | 0 | #DIV/0! | #DIV/0!
[7 empty] | 0 | -13.667 | #DIV/0! | 0.93868 | #DIV/0! | 0 | 0 | #DIV/0! | #DIV/0!
[7 empty] | 0 | -13.667 | #DIV/0! | 0.93868 | #DIV/0! | 0 | 0 | #DIV/0! | #DIV/0!
[7 empty] | 0 | -13.667 | #DIV/0! | 0.93868 | #DIV/0! | 0 | 0 | #DIV/0! | #DIV/0!
[7 empty] | 0 | -13.667 | #DIV/0! | 0.93868 | #DIV/0! | 0 | 0 | #DIV/0! | #DIV/0!
[7 empty] | 0 | -13.667 | #DIV/0! | 0.93868 | #DIV/0! | 0 | 0 | #DIV/0! | #DIV/0!
[7 empty] | 0 | -13.667 | #DIV/0! | 0.93868 | #DIV/0! | 0 | 0 | #DIV/0! | #DIV/0!
[7 empty] | 0 | -13.667 | #DIV/0! | 0.93868 | #DIV/0! | 0 | 0 | #DIV/0! | #DIV/0!
[7 empty] | 0 | -13.667 | #DIV/0! | 0.93868 | #DIV/0! | 0 | 0 | #DIV/0! | #DIV/0!
[7 empty] | 0 | -13.667 | #DIV/0! | 0.93868 | #DIV/0! | 0 | 0 | #DIV/0! | #DIV/0!
[7 empty] | 0 | -13.667 | #DIV/0! | 0.93868 | #DIV/0! | 0 | 0 | #DIV/0! | #DIV/0!
[7 empty] | 0 | -13.667 | #DIV/0! | 0.93868 | #DIV/0! | 0 | 0 | #DIV/0! | #DIV/0!
[7 empty] | 0 | -13.667 | #DIV/0! | 0.93868 | #DIV/0! | 0 | 0 | #DIV/0! | #DIV/0!
[7 empty] | 0 | -13.667 | #DIV/0! | 0.93868 | #DIV/0! | 0 | 0 | #DIV/0! | #DIV/0!
[7 empty] | 0 | -13.667 | #DIV/0! | 0.93868 | #DIV/0! | 0 | 0 | #DIV/0! | #DIV/0!
[7 empty] | 0 | -13.667 | #DIV/0! | 0.93868 | #DIV/0! | 0 | 0 | #DIV/0! | #DIV/0!
[7 empty] | 0 | -13.667 | #DIV/0! | 0.93868 | #DIV/0! | 0 | 0 | #DIV/0! | #DIV/0!
[7 empty] | 0 | -13.667 | #DIV/0! | 0.93868 | #DIV/0! | 0 | 0 | #DIV/0! | #DIV/0!
[7 empty] | 0 | -13.667 | #DIV/0! | 0.93868 | #DIV/0! | 0 | 0 | #DIV/0! | #DIV/0!
[7 empty] | 0 | -13.667 | #DIV/0! | 0.93868 | #DIV/0! | 0 | 0 | #DIV/0! | #DIV/0!
[7 empty] | 0 | -13.667 | #DIV/0! | 0.93868 | #DIV/0! | 0 | 0 | #DIV/0! | #DIV/0!
[7 empty] | 0 | -13.667 | #DIV/0! | 0.93868 | #DIV/0! | 0 | 0 | #DIV/0! | #DIV/0!
[7 empty] | 0 | -13.667 | #DIV/0! | 0.93868 | #DIV/0! | 0 | 0 | #DIV/0! | #DIV/0!
[7 empty] | 0 | -13.667 | #DIV/0! | 0.93868 | #DIV/0! | 0 | 0 | #DIV/0! | #DIV/0!
[7 empty] | 0 | -13.667 | #DIV/0! | 0.93868 | #DIV/0! | 0 | 0 | #DIV/0! | #DIV/0!
[7 empty] | 0 | -13.667 | #DIV/0! | 0.93868 | #DIV/0! | 0 | 0 | #DIV/0! | #DIV/0!
[7 empty] | 0 | -13.667 | #DIV/0! | 0.93868 | #DIV/0! | 0 | 0 | #DIV/0! | #DIV/0!
[7 empty] | 0 | -13.667 | #DIV/0! | 0.93868 | #DIV/0! | 0 | 0 | #DIV/0! | #DIV/0!
[7 empty] | 0 | -13.667 | #DIV/0! | 0.93868 | #DIV/0! | 0 | 0 | #DIV/0! | #DIV/0!
[7 empty] | 0 | -13.667 | #DIV/0! | 0.93868 | #DIV/0! | 0 | 0 | #DIV/0! | #DIV/0!
[7 empty] | 0 | -13.667 | #DIV/0! | 0.93868 | #DIV/0! | 0 | 0 | #DIV/0! | #DIV/0!
[7 empty] | 0 | -13.667 | #DIV/0! | 0.93868 | #DIV/0! | 0 | 0 | #DIV/0! | #DIV/0!
[7 empty] | 0 | -13.667 | #DIV/0! | 0.93868 | #DIV/0! | 0 | 0 | #DIV/0! | #DIV/0!
[7 empty] | 0 | -13.667 | #DIV/0! | 0.93868 | #DIV/0! | 0 | 0 | #DIV/0! | #DIV/0!
[7 empty] | 0 | -13.667 | #DIV/0! | 0.93868 | #DIV/0! | 0 | 0 | #DIV/0! | #DIV/0!
[7 empty] | 0 | -13.667 | #DIV/0! | 0.93868 | #DIV/0! | 0 | 0 | #DIV/0! | #DIV/0!
[7 empty] | 0 | -13.667 | #DIV/0! | 0.93868 | #DIV/0! | 0 | 0 | #DIV/0! | #DIV/0!
[7 empty] | 0 | -13.667 | #DIV/0! | 0.93868 | #DIV/0! | 0 | 0 | #DIV/0! | #DIV/0!
[7 empty] | 0 | -13.667 | #DIV/0! | 0.93868 | #DIV/0! | 0 | 0 | #DIV/0! | #DIV/0!
[7 empty] | 0 | -13.667 | #DIV/0! | 0.93868 | #DIV/0! | 0 | 0 | #DIV/0! | #DIV/0!
[7 empty] | 0 | -13.667 | #DIV/0! | 0.93868 | #DIV/0! | 0 | 0 | #DIV/0! | #DIV/0!
[7 empty] | 0 | -13.667 | #DIV/0! | 0.93868 | #DIV/0! | 0 | 0 | #DIV/0! | #DIV/0!
[7 empty] | 0 | -13.667 | #DIV/0! | 0.93868 | #DIV/0! | 0 | 0 | #DIV/0! | #DIV/0!
[7 empty] | 0 | -13.667 | #DIV/0! | 0.93868 | #DIV/0! | 0 | 0 | #DIV/0! | #DIV/0!
[7 empty] | 0 | -13.667 | #DIV/0! | 0.93868 | #DIV/0! | 0 | 0 | #DIV/0! | #DIV/0!
[7 empty] | 0 | -13.667 | #DIV/0! | 0.93868 | #DIV/0! | 0 | 0 | #DIV/0! | #DIV/0!
[7 empty] | 0 | -13.667 | #DIV/0! | 0.93868 | #DIV/0! | 0 | 0 | #DIV/0! | #DIV/0!
[7 empty] | 0 | -13.667 | #DIV/0! | 0.93868 | #DIV/0! | 0 | 0 | #DIV/0! | #DIV/0!
[7 empty] | 0 | -13.667 | #DIV/0! | 0.93868 | #DIV/0! | 0 | 0 | #DIV/0! | #DIV/0!
[7 empty] | 0 | -13.667 | #DIV/0! | 0.93868 | #DIV/0! | 0 | 0 | #DIV/0! | #DIV/0!
[7 empty] | 0 | -13.667 | #DIV/0! | 0.93868 | #DIV/0! | 0 | 0 | #DIV/0! | #DIV/0!
[7 empty] | 0 | -13.667 | #DIV/0! | 0.93868 | #DIV/0! | 0 | 0 | #DIV/0! | #DIV/0!
[7 empty] | 0 | -13.667 | #DIV/0! | 0.93868 | #DIV/0! | 0 | 0 | #DIV/0! | #DIV/0!
[7 empty] | 0 | -13.667 | #DIV/0! | 0.93868 | #DIV/0! | 0 | 0 | #DIV/0! | #DIV/0!
[7 empty] | 0 | -13.667 | #DIV/0! | 0.93868 | #DIV/0! | 0 | 0 | #DIV/0! | #DIV/0!
[7 empty] | 0 | -13.667 | #DIV/0! | 0.93868 | #DIV/0! | 0 | 0 | #DIV/0! | #DIV/0!
[7 empty] | 0 | -13.667 | #DIV/0! | 0.93868 | #DIV/0! | 0 | 0 | #DIV/0! | #DIV/0!
[7 empty] | 0 | -13.667 | #DIV/0! | 0.93868 | #DIV/0! | 0 | 0 | #DIV/0! | #DIV/0!
[7 empty] | 0 | -13.667 | #DIV/0! | 0.93868 | #DIV/0! | 0 | 0 | #DIV/0! | #DIV/0!
[7 empty] | 0 | -13.667 | #DIV/0! | 0.93868 | #DIV/0! | 0 | 0 | #DIV/0! | #DIV/0!
[7 empty] | 0 | -13.667 | #DIV/0! | 0.93868 | #DIV/0! | 0 | 0 | #DIV/0! | #DIV/0!
[7 empty] | 0 | -13.667 | #DIV/0! | 0.93868 | #DIV/0! | 0 | 0 | #DIV/0! | #DIV/0!
[7 empty] | 0 | -13.667 | #DIV/0! | 0.93868 | #DIV/0! | 0 | 0 | #DIV/0! | #DIV/0!
[7 empty] | 0 | -13.667 | #DIV/0! | 0.93868 | #DIV/0! | 0 | 0 | #DIV/0! | #DIV/0!
[7 empty] | 0 | -13.667 | #DIV/0! | 0.93868 | #DIV/0! | 0 | 0 | #DIV/0! | #DIV/0!
[7 empty] | 0 | -13.667 | #DIV/0! | 0.93868 | #DIV/0! | 0 | 0 | #DIV/0! | #DIV/0!
[7 empty] | 0 | -13.667 | #DIV/0! | 0.93868 | #DIV/0! | 0 | 0 | #DIV/0! | #DIV/0!
[7 empty] | 0 | -13.667 | #DIV/0! | 0.93868 | #DIV/0! | 0 | 0 | #DIV/0! | #DIV/0!
[7 empty] | 0 | -13.667 | #DIV/0! | 0.93868 | #DIV/0! | 0 | 0 | #DIV/0! | #DIV/0!
[7 empty] | 0 | -13.667 | #DIV/0! | 0.93868 | #DIV/0! | 0 | 0 | #DIV/0! | #DIV/0!
[7 empty] | 0 | -13.667 | #DIV/0! | 0.93868 | #DIV/0! | 0 | 0 | #DIV/0! | #DIV/0!
[7 empty] | 0 | -13.667 | #DIV/0! | 0.93868 | #DIV/0! | 0 | 0 | #DIV/0! | #DIV/0!
[7 empty] | 0 | -13.667 | #DIV/0! | 0.93868 | #DIV/0! | 0 | 0 | #DIV/0! | #DIV/0!
[7 empty] | 0 | -13.667 | #DIV/0! | 0.93868 | #DIV/0! | 0 | 0 | #DIV/0! | #DIV/0!
[7 empty] | 0 | -13.667 | #DIV/0! | 0.93868 | #DIV/0! | 0 | 0 | #DIV/0! | #DIV/0!
[7 empty] | 0 | -13.667 | #DIV/0! | 0.93868 | #DIV/0! | 0 | 0 | #DIV/0! | #DIV/0!
[7 empty] | 0 | -13.667 | #DIV/0! | 0.93868 | #DIV/0! | 0 | 0 | #DIV/0! | #DIV/0!
[7 empty] | 0 | -13.667 | #DIV/0! | 0.93868 | #DIV/0! | 0 | 0 | #DIV/0! | #DIV/0!
[7 empty] | 0 | -13.667 | #DIV/0! | 0.93868 | #DIV/0! | 0 | 0 | #DIV/0! | #DIV/0!
[7 empty] | 0 | -13.667 | #DIV/0! | 0.93868 | #DIV/0! | 0 | 0 | #DIV/0! | #DIV/0!
[7 empty] | 0 | -13.667 | #DIV/0! | 0.93868 | #DIV/0! | 0 | 0 | #DIV/0! | #DIV/0!
[7 empty] | 0 | -13.667 | #DIV/0! | 0.93868 | #DIV/0! | 0 | 0 | #DIV/0! | #DIV/0!
[7 empty] | 0 | -13.667 | #DIV/0! | 0.93868 | #DIV/0! | 0 | 0 | #DIV/0! | #DIV/0!
[7 empty] | 0 | -13.667 | #DIV/0! | 0.93868 | #DIV/0! | 0 | 0 | #DIV/0! | #DIV/0!
[7 empty] | 0 | -13.667 | #DIV/0! | 0.93868 | #DIV/0! | 0 | 0 | #DIV/0! | #DIV/0!
[7 empty] | 0 | -13.667 | #DIV/0! | 0.93868 | #DIV/0! | 0 | 0 | #DIV/0! | #DIV/0!
[7 empty] | 0 | -13.667 | #DIV/0! | 0.93868 | #DIV/0! | 0 | 0 | #DIV/0! | #DIV/0!
[7 empty] | 0 | -13.667 | #DIV/0! | 0.93868 | #DIV/0! | 0 | 0 | #DIV/0! | #DIV/0!
[7 empty] | 0 | -13.667 | #DIV/0! | 0.93868 | #DIV/0! | 0 | 0 | #DIV/0! | #DIV/0!
[7 empty] | 0 | -13.667 | #DIV/0! | 0.93868 | #DIV/0! | 0 | 0 | #DIV/0! | #DIV/0!
[7 empty] | 0 | -13.667 | #DIV/0! | 0.93868 | #DIV/0! | 0 | 0 | #DIV/0! | #DIV/0!
[7 empty] | 0 | -13.667 | #DIV/0! | 0.93868 | #DIV/0! | 0 | 0 | #DIV/0! | #DIV/0!
[7 empty] | 0 | -13.667 | #DIV/0! | 0.93868 | #DIV/0! | 0 | 0 | #DIV/0! | #DIV/0!
[7 empty] | 0 | -13.667 | #DIV/0! | 0.93868 | #DIV/0! | 0 | 0 | #DIV/0! | #DIV/0!
[7 empty] | 0 | -13.667 | #DIV/0! | 0.93868 | #DIV/0! | 0 | 0 | #DIV/0! | #DIV/0!
[7 empty] | 0 | -13.667 | #DIV/0! | 0.93868 | #DIV/0! | 0 | 0 | #DIV/0! | #DIV/0!
[7 empty] | 0 | -13.667 | #DIV/0! | 0.93868 | #DIV/0! | 0 | 0 | #DIV/0! | #DIV/0!
[7 empty] | 0 | -13.667 | #DIV/0! | 0.93868 | #DIV/0! | 0 | 0 | #DIV/0! | #DIV/0!
[7 empty] | 0 | -13.667 | #DIV/0! | 0.93868 | #DIV/0! | 0 | 0 | #DIV/0! | #DIV/0!
[7 empty] | 0 | -13.667 | #DIV/0! | 0.93868 | #DIV/0! | 0 | 0 | #DIV/0! | #DIV/0!
[7 empty] | 0 | -13.667 | #DIV/0! | 0.93868 | #DIV/0! | 0 | 0 | #DIV/0! | #DIV/0!
[7 empty] | 0 | -13.667 | #DIV/0! | 0.93868 | #DIV/0! | 0 | 0 | #DIV/0! | #DIV/0!
[7 empty] | 0 | -13.667 | #DIV/0! | 0.93868 | #DIV/0! | 0 | 0 | #DIV/0! | #DIV/0!
[7 empty] | 0 | -13.667 | #DIV/0! | 0.93868 | #DIV/0! | 0 | 0 | #DIV/0! | #DIV/0!
[7 empty] | 0 | -13.667 | #DIV/0! | 0.93868 | #DIV/0! | 0 | 0 | #DIV/0! | #DIV/0!
[7 empty] | 0 | -13.667 | #DIV/0! | 0.93868 | #DIV/0! | 0 | 0 | #DIV/0! | #DIV/0!
[7 empty] | 0 | -13.667 | #DIV/0! | 0.93868 | #DIV/0! | 0 | 0 | #DIV/0! | #DIV/0!
[7 empty] | 0 | -13.667 | #DIV/0! | 0.93868 | #DIV/0! | 0 | 0 | #DIV/0! | #DIV/0!
[7 empty] | 0 | -13.667 | #DIV/0! | 0.93868 | #DIV/0! | 0 | 0 | #DIV/0! | #DIV/0!
[7 empty] | 0 | -13.667 | #DIV/0! | 0.93868 | #DIV/0! | 0 | 0 | #DIV/0! | #DIV/0!
[7 empty] | 0 | -13.667 | #DIV/0! | 0.93868 | #DIV/0! | 0 | 0 | #DIV/0! | #DIV/0!
[7 empty] | 0 | -13.667 | #DIV/0! | 0.93868 | #DIV/0! | 0 | 0 | #DIV/0! | #DIV/0!
[7 empty] | 0 | -13.667 | #DIV/0! | 0.93868 | #DIV/0! | 0 | 0 | #DIV/0! | #DIV/0!
[7 empty] | 0 | -13.667 | #DIV/0! | 0.93868 | #DIV/0! | 0 | 0 | #DIV/0! | #DIV/0!
[7 empty] | 0 | -13.667 | #DIV/0! | 0.93868 | #DIV/0! | 0 | 0 | #DIV/0! | #DIV/0!
[7 empty] | 0 | -13.667 | #DIV/0! | 0.93868 | #DIV/0! | 0 | 0 | #DIV/0! | #DIV/0!
[7 empty] | 0 | -13.667 | #DIV/0! | 0.93868 | #DIV/0! | 0 | 0 | #DIV/0! | #DIV/0!
[7 empty] | 0 | -13.667 | #DIV/0! | 0.93868 | #DIV/0! | 0 | 0 | #DIV/0! | #DIV/0!
[7 empty] | 0 | -13.667 | #DIV/0! | 0.93868 | #DIV/0! | 0 | 0 | #DIV/0! | #DIV/0!
[7 empty] | 0 | -13.667 | #DIV/0! | 0.93868 | #DIV/0! | 0 | 0 | #DIV/0! | #DIV/0!
[7 empty] | 0 | -13.667 | #DIV/0! | 0.93868 | #DIV/0! | 0 | 0 | #DIV/0! | #DIV/0!
[7 empty] | 0 | -13.667 | #DIV/0! | 0.93868 | #DIV/0! | 0 | 0 | #DIV/0! | #DIV/0!
[7 empty] | 0 | -13.667 | #DIV/0! | 0.93868 | #DIV/0! | 0 | 0 | #DIV/0! | #DIV/0!
[7 empty] | 0 | -13.667 | #DIV/0! | 0.93868 | #DIV/0! | 0 | 0 | #DIV/0! | #DIV/0!
[7 empty] | 0 | -13.667 | #DIV/0! | 0.93868 | #DIV/0! | 0 | 0 | #DIV/0! | #DIV/0!
[7 empty] | 0 | -13.667 | #DIV/0! | 0.93868 | #DIV/0! | 0 | 0 | #DIV/0! | #DIV/0!
[7 empty] | 0 | -13.667 | #DIV/0! | 0.93868 | #DIV/0! | 0 | 0 | #DIV/0! | #DIV/0!
[7 empty] | 0 | -13.667 | #DIV/0! | 0.93868 | #DIV/0! | 0 | 0 | #DIV/0! | #DIV/0!
[7 empty] | 0 | -13.667 | #DIV/0! | 0.93868 | #DIV/0! | 0 | 0 | #DIV/0! | #DIV/0!
[7 empty] | 0 | -13.667 | #DIV/0! | 0.93868 | #DIV/0! | 0 | 0 | #DIV/0! | #DIV/0!
[7 empty] | 0 | -13.667 | #DIV/0! | 0.93868 | #DIV/0! | 0 | 0 | #DIV/0! | #DIV/0!
[7 empty] | 0 | -13.667 | #DIV/0! | 0.93868 | #DIV/0! | 0 | 0 | #DIV/0! | #DIV/0!
[7 empty] | 0 | -13.667 | #DIV/0! | 0.93868 | #DIV/0! | 0 | 0 | #DIV/0! | #DIV/0!
[7 empty] | 0 | -13.667 | #DIV/0! | 0.93868 | #DIV/0! | 0 | 0 | #DIV/0! | #DIV/0!
[7 empty] | 0 | -13.667 | #DIV/0! | 0.93868 | #DIV/0! | 0 | 0 | #DIV/0! | #DIV/0!
[7 empty] | 0 | -13.667 | #DIV/0! | 0.93868 | #DIV/0! | 0 | 0 | #DIV/0! | #DIV/0!
[7 empty] | 0 | -13.667 | #DIV/0! | 0.93868 | #DIV/0! | 0 | 0 | #DIV/0! | #DIV/0!
[7 empty] | 0 | -13.667 | #DIV/0! | 0.93868 | #DIV/0! | 0 | 0 | #DIV/0! | #DIV/0!
[7 empty] | 0 | -13.667 | #DIV/0! | 0.93868 | #DIV/0! | 0 | 0 | #DIV/0! | #DIV/0!
[7 empty] | 0 | -13.667 | #DIV/0! | 0.93868 | #DIV/0! | 0 | 0 | #DIV/0! | #DIV/0!
[7 empty] | 0 | -13.667 | #DIV/0! | 0.93868 | #DIV/0! | 0 | 0 | #DIV/0! | #DIV/0!
[7 empty] | 0 | -13.667 | #DIV/0! | 0.93868 | #DIV/0! | 0 | 0 | #DIV/0! | #DIV/0!
[7 empty] | 0 | -13.667 | #DIV/0! | 0.93868 | #DIV/0! | 0 | 0 | #DIV/0! | #DIV/0!
[7 empty] | 0 | -13.667 | #DIV/0! | 0.93868 | #DIV/0! | 0 | 0 | #DIV/0! | #DIV/0!
[7 empty] | 0 | -13.667 | #DIV/0! | 0.93868 | #DIV/0! | 0 | 0 | #DIV/0! | #DIV/0!
[7 empty] | 0 | -13.667 | #DIV/0! | 0.93868 | #DIV/0! | 0 | 0 | #DIV/0! | #DIV/0!
[7 empty] | 0 | -13.667 | #DIV/0! | 0.93868 | #DIV/0! | 0 | 0 | #DIV/0! | #DIV/0!
[7 empty] | 0 | -13.667 | #DIV/0! | 0.93868 | #DIV/0! | 0 | 0 | #DIV/0! | #DIV/0!
[7 empty] | 0 | -13.667 | #DIV/0! | 0.93868 | #DIV/0! | 0 | 0 | #DIV/0! | #DIV/0!
[7 empty] | 0 | -13.667 | #DIV/0! | 0.93868 | #DIV/0! | 0 | 0 | #DIV/0! | #DIV/0!
[7 empty] | 0 | -13.667 | #DIV/0! | 0.93868 | #DIV/0! | 0 | 0 | #DIV/0! | #DIV/0!
[7 empty] | 0 | -13.667 | #DIV/0! | 0.93868 | #DIV/0! | 0 | 0 | #DIV/0! | #DIV/0!
[7 empty] | 0 | -13.667 | #DIV/0! | 0.93868 | #DIV/0! | 0 | 0 | #DIV/0! | #DIV/0!
[7 empty] | 0 | -13.667 | #DIV/0! | 0.93868 | #DIV/0! | 0 | 0 | #DIV/0! | #DIV/0!
[7 empty] | 0 | -13.667 | #DIV/0! | 0.93868 | #DIV/0! | 0 | 0 | #DIV/0! | #DIV/0!
[7 empty] | 0 | -13.667 | #DIV/0! | 0.93868 | #DIV/0! | 0 | 0 | #DIV/0! | #DIV/0!
[7 empty] | 0 | -13.667 | #DIV/0! | 0.93868 | #DIV/0! | 0 | 0 | #DIV/0! | #DIV/0!
[7 empty] | 0 | -13.667 | #DIV/0! | 0.93868 | #DIV/0! | 0 | 0 | #DIV/0! | #DIV/0!
[7 empty] | 0 | -13.667 | #DIV/0! | 0.93868 | #DIV/0! | 0 | 0 | #DIV/0! | #DIV/0!
[7 empty] | 0 | -13.667 | #DIV/0! | 0.93868 | #DIV/0! | 0 | 0 | #DIV/0! | #DIV/0!
[7 empty] | 0 | -13.667 | #DIV/0! | 0.93868 | #DIV/0! | 0 | 0 | #DIV/0! | #DIV/0!
[7 empty] | 0 | -13.667 | #DIV/0! | 0.93868 | #DIV/0! | 0 | 0 | #DIV/0! | #DIV/0!
[7 empty] | 0 | -13.667 | #DIV/0! | 0.93868 | #DIV/0! | 0 | 0 | #DIV/0! | #DIV/0!
[7 empty] | 0 | -13.667 | #DIV/0! | 0.93868 | #DIV/0! | 0 | 0 | #DIV/0! | #DIV/0!
[7 empty] | 0 | -13.667 | #DIV/0! | 0.93868 | #DIV/0! | 0 | 0 | #DIV/0! | #DIV/0!
[7 empty] | 0 | -13.667 | #DIV/0! | 0.93868 | #DIV/0! | 0 | 0 | #DIV/0! | #DIV/0!
[7 empty] | 0 | -13.667 | #DIV/0! | 0.93868 | #DIV/0! | 0 | 0 | #DIV/0! | #DIV/0!
[7 empty] | 0 | -13.667 | #DIV/0! | 0.93868 | #DIV/0! | 0 | 0 | #DIV/0! | #DIV/0!
[7 empty] | 0 | -13.667 | #DIV/0! | 0.93868 | #DIV/0! | 0 | 0 | #DIV/0! | #DIV/0!
[7 empty] | 0 | -13.667 | #DIV/0! | 0.93868 | #DIV/0! | 0 | 0 | #DIV/0! | #DIV/0!
[7 empty] | 0 | -13.667 | #DIV/0! | 0.93868 | #DIV/0! | 0 | 0 | #DIV/0! | #DIV/0!
[7 empty] | 0 | -13.667 | #DIV/0! | 0.93868 | #DIV/0! | 0 | 0 | #DIV/0! | #DIV/0!
[7 empty] | 0 | -13.667 | #DIV/0! | 0.93868 | #DIV/0! | 0 | 0 | #DIV/0! | #DIV/0!
[7 empty] | 0 | -13.667 | #DIV/0! | 0.93868 | #DIV/0! | 0 | 0 | #DIV/0! | #DIV/0!
[7 empty] | 0 | -13.667 | #DIV/0! | 0.93868 | #DIV/0! | 0 | 0 | #DIV/0! | #DIV/0!
[7 empty] | 0 | -13.667 | #DIV/0! | 0.93868 | #DIV/0! | 0 | 0 | #DIV/0! | #DIV/0!
[7 empty] | 0 | -13.667 | #DIV/0! | 0.93868 | #DIV/0! | 0 | 0 | #DIV/0! | #DIV/0!
[7 empty] | 0 | -13.667 | #DIV/0! | 0.93868 | #DIV/0! | 0 | 0 | #DIV/0! | #DIV/0!
[7 empty] | 0 | -13.667 | #DIV/0! | 0.93868 | #DIV/0! | 0 | 0 | #DIV/0! | #DIV/0!
[7 empty] | 0 | -13.667 | #DIV/0! | 0.93868 | #DIV/0! | 0 | 0 | #DIV/0! | #DIV/0!
[7 empty] | 0 | -13.667 | #DIV/0! | 0.93868 | #DIV/0! | 0 | 0 | #DIV/0! | #DIV/0!
[7 empty] | 0 | -13.667 | #DIV/0! | 0.93868 | #DIV/0! | 0 | 0 | #DIV/0! | #DIV/0!
[7 empty] | 0 | -13.667 | #DIV/0! | 0.93868 | #DIV/0! | 0 | 0 | #DIV/0! | #DIV/0!
[7 empty] | 0 | -13.667 | #DIV/0! | 0.93868 | #DIV/0! | 0 | 0 | #DIV/0! | #DIV/0!
[7 empty] | 0 | -13.667 | #DIV/0! | 0.93868 | #DIV/0! | 0 | 0 | #DIV/0! | #DIV/0!
[7 empty] | 0 | -13.667 | #DIV/0! | 0.93868 | #DIV/0! | 0 | 0 | #DIV/0! | #DIV/0!
[7 empty] | 0 | -13.667 | #DIV/0! | 0.93868 | #DIV/0! | 0 | 0 | #DIV/0! | #DIV/0!
[7 empty] | 0 | -13.667 | #DIV/0! | 0.93868 | #DIV/0! | 0 | 0 | #DIV/0! | #DIV/0!
[7 empty] | 0 | -13.667 | #DIV/0! | 0.93868 | #DIV/0! | 0 | 0 | #DIV/0! | #DIV/0!
[7 empty] | 0 | -13.667 | #DIV/0! | 0.93868 | #DIV/0! | 0 | 0 | #DIV/0! | #DIV/0!
[7 empty] | 0 | -13.667 | #DIV/0! | 0.93868 | #DIV/0! | 0 | 0 | #DIV/0! | #DIV/0!
[7 empty] | 0 | -13.667 | #DIV/0! | 0.93868 | #DIV/0! | 0 | 0 | #DIV/0! | #DIV/0!
[7 empty] | 0 | -13.667 | #DIV/0! | 0.93868 | #DIV/0! | 0 | 0 | #DIV/0! | #DIV/0!
[7 empty] | 0 | -13.667 | #DIV/0! | 0.93868 | #DIV/0! | 0 | 0 | #DIV/0! | #DIV/0!
[7 empty] | 0 | -13.667 | #DIV/0! | 0.93868 | #DIV/0! | 0 | 0 | #DIV/0! | #DIV/0!
[7 empty] | 0 | -13.667 | #DIV/0! | 0.93868 | #DIV/0! | 0 | 0 | #DIV/0! | #DIV/0!
[7 empty] | 0 | -13.667 | #DIV/0! | 0.93868 | #DIV/0! | 0 | 0 | #DIV/0! | #DIV/0!
[7 empty] | 0 | -13.667 | #DIV/0! | 0.93868 | #DIV/0! | 0 | 0 | #DIV/0! | #DIV/0!
[7 empty] | 0 | -13.667 | #DIV/0! | 0.93868 | #DIV/0! | 0 | 0 | #DIV/0! | #DIV/0!
[7 empty] | 0 | -13.667 | #DIV/0! | 0.93868 | #DIV/0! | 0 | 0 | #DIV/0! | #DIV/0!
[7 empty] | 0 | -13.667 | #DIV/0! | 0.93868 | #DIV/0! | 0 | 0 | #DIV/0! | #DIV/0!
[7 empty] | 0 | -13.667 | #DIV/0! | 0.93868 | #DIV/0! | 0 | 0 | #DIV/0! | #DIV/0!
[7 empty] | 0 | -13.667 | #DIV/0! | 0.93868 | #DIV/0! | 0 | 0 | #DIV/0! | #DIV/0!
[7 empty] | 0 | -13.667 | #DIV/0! | 0.93868 | #DIV/0! | 0 | 0 | #DIV/0! | #DIV/0!
[7 empty] | 0 | -13.667 | #DIV/0! | 0.93868 | #DIV/0! | 0 | 0 | #DIV/0! | #DIV/0!
[7 empty] | 0 | -13.667 | #DIV/0! | 0.93868 | #DIV/0! | 0 | 0 | #DIV/0! | #DIV/0!
[7 empty] | 0 | -13.667 | #DIV/0! | 0.93868 | #DIV/0! | 0 | 0 | #DIV/0! | #DIV/0!
[7 empty] | 0 | -13.667 | #DIV/0! | 0.93868 | #DIV/0! | 0 | 0 | #DIV/0! | #DIV/0!
[7 empty] | 0 | -13.667 | #DIV/0! | 0.93868 | #DIV/0! | 0 | 0 | #DIV/0! | #DIV/0!
[7 empty] | 0 | -13.667 | #DIV/0! | 0.93868 | #DIV/0! | 0 | 0 | #DIV/0! | #DIV/0!
[7 empty] | 0 | -13.667 | #DIV/0! | 0.93868 | #DIV/0! | 0 | 0 | #DIV/0! | #DIV/0!
[7 empty] | 0 | -13.667 | #DIV/0! | 0.93868 | #DIV/0! | 0 | 0 | #DIV/0! | #DIV/0!
[7 empty] | 0 | -13.667 | #DIV/0! | 0.93868 | #DIV/0! | 0 | 0 | #DIV/0! | #DIV/0!
[7 empty] | 0 | -13.667 | #DIV/0! | 0.93868 | #DIV/0! | 0 | 0 | #DIV/0! | #DIV/0!
[7 empty] | 0 | -13.667 | #DIV/0! | 0.93868 | #DIV/0! | 0 | 0 | #DIV/0! | #DIV/0!
[7 empty] | 0 | -13.667 | #DIV/0! | 0.93868 | #DIV/0! | 0 | 0 | #DIV/0! | #DIV/0!
[7 empty] | 0 | -13.667 | #DIV/0! | 0.93868 | #DIV/0! | 0 | 0 | #DIV/0! | #DIV/0!
[7 empty] | 0 | -13.667 | #DIV/0! | 0.93868 | #DIV/0! | 0 | 0 | #DIV/0! | #DIV/0!
[7 empty] | 0 | -13.667 | #DIV/0! | 0.93868 | #DIV/0! | 0 | 0 | #DIV/0! | #DIV/0!
[7 empty] | 0 | -13.667 | #DIV/0! | 0.93868 | #DIV/0! | 0 | 0 | #DIV/0! | #DIV/0!
[7 empty] | 0 | -13.667 | #DIV/0! | 0.93868 | #DIV/0! | 0 | 0 | #DIV/0! | #DIV/0!
[7 empty] | 0 | -13.667 | #DIV/0! | 0.93868 | #DIV/0! | 0 | 0 | #DIV/0! | #DIV/0!
[7 empty] | 0 | -13.667 | #DIV/0! | 0.93868 | #DIV/0! | 0 | 0 | #DIV/0! | #DIV/0!
[7 empty] | 0 | -13.667 | #DIV/0! | 0.93868 | #DIV/0! | 0 | 0 | #DIV/0! | #DIV/0!
[7 empty] | 0 | -13.667 | #DIV/0! | 0.93868 | #DIV/0! | 0 | 0 | #DIV/0! | #DIV/0!
[7 empty] | 0 | -13.667 | #DIV/0! | 0.93868 | #DIV/0! | 0 | 0 | #DIV/0! | #DIV/0!
[7 empty] | 0 | -13.667 | #DIV/0! | 0.93868 | #DIV/0! | 0 | 0 | #DIV/0! | #DIV/0!
[7 empty] | 0 | -13.667 | #DIV/0! | 0.93868 | #DIV/0! | 0 | 0 | #DIV/0! | #DIV/0!
[7 empty] | 0 | -13.667 | #DIV/0! | 0.93868 | #DIV/0! | 0 | 0 | #DIV/0! | #DIV/0!
[7 empty] | 0 | -13.667 | #DIV/0! | 0.93868 | #DIV/0! | 0 | 0 | #DIV/0! | #DIV/0!
[7 empty] | 0 | -13.667 | #DIV/0! | 0.93868 | #DIV/0! | 0 | 0 | #DIV/0! | #DIV/0!
[7 empty] | 0 | -13.667 | #DIV/0! | 0.93868 | #DIV/0! | 0 | 0 | #DIV/0! | #DIV/0!
[7 empty] | 0 | -13.667 | #DIV/0! | 0.93868 | #DIV/0! | 0 | 0 | #DIV/0! | #DIV/0!
[7 empty] | 0 | -13.667 | #DIV/0! | 0.93868 | #DIV/0! | 0 | 0 | #DIV/0! | #DIV/0!
[7 empty] | 0 | -13.667 | #DIV/0! | 0.93868 | #DIV/0! | 0 | 0 | #DIV/0! | #DIV/0!
[7 empty] | 0 | -13.667 | #DIV/0! | 0.93868 | #DIV/0! | 0 | 0 | #DIV/0! | #DIV/0!
[7 empty] | 0 | -13.667 | #DIV/0! | 0.93868 | #DIV/0! | 0 | 0 | #DIV/0! | #DIV/0!
[7 empty] | 0 | -13.667 | #DIV/0! | 0.93868 | #DIV/0! | 0 | 0 | #DIV/0! | #DIV/0!
[7 empty] | 0 | -13.667 | #DIV/0! | 0.93868 | #DIV/0! | 0 | 0 | #DIV/0! | #DIV/0!
[7 empty] | 0 | -13.667 | #DIV/0! | 0.93868 | #DIV/0! | 0 | 0 | #DIV/0! | #DIV/0!
[7 empty] | 0 | -13.667 | #DIV/0! | 0.93868 | #DIV/0! | 0 | 0 | #DIV/0! | #DIV/0!
[7 empty] | 0 | -13.667 | #DIV/0! | 0.93868 | #DIV/0! | 0 | 0 | #DIV/0! | #DIV/0!
[7 empty] | 0 | -13.667 | #DIV/0! | 0.93868 | #DIV/0! | 0 | 0 | #DIV/0! | #DIV/0!
[7 empty] | 0 | -13.667 | #DIV/0! | 0.93868 | #DIV/0! | 0 | 0 | #DIV/0! | #DIV/0!
[7 empty] | 0 | -13.667 | #DIV/0! | 0.93868 | #DIV/0! | 0 | 0 | #DIV/0! | #DIV/0!
[7 empty] | 0 | -13.667 | #DIV/0! | 0.93868 | #DIV/0! | 0 | 0 | #DIV/0! | #DIV/0!
[7 empty] | 0 | -13.667 | #DIV/0! | 0.93868 | #DIV/0! | 0 | 0 | #DIV/0! | #DIV/0!
[7 empty] | 0 | -13.667 | #DIV/0! | 0.93868 | #DIV/0! | 0 | 0 | #DIV/0! | #DIV/0!
[7 empty] | 0 | -13.667 | #DIV/0! | 0.93868 | #DIV/0! | 0 | 0 | #DIV/0! | #DIV/0!
[7 empty] | 0 | -13.667 | #DIV/0! | 0.93868 | #DIV/0! | 0 | 0 | #DIV/0! | #DIV/0!
[7 empty] | 0 | -13.667 | #DIV/0! | 0.93868 | #DIV/0! | 0 | 0 | #DIV/0! | #DIV/0!
[7 empty] | 0 | -13.667 | #DIV/0! | 0.93868 | #DIV/0! | 0 | 0 | #DIV/0! | #DIV/0!
[7 empty] | 0 | -13.667 | #DIV/0! | 0.93868 | #DIV/0! | 0 | 0 | #DIV/0! | #DIV/0!
[7 empty] | 0 | -13.667 | #DIV/0! | 0.93868 | #DIV/0! | 0 | 0 | #DIV/0! | #DIV/0!
[7 empty] | 0 | -13.667 | #DIV/0! | 0.93868 | #DIV/0! | 0 | 0 | #DIV/0! | #DIV/0!
[7 empty] | 0 | -13.667 | #DIV/0! | 0.93868 | #DIV/0! | 0 | 0 | #DIV/0! | #DIV/0!
[7 empty] | 0 | -13.667 | #DIV/0! | 0.93868 | #DIV/0! | 0 | 0 | #DIV/0! | #DIV/0!
[7 empty] | 0 | -13.667 | #DIV/0! | 0.93868 | #DIV/0! | 0 | 0 | #DIV/0! | #DIV/0!
[7 empty] | 0 | -13.667 | #DIV/0! | 0.93868 | #DIV/0! | 0 | 0 | #DIV/0! | #DIV/0!
[7 empty] | 0 | -13.667 | #DIV/0! | 0.93868 | #DIV/0! | 0 | 0 | #DIV/0! | #DIV/0!
[7 empty] | 0 | -13.667 | #DIV/0! | 0.93868 | #DIV/0! | 0 | 0 | #DIV/0! | #DIV/0!
[7 empty] | 0 | -13.667 | #DIV/0! | 0.93868 | #DIV/0! | 0 | 0 | #DIV/0! | #DIV/0!
[7 empty] | 0 | -13.667 | #DIV/0! | 0.93868 | #DIV/0! | 0 | 0 | #DIV/0! | #DIV/0!
[7 empty] | 0 | -13.667 | #DIV/0! | 0.93868 | #DIV/0! | 0 | 0 | #DIV/0! | #DIV/0!
[7 empty] | 0 | -13.667 | #DIV/0! | 0.93868 | #DIV/0! | 0 | 0 | #DIV/0! | #DIV/0!
[7 empty] | 0 | -13.667 | #DIV/0! | 0.93868 | #DIV/0! | 0 | 0 | #DIV/0! | #DIV/0!
[7 empty] | 0 | -13.667 | #DIV/0! | 0.93868 | #DIV/0! | 0 | 0 | #DIV/0! | #DIV/0!
[7 empty] | 0 | -13.667 | #DIV/0! | 0.93868 | #DIV/0! | 0 | 0 | #DIV/0! | #DIV/0!
[7 empty] | 0 | -13.667 | #DIV/0! | 0.93868 | #DIV/0! | 0 | 0 | #DIV/0! | #DIV/0!
[7 empty] | 0 | -13.667 | #DIV/0! | 0.93868 | #DIV/0! | 0 | 0 | #DIV/0! | #DIV/0!
[7 empty] | 0 | -13.667 | #DIV/0! | 0.93868 | #DIV/0! | 0 | 0 | #DIV/0! | #DIV/0!
[7 empty] | 0 | -13.667 | #DIV/0! | 0.93868 | #DIV/0! | 0 | 0 | #DIV/0! | #DIV/0!
[7 empty] | 0 | -13.667 | #DIV/0! | 0.93868 | #DIV/0! | 0 | 0 | #DIV/0! | #DIV/0!
[7 empty] | 0 | -13.667 | #DIV/0! | 0.93868 | #DIV/0! | 0 | 0 | #DIV/0! | #DIV/0!
[7 empty] | 0 | -13.667 | #DIV/0! | 0.93868 | #DIV/0! | 0 | 0 | #DIV/0! | #DIV/0!
[7 empty] | 0 | -13.667 | #DIV/0! | 0.93868 | #DIV/0! | 0 | 0 | #DIV/0! | #DIV/0!
[7 empty] | 0 | -13.667 | #DIV/0! | 0.93868 | #DIV/0! | 0 | 0 | #DIV/0! | #DIV/0!
[7 empty] | 0 | -13.667 | #DIV/0! | 0.93868 | #DIV/0! | 0 | 0 | #DIV/0! | #DIV/0!
[7 empty] | 0 | -13.667 | #DIV/0! | 0.93868 | #DIV/0! | 0 | 0 | #DIV/0! | #DIV/0!
[7 empty] | 0 | -13.667 | #DIV/0! | 0.93868 | #DIV/0! | 0 | 0 | #DIV/0! | #DIV/0!
[7 empty] | 0 | -13.667 | #DIV/0! | 0.93868 | #DIV/0! | 0 | 0 | #DIV/0! | #DIV/0!
[7 empty] | 0 | -13.667 | #DIV/0! | 0.93868 | #DIV/0! | 0 | 0 | #DIV/0! | #DIV/0!
[7 empty] | 0 | -13.667 | #DIV/0! | 0.93868 | #DIV/0! | 0 | 0 | #DIV/0! | #DIV/0!
[7 empty] | 0 | -13.667 | #DIV/0! | 0.93868 | #DIV/0! | 0 | 0 | #DIV/0! | #DIV/0!
[7 empty] | 0 | -13.667 | #DIV/0! | 0.93868 | #DIV/0! | 0 | 0 | #DIV/0! | #DIV/0!
[7 empty] | 0 | -13.667 | #DIV/0! | 0.93868 | #DIV/0! | 0 | 0 | #DIV/0! | #DIV/0!
[7 empty] | 0 | -13.667 | #DIV/0! | 0.93868 | #DIV/0! | 0 | 0 | #DIV/0! | #DIV/0!
[7 empty] | 0 | -13.667 | #DIV/0! | 0.93868 | #DIV/0! | 0 | 0 | #DIV/0! | #DIV/0!
[7 empty] | 0 | -13.667 | #DIV/0! | 0.93868 | #DIV/0! | 0 | 0 | #DIV/0! | #DIV/0!
[7 empty] | 0 | -13.667 | #DIV/0! | 0.93868 | #DIV/0! | 0 | 0 | #DIV/0! | #DIV/0!
[7 empty] | 0 | -13.667 | #DIV/0! | 0.93868 | #DIV/0! | 0 | 0 | #DIV/0! | #DIV/0!
[7 empty] | 0 | -13.667 | #DIV/0! | 0.93868 | #DIV/0! | 0 | 0 | #DIV/0! | #DIV/0!
[7 empty] | 0 | -13.667 | #DIV/0! | 0.93868 | #DIV/0! | 0 | 0 | #DIV/0! | #DIV/0!
[7 empty] | 0 | -13.667 | #DIV/0! | 0.93868 | #DIV/0! | 0 | 0 | #DIV/0! | #DIV/0!
[7 empty] | 0 | -13.667 | #DIV/0! | 0.93868 | #DIV/0! | 0 | 0 | #DIV/0! | #DIV/0!
[7 empty] | 0 | -13.667 | #DIV/0! | 0.93868 | #DIV/0! | 0 | 0 | #DIV/0! | #DIV/0!
[7 empty] | 0 | -13.667 | #DIV/0! | 0.93868 | #DIV/0! | 0 | 0 | #DIV/0! | #DIV/0!
[7 empty] | 0 | -13.667 | #DIV/0! | 0.93868 | #DIV/0! | 0 | 0 | #DIV/0! | #DIV/0!
[7 empty] | 0 | -13.667 | #DIV/0! | 0.93868 | #DIV/0! | 0 | 0 | #DIV/0! | #DIV/0!
[7 empty] | 0 | -13.667 | #DIV/0! | 0.93868 | #DIV/0! | 0 | 0 | #DIV/0! | #DIV/0!
[7 empty] | 0 | -13.667 | #DIV/0! | 0.93868 | #DIV/0! | 0 | 0 | #DIV/0! | #DIV/0!
[7 empty] | 0 | -13.667 | #DIV/0! | 0.93868 | #DIV/0! | 0 | 0 | #DIV/0! | #DIV/0!
[7 empty] | 0 | -13.667 | #DIV/0! | 0.93868 | #DIV/0! | 0 | 0 | #DIV/0! | #DIV/0!
[7 empty] | 0 | -13.667 | #DIV/0! | 0.93868 | #DIV/0! | 0 | 0 | #DIV/0! | #DIV/0!
[7 empty] | 0 | -13.667 | #DIV/0! | 0.93868 | #DIV/0! | 0 | 0 | #DIV/0! | #DIV/0!
[7 empty] | 0 | -13.667 | #DIV/0! | 0.93868 | #DIV/0! | 0 | 0 | #DIV/0! | #DIV/0!
[7 empty] | 0 | -13.667 | #DIV/0! | 0.93868 | #DIV/0! | 0 | 0 | #DIV/0! | #DIV/0!
[7 empty] | 0 | -13.667 | #DIV/0! | 0.93868 | #DIV/0! | 0 | 0 | #DIV/0! | #DIV/0!
[7 empty] | 0 | -13.667 | #DIV/0! | 0.93868 | #DIV/0! | 0 | 0 | #DIV/0! | #DIV/0!
[7 empty] | 0 | -13.667 | #DIV/0! | 0.93868 | #DIV/0! | 0 | 0 | #DIV/0! | #DIV/0!
[7 empty] | 0 | -13.667 | #DIV/0! | 0.93868 | #DIV/0! | 0 | 0 | #DIV/0! | #DIV/0!
[7 empty] | 0 | -13.667 | #DIV/0! | 0.93868 | #DIV/0! | 0 | 0 | #DIV/0! | #DIV/0!
[7 empty] | 0 | -13.667 | #DIV/0! | 0.93868 | #DIV/0! | 0 | 0 | #DIV/0! | #DIV/0!
[7 empty] | 0 | -13.667 | #DIV/0! | 0.93868 | #DIV/0! | 0 | 0 | #DIV/0! | #DIV/0!
[7 empty] | 0 | -13.667 | #DIV/0! | 0.93868 | #DIV/0! | 0 | 0 | #DIV/0! | #DIV/0!
[7 empty] | 0 | -13.667 | #DIV/0! | 0.93868 | #DIV/0! | 0 | 0 | #DIV/0! | #DIV/0!
[7 empty] | 0 | -13.667 | #DIV/0! | 0.93868 | #DIV/0! | 0 | 0 | #DIV/0! | #DIV/0!
[7 empty] | 0 | -13.667 | #DIV/0! | 0.93868 | #DIV/0! | 0 | 0 | #DIV/0! | #DIV/0!
[7 empty] | 0 | -13.667 | #DIV/0! | 0.93868 | #DIV/0! | 0 | 0 | #DIV/0! | #DIV/0!
[7 empty] | 0 | -13.667 | #DIV/0! | 0.93868 | #DIV/0! | 0 | 0 | #DIV/0! | #DIV/0!
[7 empty] | 0 | -13.667 | #DIV/0! | 0.93868 | #DIV/0! | 0 | 0 | #DIV/0! | #DIV/0!
[7 empty] | 0 | -13.667 | #DIV/0! | 0.93868 | #DIV/0! | 0 | 0 | #DIV/0! | #DIV/0!
[7 empty] | 0 | -13.667 | #DIV/0! | 0.93868 | #DIV/0! | 0 | 0 | #DIV/0! | #DIV/0!
[7 empty] | 0 | -13.667 | #DIV/0! | 0.93868 | #DIV/0! | 0 | 0 | #DIV/0! | #DIV/0!
[7 empty] | 0 | -13.667 | #DIV/0! | 0.93868 | #DIV/0! | 0 | 0 | #DIV/0! | #DIV/0!
[7 empty] | 0 | -13.667 | #DIV/0! | 0.93868 | #DIV/0! | 0 | 0 | #DIV/0! | #DIV/0!
[7 empty] | 0 | -13.667 | #DIV/0! | 0.93868 | #DIV/0! | 0 | 0 | #DIV/0! | #DIV/0!
[7 empty] | 0 | -13.667 | #DIV/0! | 0.93868 | #DIV/0! | 0 | 0 | #DIV/0! | #DIV/0!
[7 empty] | 0 | -13.667 | #DIV/0! | 0.93868 | #DIV/0! | 0 | 0 | #DIV/0! | #DIV/0!
[7 empty] | 0 | -13.667 | #DIV/0! | 0.93868 | #DIV/0! | 0 | 0 | #DIV/0! | #DIV/0!
[7 empty] | 0 | -13.667 | #DIV/0! | 0.93868 | #DIV/0! | 0 | 0 | #DIV/0! | #DIV/0!
[7 empty] | 0 | -13.667 | #DIV/0! | 0.93868 | #DIV/0! | 0 | 0 | #DIV/0! | #DIV/0!
[7 empty] | 0 | -13.667 | #DIV/0! | 0.93868 | #DIV/0! | 0 | 0 | #DIV/0! | #DIV/0!
[7 empty] | 0 | -13.667 | #DIV/0! | 0.93868 | #DIV/0! | 0 | 0 | #DIV/0! | #DIV/0!
[7 empty] | 0 | -13.667 | #DIV/0! | 0.93868 | #DIV/0! | 0 | 0 | #DIV/0! | #DIV/0!
[7 empty] | 0 | -13.667 | #DIV/0! | 0.93868 | #DIV/0! | 0 | 0 | #DIV/0! | #DIV/0!
[7 empty] | 0 | -13.667 | #DIV/0! | 0.93868 | #DIV/0! | 0 | 0 | #DIV/0! | #DIV/0!
[7 empty] | 0 | -13.667 | #DIV/0! | 0.93868 | #DIV/0! | 0 | 0 | #DIV/0! | #DIV/0!
[7 empty] | 0 | -13.667 | #DIV/0! | 0.93868 | #DIV/0! | 0 | 0 | #DIV/0! | #DIV/0!
[7 empty] | 0 | -13.667 | #DIV/0! | 0.93868 | #DIV/0! | 0 | 0 | #DIV/0! | #DIV/0!
[7 empty] | 0 | -13.667 | #DIV/0! | 0.93868 | #DIV/0! | 0 | 0 | #DIV/0! | #DIV/0!
[7 empty] | 0 | -13.667 | #DIV/0! | 0.93868 | #DIV/0! | 0 | 0 | #DIV/0! | #DIV/0!
[7 empty] | 0 | -13.667 | #DIV/0! | 0.93868 | #DIV/0! | 0 | 0 | #DIV/0! | #DIV/0!
[7 empty] | 0 | -13.667 | #DIV/0! | 0.93868 | #DIV/0! | 0 | 0 | #DIV/0! | #DIV/0!
[7 empty] | 0 | -13.667 | #DIV/0! | 0.93868 | #DIV/0! | 0 | 0 | #DIV/0! | #DIV/0!
[7 empty] | 0 | -13.667 | #DIV/0! | 0.93868 | #DIV/0! | 0 | 0 | #DIV/0! | #DIV/0!
[7 empty] | 0 | -13.667 | #DIV/0! | 0.93868 | #DIV/0! | 0 | 0 | #DIV/0! | #DIV/0!
[7 empty] | 0 | -13.667 | #DIV/0! | 0.93868 | #DIV/0! | 0 | 0 | #DIV/0! | #DIV/0!
[7 empty] | 0 | -13.667 | #DIV/0! | 0.93868 | #DIV/0! | 0 | 0 | #DIV/0! | #DIV/0!
[7 empty] | 0 | -13.667 | #DIV/0! | 0.93868 | #DIV/0! | 0 | 0 | #DIV/0! | #DIV/0!
[7 empty] | 0 | -13.667 | #DIV/0! | 0.93868 | #DIV/0! | 0 | 0 | #DIV/0! | #DIV/0!
[7 empty] | 0 | -13.667 | #DIV/0! | 0.93868 | #DIV/0! | 0 | 0 | #DIV/0! | #DIV/0!
[7 empty] | 0 | -13.667 | #DIV/0! | 0.93868 | #DIV/0! | 0 | 0 | #DIV/0! | #DIV/0!
[7 empty] | 0 | -13.667 | #DIV/0! | 0.93868 | #DIV/0! | 0 | 0 | #DIV/0! | #DIV/0!
[7 empty] | 0 | -13.667 | #DIV/0! | 0.93868 | #DIV/0! | 0 | 0 | #DIV/0! | #DIV/0!
[7 empty] | 0 | -13.667 | #DIV/0! | 0.93868 | #DIV/0! | 0 | 0 | #DIV/0! | #DIV/0!
[7 empty] | 0 | -13.667 | #DIV/0! | 0.93868 | #DIV/0! | 0 | 0 | #DIV/0! | #DIV/0!
[7 empty] | 0 | -13.667 | #DIV/0! | 0.93868 | #DIV/0! | 0 | 0 | #DIV/0! | #DIV/0!
[7 empty] | 0 | -13.667 | #DIV/0! | 0.93868 | #DIV/0! | 0 | 0 | #DIV/0! | #DIV/0!
[7 empty] | 0 | -13.667 | #DIV/0! | 0.93868 | #DIV/0! | 0 | 0 | #DIV/0! | #DIV/0!
[7 empty] | 0 | -13.667 | #DIV/0! | 0.93868 | #DIV/0! | 0 | 0 | #DIV/0! | #DIV/0!
[7 empty] | 0 | -13.667 | #DIV/0! | 0.93868 | #DIV/0! | 0 | 0 | #DIV/0! | #DIV/0!
[7 empty] | 0 | -13.667 | #DIV/0! | 0.93868 | #DIV/0! | 0 | 0 | #DIV/0! | #DIV/0!
[7 empty] | 0 | -13.667 | #DIV/0! | 0.93868 | #DIV/0! | 0 | 0 | #DIV/0! | #DIV/0!
[7 empty] | 0 | -13.667 | #DIV/0! | 0.93868 | #DIV/0! | 0 | 0 | #DIV/0! | #DIV/0!
[7 empty] | 0 | -13.667 | #DIV/0! | 0.93868 | #DIV/0! | 0 | 0 | #DIV/0! | #DIV/0!
[7 empty] | 0 | -13.667 | #DIV/0! | 0.93868 | #DIV/0! | 0 | 0 | #DIV/0! | #DIV/0!
[7 empty] | 0 | -13.667 | #DIV/0! | 0.93868 | #DIV/0! | 0 | 0 | #DIV/0! | #DIV/0!
[7 empty] | 0 | -13.667 | #DIV/0! | 0.93868 | #DIV/0! | 0 | 0 | #DIV/0! | #DIV/0!
[7 empty] | 0 | -13.667 | #DIV/0! | 0.93868 | #DIV/0! | 0 | 0 | #DIV/0! | #DIV/0!
[7 empty] | 0 | -13.667 | #DIV/0! | 0.93868 | #DIV/0! | 0 | 0 | #DIV/0! | #DIV/0!
[7 empty] | 0 | -13.667 | #DIV/0! | 0.93868 | #DIV/0! | 0 | 0 | #DIV/0! | #DIV/0!
[7 empty] | 0 | -13.667 | #DIV/0! | 0.93868 | #DIV/0! | 0 | 0 | #DIV/0! | #DIV/0!
[7 empty] | 0 | -13.667 | #DIV/0! | 0.93868 | #DIV/0! | 0 | 0 | #DIV/0! | #DIV/0!
[7 empty] | 0 | -13.667 | #DIV/0! | 0.93868 | #DIV/0! | 0 | 0 | #DIV/0! | #DIV/0!
[7 empty] | 0 | -13.667 | #DIV/0! | 0.93868 | #DIV/0! | 0 | 0 | #DIV/0! | #DIV/0!
[7 empty] | 0 | -13.667 | #DIV/0! | 0.93868 | #DIV/0! | 0 | 0 | #DIV/0! | #DIV/0!
[7 empty] | 0 | -13.667 | #DIV/0! | 0.93868 | #DIV/0! | 0 | 0 | #DIV/0! | #DIV/0!
[7 empty] | 0 | -13.667 | #DIV/0! | 0.93868 | #DIV/0! | 0 | 0 | #DIV/0! | #DIV/0!
[7 empty] | 0 | -13.667 | #DIV/0! | 0.93868 | #DIV/0! | 0 | 0 | #DIV/0! | #DIV/0!
[7 empty] | 0 | -13.667 | #DIV/0! | 0.93868 | #DIV/0! | 0 | 0 | #DIV/0! | #DIV/0!
[7 empty] | 0 | -13.667 | #DIV/0! | 0.93868 | #DIV/0! | 0 | 0 | #DIV/0! | #DIV/0!
[7 empty] | 0 | -13.667 | #DIV/0! | 0.93868 | #DIV/0! | 0 | 0 | #DIV/0! | #DIV/0!
[7 empty] | 0 | -13.667 | #DIV/0! | 0.93868 | #DIV/0! | 0 | 0 | #DIV/0! | #DIV/0!
[7 empty] | 0 | -13.667 | #DIV/0! | 0.93868 | #DIV/0! | 0 | 0 | #DIV/0! | #DIV/0!
[7 empty] | 0 | -13.667 | #DIV/0! | 0.93868 | #DIV/0! | 0 | 0 | #DIV/0! | #DIV/0!
[7 empty] | 0 | -13.667 | #DIV/0! | 0.93868 | #DIV/0! | 0 | 0 | #DIV/0! | #DIV/0!
[7 empty] | 0 | -13.667 | #DIV/0! | 0.93868 | #DIV/0! | 0 | 0 | #DIV/0! | #DIV/0!
[7 empty] | 0 | -13.667 | #DIV/0! | 0.93868 | #DIV/0! | 0 | 0 | #DIV/0! | #DIV/0!
[7 empty] | 0 | -13.667 | #DIV/0! | 0.93868 | #DIV/0! | 0 | 0 | #DIV/0! | #DIV/0!
[7 empty] | 0 | -13.667 | #DIV/0! | 0.93868 | #DIV/0! | 0 | 0 | #DIV/0! | #DIV/0!
[7 empty] | 0 | -13.667 | #DIV/0! | 0.93868 | #DIV/0! | 0 | 0 | #DIV/0! | #DIV/0!
[7 empty] | 0 | -13.667 | #DIV/0! | 0.93868 | #DIV/0! | 0 | 0 | #DIV/0! | #DIV/0!
[7 empty] | 0 | -13.667 | #DIV/0! | 0.93868 | #DIV/0! | 0 | 0 | #DIV/0! | #DIV/0!
[7 empty] | 0 | -13.667 | #DIV/0! | 0.93868 | #DIV/0! | 0 | 0 | #DIV/0! | #DIV/0!
[7 empty] | 0 | -13.667 | #DIV/0! | 0.93868 | #DIV/0! | 0 | 0 | #DIV/0! | #DIV/0!
[7 empty] | 0 | -13.667 | #DIV/0! | 0.93868 | #DIV/0! | 0 | 0 | #DIV/0! | #DIV/0!
[7 empty] | 0 | -13.667 | #DIV/0! | 0.93868 | #DIV/0! | 0 | 0 | #DIV/0! | #DIV/0!
[7 empty] | 0 | -13.667 | #DIV/0! | 0.93868 | #DIV/0! | 0 | 0 | #DIV/0! | #DIV/0!
[7 empty] | 0 | -13.667 | #DIV/0! | 0.93868 | #DIV/0! | 0 | 0 | #DIV/0! | #DIV/0!
[7 empty] | 0 | -13.667 | #DIV/0! | 0.93868 | #DIV/0! | 0 | 0 | #DIV/0! | #DIV/0!
[7 empty] | 0 | -13.667 | #DIV/0! | 0.93868 | #DIV/0! | 0 | 0 | #DIV/0! | #DIV/0!
[7 empty] | 0 | -13.667 | #DIV/0! | 0.93868 | #DIV/0! | 0 | 0 | #DIV/0! | #DIV/0!
[7 empty] | 0 | -13.667 | #DIV/0! | 0.93868 | #DIV/0! | 0 | 0 | #DIV/0! | #DIV/0!
[7 empty] | 0 | -13.667 | #DIV/0! | 0.93868 | #DIV/0! | 0 | 0 | #DIV/0! | #DIV/0!
[7 empty] | 0 | -13.667 | #DIV/0! | 0.93868 | #DIV/0! | 0 | 0 | #DIV/0! | #DIV/0!
[7 empty] | 0 | -13.667 | #DIV/0! | 0.93868 | #DIV/0! | 0 | 0 | #DIV/0! | #DIV/0!
[7 empty] | 0 | -13.667 | #DIV/0! | 0.93868 | #DIV/0! | 0 | 0 | #DIV/0! | #DIV/0!
[7 empty] | 0 | -13.667 | #DIV/0! | 0.93868 | #DIV/0! | 0 | 0 | #DIV/0! | #DIV/0!
[7 empty] | 0 | -13.667 | #DIV/0! | 0.93868 | #DIV/0! | 0 | 0 | #DIV/0! | #DIV/0!
[7 empty] | 0 | -13.667 | #DIV/0! | 0.93868 | #DIV/0! | 0 | 0 | #DIV/0! | #DIV/0!
[7 empty] | 0 | -13.667 | #DIV/0! | 0.93868 | #DIV/0! | 0 | 0 | #DIV/0! | #DIV/0!
[7 empty] | 0 | -13.667 | #DIV/0! | 0.93868 | #DIV/0! | 0 | 0 | #DIV/0! | #DIV/0!
[7 empty] | 0 | -13.667 | #DIV/0! | 0.93868 | #DIV/0! | 0 | 0 | #DIV/0! | #DIV/0!
[7 empty] | 0 | -13.667 | #DIV/0! | 0.93868 | #DIV/0! | 0 | 0 | #DIV/0! | #DIV/0!
[7 empty] | 0 | -13.667 | #DIV/0! | 0.93868 | #DIV/0! | 0 | 0 | #DIV/0! | #DIV/0!
[7 empty] | 0 | -13.667 | #DIV/0! | 0.93868 | #DIV/0! | 0 | 0 | #DIV/0! | #DIV/0!
[7 empty] | 0 | -13.667 | #DIV/0! | 0.93868 | #DIV/0! | 0 | 0 | #DIV/0! | #DIV/0!
[7 empty] | 0 | -13.667 | #DIV/0! | 0.93868 | #DIV/0! | 0 | 0 | #DIV/0! | #DIV/0!
[7 empty] | 0 | -13.667 | #DIV/0! | 0.93868 | #DIV/0! | 0 | 0 | #DIV/0! | #DIV/0!
[7 empty] | 0 | -13.667 | #DIV/0! | 0.93868 | #DIV/0! | 0 | 0 | #DIV/0! | #DIV/0!
[7 empty] | 0 | -13.667 | #DIV/0! | 0.93868 | #DIV/0! | 0 | 0 | #DIV/0! | #DIV/0!
[7 empty] | 0 | -13.667 | #DIV/0! | 0.93868 | #DIV/0! | 0 | 0 | #DIV/0! | #DIV/0!
[7 empty] | 0 | -13.667 | #DIV/0! | 0.93868 | #DIV/0! | 0 | 0 | #DIV/0! | #DIV/0!
[7 empty] | 0 | -13.667 | #DIV/0! | 0.93868 | #DIV/0! | 0 | 0 | #DIV/0! | #DIV/0!
[7 empty] | 0 | -13.667 | #DIV/0! | 0.93868 | #DIV/0! | 0 | 0 | #DIV/0! | #DIV/0!
[7 empty] | 0 | -13.667 | #DIV/0! | 0.93868 | #DIV/0! | 0 | 0 | #DIV/0! | #DIV/0!
[7 empty] | 0 | -13.667 | #DIV/0! | 0.93868 | #DIV/0! | 0 | 0 | #DIV/0! | #DIV/0!
[7 empty] | 0 | -13.667 | #DIV/0! | 0.93868 | #DIV/0! | 0 | 0 | #DIV/0! | #DIV/0!
[7 empty] | 0 | -13.667 | #DIV/0! | 0.93868 | #DIV/0! | 0 | 0 | #DIV/0! | #DIV/0!
[7 empty] | 0 | -13.667 | #DIV/0! | 0.93868 | #DIV/0! | 0 | 0 | #DIV/0! | #DIV/0!
[7 empty] | 0 | -13.667 | #DIV/0! | 0.93868 | #DIV/0! | 0 | 0 | #DIV/0! | #DIV/0!
[7 empty] | 0 | -13.667 | #DIV/0! | 0.93868 | #DIV/0! | 0 | 0 | #DIV/0! | #DIV/0!
[7 empty] | 0 | -13.667 | #DIV/0! | 0.93868 | #DIV/0! | 0 | 0 | #DIV/0! | #DIV/0!
[7 empty] | 0 | -13.667 | #DIV/0! | 0.93868 | #DIV/0! | 0 | 0 | #DIV/0! | #DIV/0!
[7 empty] | 0 | -13.667 | #DIV/0! | 0.93868 | #DIV/0! | 0 | 0 | #DIV/0! | #DIV/0!
[7 empty] | 0 | -13.667 | #DIV/0! | 0.93868 | #DIV/0! | 0 | 0 | #DIV/0! | #DIV/0!
[7 empty] | 0 | -13.667 | #DIV/0! | 0.93868 | #DIV/0! | 0 | 0 | #DIV/0! | #DIV/0!
[7 empty] | 0 | -13.667 | #DIV/0! | 0.93868 | #DIV/0! | 0 | 0 | #DIV/0! | #DIV/0!
[7 empty] | 0 | -13.667 | #DIV/0! | 0.93868 | #DIV/0! | 0 | 0 | #DIV/0! | #DIV/0!
[7 empty] | 0 | -13.667 | #DIV/0! | 0.93868 | #DIV/0! | 0 | 0 | #DIV/0! | #DIV/0!
[7 empty] | 0 | -13.667 | #DIV/0! | 0.93868 | #DIV/0! | 0 | 0 | #DIV/0! | #DIV/0!
[7 empty] | 0 | -13.667 | #DIV/0! | 0.93868 | #DIV/0! | 0 | 0 | #DIV/0! | #DIV/0!
[7 empty] | 0 | -13.667 | #DIV/0! | 0.93868 | #DIV/0! | 0 | 0 | #DIV/0! | #DIV/0!
[7 empty] | 0 | -13.667 | #DIV/0! | 0.93868 | #DIV/0! | 0 | 0 | #DIV/0! | #DIV/0!
[7 empty] | 0 | -13.667 | #DIV/0! | 0.93868 | #DIV/0! | 0 | 0 | #DIV/0! | #DIV/0!
[7 empty] | 0 | -13.667 | #DIV/0! | 0.93868 | #DIV/0! | 0 | 0 | #DIV/0! | #DIV/0!
[7 empty] | 0 | -13.667 | #DIV/0! | 0.93868 | #DIV/0! | 0 | 0 | #DIV/0! | #DIV/0!
[7 empty] | 0 | -13.667 | #DIV/0! | 0.93868 | #DIV/0! | 0 | 0 | #DIV/0! | #DIV/0!
[7 empty] | 0 | -13.667 | #DIV/0! | 0.93868 | #DIV/0! | 0 | 0 | #DIV/0! | #DIV/0!
[7 empty] | 0 | -13.667 | #DIV/0! | 0.93868 | #DIV/0! | 0 | 0 | #DIV/0! | #DIV/0!
[7 empty] | 0 | -13.667 | #DIV/0! | 0.93868 | #DIV/0! | 0 | 0 | #DIV/0! | #DIV/0!
[7 empty] | 0 | -13.667 | #DIV/0! | 0.93868 | #DIV/0! | 0 | 0 | #DIV/0! | #DIV/0!
[7 empty] | 0 | -13.667 | #DIV/0! | 0.93868 | #DIV/0! | 0 | 0 | #DIV/0! | #DIV/0!
[7 empty] | 0 | -13.667 | #DIV/0! | 0.93868 | #DIV/0! | 0 | 0 | #DIV/0! | #DIV/0!
[7 empty] | 0 | -13.667 | #DIV/0! | 0.93868 | #DIV/0! | 0 | 0 | #DIV/0! | #DIV/0!
[7 empty] | 0 | -13.667 | #DIV/0! | 0.93868 | #DIV/0! | 0 | 0 | #DIV/0! | #DIV/0!
[7 empty] | 0 | -13.667 | #DIV/0! | 0.93868 | #DIV/0! | 0 | 0 | #DIV/0! | #DIV/0!
[7 empty] | 0 | -13.667 | #DIV/0! | 0.93868 | #DIV/0! | 0 | 0 | #DIV/0! | #DIV/0!
[7 empty] | 0 | -13.667 | #DIV/0! | 0.93868 | #DIV/0! | 0 | 0 | #DIV/0! | #DIV/0!
[7 empty] | 0 | -13.667 | #DIV/0! | 0.93868 | #DIV/0! | 0 | 0 | #DIV/0! | #DIV/0!
[7 empty] | 0 | -13.667 | #DIV/0! | 0.93868 | #DIV/0! | 0 | 0 | #DIV/0! | #DIV/0!
[7 empty] | 0 | -13.667 | #DIV/0! | 0.93868 | #DIV/0! | 0 | 0 | #DIV/0! | #DIV/0!
[7 empty] | 0 | -13.667 | #DIV/0! | 0.93868 | #DIV/0! | 0 | 0 | #DIV/0! | #DIV/0!
[7 empty] | 0 | -13.667 | #DIV/0! | 0.93868 | #DIV/0! | 0 | 0 | #DIV/0! | #DIV/0!
[7 empty] | 0 | -13.667 | #DIV/0! | 0.93868 | #DIV/0! | 0 | 0 | #DIV/0! | #DIV/0!
[7 empty] | 0 | -13.667 | #DIV/0! | 0.93868 | #DIV/0! | 0 | 0 | #DIV/0! | #DIV/0!
[7 empty] | 0 | -13.667 | #DIV/0! | 0.93868 | #DIV/0! | 0 | 0 | #DIV/0! | #DIV/0!
[7 empty] | 0 | -13.667 | #DIV/0! | 0.93868 | #DIV/0! | 0 | 0 | #DIV/0! | #DIV/0!
[7 empty] | 0 | -13.667 | #DIV/0! | 0.93868 | #DIV/0! | 0 | 0 | #DIV/0! | #DIV/0!
[7 empty] | 0 | -13.667 | #DIV/0! | 0.93868 | #DIV/0! | 0 | 0 | #DIV/0! | #DIV/0!
[7 empty] | 0 | -13.667 | #DIV/0! | 0.93868 | #DIV/0! | 0 | 0 | #DIV/0! | #DIV/0!
[7 empty] | 0 | -13.667 | #DIV/0! | 0.93868 | #DIV/0! | 0 | 0 | #DIV/0! | #DIV/0!
[7 empty] | 0 | -13.667 | #DIV/0! | 0.93868 | #DIV/0! | 0 | 0 | #DIV/0! | #DIV/0!
[7 empty] | 0 | -13.667 | #DIV/0! | 0.93868 | #DIV/0! | 0 | 0 | #DIV/0! | #DIV/0!
[7 empty] | 0 | -13.667 | #DIV/0! | 0.93868 | #DIV/0! | 0 | 0 | #DIV/0! | #DIV/0!
[7 empty] | 0 | -13.667 | #DIV/0! | 0.93868 | #DIV/0! | 0 | 0 | #DIV/0! | #DIV/0!
[7 empty] | 0 | -13.667 | #DIV/0! | 0.93868 | #DIV/0! | 0 | 0 | #DIV/0! | #DIV/0!
[7 empty] | 0 | -13.667 | #DIV/0! | 0.93868 | #DIV/0! | 0 | 0 | #DIV/0! | #DIV/0!
[7 empty] | 0 | -13.667 | #DIV/0! | 0.93868 | #DIV/0! | 0 | 0 | #DIV/0! | #DIV/0!
[7 empty] | 0 | -13.667 | #DIV/0! | 0.93868 | #DIV/0! | 0 | 0 | #DIV/0! | #DIV/0!
[7 empty] | 0 | -13.667 | #DIV/0! | 0.93868 | #DIV/0! | 0 | 0 | #DIV/0! | #DIV/0!
[7 empty] | 0 | -13.667 | #DIV/0! | 0.93868 | #DIV/0! | 0 | 0 | #DIV/0! | #DIV/0!
[7 empty] | 0 | -13.667 | #DIV/0! | 0.93868 | #DIV/0! | 0 | 0 | #DIV/0! | #DIV/0!
[7 empty] | 0 | -13.667 | #DIV/0! | 0.93868 | #DIV/0! | 0 | 0 | #DIV/0! | #DIV/0!
[7 empty] | 0 | -13.667 | #DIV/0! | 0.93868 | #DIV/0! | 0 | 0 | #DIV/0! | #DIV/0!
[7 empty] | 0 | -13.667 | #DIV/0! | 0.93868 | #DIV/0! | 0 | 0 | #DIV/0! | #DIV/0!
[7 empty] | 0 | -13.667 | #DIV/0! | 0.93868 | #DIV/0! | 0 | 0 | #DIV/0! | #DIV/0!
[7 empty] | 0 | -13.667 | #DIV/0! | 0.93868 | #DIV/0! | 0 | 0 | #DIV/0! | #DIV/0!
[7 empty] | 0 | -13.667 | #DIV/0! | 0.93868 | #DIV/0! | 0 | 0 | #DIV/0! | #DIV/0!
[7 empty] | 0 | -13.667 | #DIV/0! | 0.93868 | #DIV/0! | 0 | 0 | #DIV/0! | #DIV/0!
[7 empty] | 0 | -13.667 | #DIV/0! | 0.93868 | #DIV/0! | 0 | 0 | #DIV/0! | #DIV/0!
[7 empty] | 0 | -13.667 | #DIV/0! | 0.93868 | #DIV/0! | 0 | 0 | #DIV/0! | #DIV/0!
[7 empty] | 0 | -13.667 | #DIV/0! | 0.93868 | #DIV/0! | 0 | 0 | #DIV/0! | #DIV/0!
[7 empty] | 0 | -13.667 | #DIV/0! | 0.93868 | #DIV/0! | 0 | 0 | #DIV/0! | #DIV/0!
[7 empty] | 0 | -13.667 | #DIV/0! | 0.93868 | #DIV/0! | 0 | 0 | #DIV/0! | #DIV/0!
[7 empty] | 0 | -13.667 | #DIV/0! | 0.93868 | #DIV/0! | 0 | 0 | #DIV/0! | #DIV/0!
[7 empty] | 0 | -13.667 | #DIV/0! | 0.93868 | #DIV/0! | 0 | 0 | #DIV/0! | #DIV/0!
[7 empty] | 0 | -13.667 | #DIV/0! | 0.93868 | #DIV/0! | 0 | 0 | #DIV/0! | #DIV/0!
[7 empty] | 0 | -13.667 | #DIV/0! | 0.93868 | #DIV/0! | 0 | 0 | #DIV/0! | #DIV/0!
[7 empty] | 0 | -13.667 | #DIV/0! | 0.93868 | #DIV/0! | 0 | 0 | #DIV/0! | #DIV/0!
[7 empty] | 0 | -13.667 | #DIV/0! | 0.93868 | #DIV/0! | 0 | 0 | #DIV/0! | #DIV/0!
[7 empty] | 0 | -13.667 | #DIV/0! | 0.93868 | #DIV/0! | 0 | 0 | #DIV/0! | #DIV/0!
[7 empty] | 0 | -13.667 | #DIV/0! | 0.93868 | #DIV/0! | 0 | 0 | #DIV/0! | #DIV/0!
[7 empty] | 0 | -13.667 | #DIV/0! | 0.93868 | #DIV/0! | 0 | 0 | #DIV/0! | #DIV/0!
[7 empty] | 0 | -13.667 | #DIV/0! | 0.93868 | #DIV/0! | 0 | 0 | #DIV/0! | #DIV/0!
[7 empty] | 0 | -13.667 | #DIV/0! | 0.93868 | #DIV/0! | 0 | 0 | #DIV/0! | #DIV/0!
[7 empty] | 0 | -13.667 | #DIV/0! | 0.93868 | #DIV/0! | 0 | 0 | #DIV/0! | #DIV/0!
[7 empty] | 0 | -13.667 | #DIV/0! | 0.93868 | #DIV/0! | 0 | 0 | #DIV/0! | #DIV/0!
[7 empty] | 0 | -13.667 | #DIV/0! | 0.93868 | #DIV/0! | 0 | 0 | #DIV/0! | #DIV/0!
[7 empty] | 0 | -13.667 | #DIV/0! | 0.93868 | #DIV/0! | 0 | 0 | #DIV/0! | #DIV/0!
[7 empty] | 0 | -13.667 | #DIV/0! | 0.93868 | #DIV/0! | 0 | 0 | #DIV/0! | #DIV/0!
[7 empty] | 0 | -13.667 | #DIV/0! | 0.93868 | #DIV/0! | 0 | 0 | #DIV/0! | #DIV/0!
[7 empty] | 0 | -13.667 | #DIV/0! | 0.93868 | #DIV/0! | 0 | 0 | #DIV/0! | #DIV/0!
[7 empty] | 0 | -13.667 | #DIV/0! | 0.93868 | #DIV/0! | 0 | 0 | #DIV/0! | #DIV/0!
[7 empty] | 0 | -13.667 | #DIV/0! | 0.93868 | #DIV/0! | 0 | 0 | #DIV/0! | #DIV/0!
[7 empty] | 0 | -13.667 | #DIV/0! | 0.93868 | #DIV/0! | 0 | 0 | #DIV/0! | #DIV/0!
[7 empty] | 0 | -13.667 | #DIV/0! | 0.93868 | #DIV/0! | 0 | 0 | #DIV/0! | #DIV/0!
[7 empty] | 0 | -13.667 | #DIV/0! | 0.93868 | #DIV/0! | 0 | 0 | #DIV/0! | #DIV/0!
[7 empty] | 0 | -13.667 | #DIV/0! | 0.93868 | #DIV/0! | 0 | 0 | #DIV/0! | #DIV/0!
[7 empty] | 0 | -13.667 | #DIV/0! | 0.93868 | #DIV/0! | 0 | 0 | #DIV/0! | #DIV/0!
[7 empty] | 0 | -13.667 | #DIV/0! | 0.93868 | #DIV/0! | 0 | 0 | #DIV/0! | #DIV/0!
[7 empty] | 0 | -13.667 | #DIV/0! | 0.93868 | #DIV/0! | 0 | 0 | #DIV/0! | #DIV/0!
[7 empty] | 0 | -13.667 | #DIV/0! | 0.93868 | #DIV/0! | 0 | 0 | #DIV/0! | #DIV/0!
[7 empty] | 0 | -13.667 | #DIV/0! | 0.93868 | #DIV/0! | 0 | 0 | #DIV/0! | #DIV/0!
[7 empty] | 0 | -13.667 | #DIV/0! | 0.93868 | #DIV/0! | 0 | 0 | #DIV/0! | #DIV/0!
[7 empty] | 0 | -13.667 | #DIV/0! | 0.93868 | #DIV/0! | 0 | 0 | #DIV/0! | #DIV/0!
[7 empty] | 0 | -13.667 | #DIV/0! | 0.93868 | #DIV/0! | 0 | 0 | #DIV/0! | #DIV/0!
[7 empty] | 0 | -13.667 | #DIV/0! | 0.93868 | #DIV/0! | 0 | 0 | #DIV/0! | #DIV/0!
[7 empty] | 0 | -13.667 | #DIV/0! | 0.93868 | #DIV/0! | 0 | 0 | #DIV/0! | #DIV/0!
[7 empty] | 0 | -13.667 | #DIV/0! | 0.93868 | #DIV/0! | 0 | 0 | #DIV/0! | #DIV/0!
[7 empty] | 0 | -13.667 | #DIV/0! | 0.93868 | #DIV/0! | 0 | 0 | #DIV/0! | #DIV/0!
[7 empty] | 0 | -13.667 | #DIV/0! | 0.93868 | #DIV/0! | 0 | 0 | #DIV/0! | #DIV/0!
[7 empty] | 0 | -13.667 | #DIV/0! | 0.93868 | #DIV/0! | 0 | 0 | #DIV/0! | #DIV/0!
[7 empty] | 0 | -13.667 | #DIV/0! | 0.93868 | #DIV/0! | 0 | 0 | #DIV/0! | #DIV/0!
[7 empty] | 0 | -13.667 | #DIV/0! | 0.93868 | #DIV/0! | 0 | 0 | #DIV/0! | #DIV/0!
[7 empty] | 0 | -13.667 | #DIV/0! | 0.93868 | #DIV/0! | 0 | 0 | #DIV/0! | #DIV/0!
[7 empty] | 0 | -13.667 | #DIV/0! | 0.93868 | #DIV/0! | 0 | 0 | #DIV/0! | #DIV/0!
[7 empty] | 0 | -13.667 | #DIV/0! | 0.93868 | #DIV/0! | 0 | 0 | #DIV/0! | #DIV/0!
[7 empty] | 0 | -13.667 | #DIV/0! | 0.93868 | #DIV/0! | 0 | 0 | #DIV/0! | #DIV/0!
[7 empty] | 0 | -13.667 | #DIV/0! | 0.93868 | #DIV/0! | 0 | 0 | #DIV/0! | #DIV/0!
[7 empty] | 0 | -13.667 | #DIV/0! | 0.93868 | #DIV/0! | 0 | 0 | #DIV/0! | #DIV/0!
[7 empty] | 0 | -13.667 | #DIV/0! | 0.93868 | #DIV/0! | 0 | 0 | #DIV/0! | #DIV/0!
[7 empty] | 0 | -13.667 | #DIV/0! | 0.93868 | #DIV/0! | 0 | 0 | #DIV/0! | #DIV/0!
[7 empty] | 0 | -13.667 | #DIV/0! | 0.93868 | #DIV/0! | 0 | 0 | #DIV/0! | #DIV/0!
[7 empty] | 0 | -13.667 | #DIV/0! | 0.93868 | #DIV/0! | 0 | 0 | #DIV/0! | #DIV/0!
[7 empty] | 0 | -13.667 | #DIV/0! | 0.93868 | #DIV/0! | 0 | 0 | #DIV/0! | #DIV/0!
[7 empty] | 0 | -13.667 | #DIV/0! | 0.93868 | #DIV/0! | 0 | 0 | #DIV/0! | #DIV/0!
[7 empty] | 0 | -13.667 | #DIV/0! | 0.93868 | #DIV/0! | 0 | 0 | #DIV/0! | #DIV/0!
[7 empty] | 0 | -13.667 | #DIV/0! | 0.93868 | #DIV/0! | 0 | 0 | #DIV/0! | #DIV/0!
[7 empty] | 0 | -13.667 | #DIV/0! | 0.93868 | #DIV/0! | 0 | 0 | #DIV/0! | #DIV/0!
[7 empty] | 0 | -13.667 | #DIV/0! | 0.93868 | #DIV/0! | 0 | 0 | #DIV/0! | #DIV/0!
[7 empty] | 0 | -13.667 | #DIV/0! | 0.93868 | #DIV/0! | 0 | 0 | #DIV/0! | #DIV/0!
[7 empty] | 0 | -13.667 | #DIV/0! | 0.93868 | #DIV/0! | 0 | 0 | #DIV/0! | #DIV/0!
[7 empty] | 0 | -13.667 | #DIV/0! | 0.93868 | #DIV/0! | 0 | 0 | #DIV/0! | #DIV/0!
[7 empty] | 0 | -13.667 | #DIV/0! | 0.93868 | #DIV/0! | 0 | 0 | #DIV/0! | #DIV/0!
[7 empty] | 0 | -13.667 | #DIV/0! | 0.93868 | #DIV/0! | 0 | 0 | #DIV/0! | #DIV/0!
[7 empty] | 0 | -13.667 | #DIV/0! | 0.93868 | #DIV/0! | 0 | 0 | #DIV/0! | #DIV/0!
[7 empty] | 0 | -13.667 | #DIV/0! | 0.93868 | #DIV/0! | 0 | 0 | #DIV/0! | #DIV/0!
[7 empty] | 0 | -13.667 | #DIV/0! | 0.93868 | #DIV/0! | 0 | 0 | #DIV/0! | #DIV/0!
[7 empty] | 0 | -13.667 | #DIV/0! | 0.93868 | #DIV/0! | 0 | 0 | #DIV/0! | #DIV/0!
[7 empty] | 0 | -13.667 | #DIV/0! | 0.93868 | #DIV/0! | 0 | 0 | #DIV/0! | #DIV/0!
[7 empty] | 0 | -13.667 | #DIV/0! | 0.93868 | #DIV/0! | 0 | 0 | #DIV/0! | #DIV/0!
[7 empty] | 0 | -13.667 | #DIV/0! | 0.93868 | #DIV/0! | 0 | 0 | #DIV/0! | #DIV/0!
[7 empty] | 0 | -13.667 | #DIV/0! | 0.93868 | #DIV/0! | 0 | 0 | #DIV/0! | #DIV/0!
[7 empty] | 0 | -13.667 | #DIV/0! | 0.93868 | #DIV/0! | 0 | 0 | #DIV/0! | #DIV/0!
[7 empty] | 0 | -13.667 | #DIV/0! | 0.93868 | #DIV/0! | 0 | 0 | #DIV/0! | #DIV/0!
[7 empty] | 0 | -13.667 | #DIV/0! | 0.93868 | #DIV/0! | 0 | 0 | #DIV/0! | #DIV/0!
[7 empty] | 0 | -13.667 | #DIV/0! | 0.93868 | #DIV/0! | 0 | 0 | #DIV/0! | #DIV/0!
[7 empty] | 0 | -13.667 | #DIV/0! | 0.93868 | #DIV/0! | 0 | 0 | #DIV/0! | #DIV/0!
[7 empty] | 0 | -13.667 | #DIV/0! | 0.93868 | #DIV/0! | 0 | 0 | #DIV/0! | #DIV/0!
[7 empty] | 0 | -13.667 | #DIV/0! | 0.93868 | #DIV/0! | 0 | 0 | #DIV/0! | #DIV/0!
[7 empty] | 0 | -13.667 | #DIV/0! | 0.93868 | #DIV/0! | 0 | 0 | #DIV/0! | #DIV/0!
[7 empty] | 0 | -13.667 | #DIV/0! | 0.93868 | #DIV/0! | 0 | 0 | #DIV/0! | #DIV/0!
[7 empty] | 0 | -13.667 | #DIV/0! | 0.93868 | #DIV/0! | 0 | 0 | #DIV/0! | #DIV/0!
[7 empty] | 0 | -13.667 | #DIV/0! | 0.93868 | #DIV/0! | 0 | 0 | #DIV/0! | #DIV/0!
[7 empty] | 0 | -13.667 | #DIV/0! | 0.93868 | #DIV/0! | 0 | 0 | #DIV/0! | #DIV/0!
[7 empty] | 0 | -13.667 | #DIV/0! | 0.93868 | #DIV/0! | 0 | 0 | #DIV/0! | #DIV/0!
[7 empty] | 0 | -13.667 | #DIV/0! | 0.93868 | #DIV/0! | 0 | 0 | #DIV/0! | #DIV/0!
[7 empty] | 0 | -13.667 | #DIV/0! | 0.93868 | #DIV/0! | 0 | 0 | #DIV/0! | #DIV/0!
[7 empty] | 0 | -13.667 | #DIV/0! | 0.93868 | #DIV/0! | 0 | 0 | #DIV/0! | #DIV/0!
[7 empty] | 0 | -13.667 | #DIV/0! | 0.93868 | #DIV/0! | 0 | 0 | #DIV/0! | #DIV/0!
[7 empty] | 0 | -13.667 | #DIV/0! | 0.93868 | #DIV/0! | 0 | 0 | #DIV/0! | #DIV/0!
[7 empty] | 0 | -13.667 | #DIV/0! | 0.93868 | #DIV/0! | 0 | 0 | #DIV/0! | #DIV/0!
[7 empty] | 0 | -13.667 | #DIV/0! | 0.93868 | #DIV/0! | 0 | 0 | #DIV/0! | #DIV/0!
[7 empty] | 0 | -13.667 | #DIV/0! | 0.93868 | #DIV/0! | 0 | 0 | #DIV/0! | #DIV/0!
[7 empty] | 0 | -13.667 | #DIV/0! | 0.93868 | #DIV/0! | 0 | 0 | #DIV/0! | #DIV/0!
[7 empty] | 0 | -13.667 | #DIV/0! | 0.93868 | #DIV/0! | 0 | 0 | #DIV/0! | #DIV/0!
[7 empty] | 0 | -13.667 | #DIV/0! | 0.93868 | #DIV/0! | 0 | 0 | #DIV/0! | #DIV/0!
[7 empty] | 0 | -13.667 | #DIV/0! | 0.93868 | #DIV/0! | 0 | 0 | #DIV/0! | #DIV/0!
[7 empty] | 0 | -13.667 | #DIV/0! | 0.93868 | #DIV/0! | 0 | 0 | #DIV/0! | #DIV/0!
[7 empty] | 0 | -13.667 | #DIV/0! | 0.93868 | #DIV/0! | 0 | 0 | #DIV/0! | #DIV/0!
[7 empty] | 0 | -13.667 | #DIV/0! | 0.93868 | #DIV/0! | 0 | 0 | #DIV/0! | #DIV/0!
[7 empty] | 0 | -13.667 | #DIV/0! | 0.93868 | #DIV/0! | 0 | 0 | #DIV/0! | #DIV/0!
[7 empty] | 0 | -13.667 | #DIV/0! | 0.93868 | #DIV/0! | 0 | 0 | #DIV/0! | #DIV/0!
[7 empty] | 0 | -13.667 | #DIV/0! | 0.93868 | #DIV/0! | 0 | 0 | #DIV/0! | #DIV/0!
[7 empty] | 0 | -13.667 | #DIV/0! | 0.93868 | #DIV/0! | 0 | 0 | #DIV/0! | #DIV/0!
[7 empty] | 0 | -13.667 | #DIV/0! | 0.93868 | #DIV/0! | 0 | 0 | #DIV/0! | #DIV/0!
[7 empty] | 0 | -13.667 | #DIV/0! | 0.93868 | #DIV/0! | 0 | 0 | #DIV/0! | #DIV/0!
[7 empty] | 0 | -13.667 | #DIV/0! | 0.93868 | #DIV/0! | 0 | 0 | #DIV/0! | #DIV/0!
[7 empty] | 0 | -13.667 | #DIV/0! | 0.93868 | #DIV/0! | 0 | 0 | #DIV/0! | #DIV/0!
[7 empty] | 0 | -13.667 | #DIV/0! | 0.93868 | #DIV/0! | 0 | 0 | #DIV/0! | #DIV/0!
[7 empty] | 0 | -13.667 | #DIV/0! | 0.93868 | #DIV/0! | 0 | 0 | #DIV/0! | #DIV/0!
[7 empty] | 0 | -13.667 | #DIV/0! | 0.93868 | #DIV/0! | 0 | 0 | #DIV/0! | #DIV/0!
[7 empty] | 0 | -13.667 | #DIV/0! | 0.93868 | #DIV/0! | 0 | 0 | #DIV/0! | #DIV/0!
[7 empty] | 0 | -13.667 | #DIV/0! | 0.93868 | #DIV/0! | 0 | 0 | #DIV/0! | #DIV/0!
[7 empty] | 0 | -13.667 | #DIV/0! | 0.93868 | #DIV/0! | 0 | 0 | #DIV/0! | #DIV/0!
[7 empty] | 0 | -13.667 | #DIV/0! | 0.93868 | #DIV/0! | 0 | 0 | #DIV/0! | #DIV/0!
[7 empty] | 0 | -13.667 | #DIV/0! | 0.93868 | #DIV/0! | 0 | 0 | #DIV/0! | #DIV/0!
[7 empty] | 0 | -13.667 | #DIV/0! | 0.93868 | #DIV/0! | 0 | 0 | #DIV/0! | #DIV/0!
[7 empty] | 0 | -13.667 | #DIV/0! | 0.93868 | #DIV/0! | 0 | 0 | #DIV/0! | #DIV/0!
[7 empty] | 0 | -13.667 | #DIV/0! | 0.93868 | #DIV/0! | 0 | 0 | #DIV/0! | #DIV/0!
[7 empty] | 0 | -13.667 | #DIV/0! | 0.93868 | #DIV/0! | 0 | 0 | #DIV/0! | #DIV/0!
[7 empty] | 0 | -13.667 | #DIV/0! | 0.93868 | #DIV/0! | 0 | 0 | #DIV/0! | #DIV/0!
[7 empty] | 0 | -13.667 | #DIV/0! | 0.93868 | #DIV/0! | 0 | 0 | #DIV/0! | #DIV/0!
[7 empty] | 0 | -13.667 | #DIV/0! | 0.93868 | #DIV/0! | 0 | 0 | #DIV/0! | #DIV/0!
[7 empty] | 0 | -13.667 | #DIV/0! | 0.93868 | #DIV/0! | 0 | 0 | #DIV/0! | #DIV/0!
[7 empty] | 0 | -13.667 | #DIV/0! | 0.93868 | #DIV/0! | 0 | 0 | #DIV/0! | #DIV/0!
[7 empty] | 0 | -13.667 | #DIV/0! | 0.93868 | #DIV/0! | 0 | 0 | #DIV/0! | #DIV/0!
[7 empty] | 0 | -13.667 | #DIV/0! | 0.93868 | #DIV/0! | 0 | 0 | #DIV/0! | #DIV/0!
[7 empty] | 0 | -13.667 | #DIV/0! | 0.93868 | #DIV/0! | 0 | 0 | #DIV/0! | #DIV/0!
[7 empty] | 0 | -13.667 | #DIV/0! | 0.93868 | #DIV/0! | 0 | 0 | #DIV/0! | #DIV/0!
[7 empty] | 0 | -13.667 | #DIV/0! | 0.93868 | #DIV/0! | 0 | 0 | #DIV/0! | #DIV/0!
[7 empty] | 0 | -13.667 | #DIV/0! | 0.93868 | #DIV/0! | 0 | 0 | #DIV/0! | #DIV/0!
[7 empty] | 0 | -13.667 | #DIV/0! | 0.93868 | #DIV/0! | 0 | 0 | #DIV/0! | #DIV/0!
[7 empty] | 0 | -13.667 | #DIV/0! | 0.93868 | #DIV/0! | 0 | 0 | #DIV/0! | #DIV/0!
[7 empty] | 0 | -13.667 | #DIV/0! | 0.93868 | #DIV/0! | 0 | 0 | #DIV/0! | #DIV/0!
[7 empty] | 0 | -13.667 | #DIV/0! | 0.93868 | #DIV/0! | 0 | 0 | #DIV/0! | #DIV/0!
[7 empty] | 0 | -13.667 | #DIV/0! | 0.93868 | #DIV/0! | 0 | 0 | #DIV/0! | #DIV/0!
[7 empty] | 0 | -13.667 | #DIV/0! | 0.93868 | #DIV/0! | 0 | 0 | #DIV/0! | #DIV/0!
[7 empty] | 0 | -13.667 | #DIV/0! | 0.93868 | #DIV/0! | 0 | 0 | #DIV/0! | #DIV/0!
[7 empty] | 0 | -13.667 | #DIV/0! | 0.93868 | #DIV/0! | 0 | 0 | #DIV/0! | #DIV/0!
[7 empty] | 0 | -13.667 | #DIV/0! | 0.93868 | #DIV/0! | 0 | 0 | #DIV/0! | #DIV/0!
[7 empty] | 0 | -13.667 | #DIV/0! | 0.93868 | #DIV/0! | 0 | 0 | #DIV/0! | #DIV/0!
[7 empty] | 0 | -13.667 | #DIV/0! | 0.93868 | #DIV/0! | 0 | 0 | #DIV/0! | #DIV/0!
[7 empty] | 0 | -13.667 | #DIV/0! | 0.93868 | #DIV/0! | 0 | 0 | #DIV/0! | #DIV/0!
[7 empty] | 0 | -13.667 | #DIV/0! | 0.93868 | #DIV/0! | 0 | 0 | #DIV/0! | #DIV/0!
[7 empty] | 0 | -13.667 | #DIV/0! | 0.93868 | #DIV/0! | 0 | 0 | #DIV/0! | #DIV/0!
[7 empty] | 0 | -13.667 | #DIV/0! | 0.93868 | #DIV/0! | 0 | 0 | #DIV/0! | #DIV/0!
[7 empty] | 0 | -13.667 | #DIV/0! | 0.93868 | #DIV/0! | 0 | 0 | #DIV/0! | #DIV/0!
[7 empty] | 0 | -13.667 | #DIV/0! | 0.93868 | #DIV/0! | 0 | 0 | #DIV/0! | #DIV/0!
[7 empty] | 0 | -13.667 | #DIV/0! | 0.93868 | #DIV/0! | 0 | 0 | #DIV/0! | #DIV/0!
[7 empty] | 0 | -13.667 | #DIV/0! | 0.93868 | #DIV/0! | 0 | 0 | #DIV/0! | #DIV/0!
[7 empty] | 0 | -13.667 | #DIV/0! | 0.93868 | #DIV/0! | 0 | 0 | #DIV/0! | #DIV/0!
[7 empty] | 0 | -13.667 | #DIV/0! | 0.93868 | #DIV/0! | 0 | 0 | #DIV/0! | #DIV/0!
[7 empty] | 0 | -13.667 | #DIV/0! | 0.93868 | #DIV/0! | 0 | 0 | #DIV/0! | #DIV/0!
[7 empty] | 0 | -13.667 | #DIV/0! | 0.93868 | #DIV/0! | 0 | 0 | #DIV/0! | #DIV/0!
[7 empty] | 0 | -13.667 | #DIV/0! | 0.93868 | #DIV/0! | 0 | 0 | #DIV/0! | #DIV/0!
[7 empty] | 0 | -13.667 | #DIV/0! | 0.93868 | #DIV/0! | 0 | 0 | #DIV/0! | #DIV/0!
[7 empty] | 0 | -13.667 | #DIV/0! | 0.93868 | #DIV/0! | 0 | 0 | #DIV/0! | #DIV/0!
[7 empty] | 0 | -13.667 | #DIV/0! | 0.93868 | #DIV/0! | 0 | 0 | #DIV/0! | #DIV/0!
[7 empty] | 0 | -13.667 | #DIV/0! | 0.93868 | #DIV/0! | 0 | 0 | #DIV/0! | #DIV/0!
[7 empty] | 0 | -13.667 | #DIV/0! | 0.93868 | #DIV/0! | 0 | 0 | #DIV/0! | #DIV/0!
[7 empty] | 0 | -13.667 | #DIV/0! | 0.93868 | #DIV/0! | 0 | 0 | #DIV/0! | #DIV/0!
[7 empty] | 0 | -13.667 | #DIV/0! | 0.93868 | #DIV/0! | 0 | 0 | #DIV/0! | #DIV/0!
[7 empty] | 0 | -13.667 | #DIV/0! | 0.93868 | #DIV/0! | 0 | 0 | #DIV/0! | #DIV/0!
[7 empty] | 0 | -13.667 | #DIV/0! | 0.93868 | #DIV/0! | 0 | 0 | #DIV/0! | #DIV/0!
[7 empty] | 0 | -13.667 | #DIV/0! | 0.93868 | #DIV/0! | 0 | 0 | #DIV/0! | #DIV/0!
[7 empty] | 0 | -13.667 | #DIV/0! | 0.93868 | #DIV/0! | 0 | 0 | #DIV/0! | #DIV/0!
[7 empty] | 0 | -13.667 | #DIV/0! | 0.93868 | #DIV/0! | 0 | 0 | #DIV/0! | #DIV/0!
[7 empty] | 0 | -13.667 | #DIV/0! | 0.93868 | #DIV/0! | 0 | 0 | #DIV/0! | #DIV/0!
[7 empty] | 0 | -13.667 | #DIV/0! | 0.93868 | #DIV/0! | 0 | 0 | #DIV/0! | #DIV/0!
[7 empty] | 0 | -13.667 | #DIV/0! | 0.93868 | #DIV/0! | 0 | 0 | #DIV/0! | #DIV/0!
[7 empty] | 0 | -13.667 | #DIV/0! | 0.93868 | #DIV/0! | 0 | 0 | #DIV/0! | #DIV/0!
[7 empty] | 0 | -13.667 | #DIV/0! | 0.93868 | #DIV/0! | 0 | 0 | #DIV/0! | #DIV/0!
[7 empty] | 0 | -13.667 | #DIV/0! | 0.93868 | #DIV/0! | 0 | 0 | #DIV/0! | #DIV/0!
[7 empty] | 0 | -13.667 | #DIV/0! | 0.93868 | #DIV/0! | 0 | 0 | #DIV/0! | #DIV/0!
[7 empty] | 0 | -13.667 | #DIV/0! | 0.93868 | #DIV/0! | 0 | 0 | #DIV/0! | #DIV/0!
[7 empty] | 0 | -13.667 | #DIV/0! | 0.93868 | #DIV/0! | 0 | 0 | #DIV/0! | #DIV/0!
[7 empty] | 0 | -13.667 | #DIV/0! | 0.93868 | #DIV/0! | 0 | 0 | #DIV/0! | #DIV/0!
[7 empty] | 0 | -13.667 | #DIV/0! | 0.93868 | #DIV/0! | 0 | 0 | #DIV/0! | #DIV/0!
[7 empty] | 0 | -13.667 | #DIV/0! | 0.93868 | #DIV/0! | 0 | 0 | #DIV/0! | #DIV/0!
[7 empty] | 0 | -13.667 | #DIV/0! | 0.93868 | #DIV/0! | 0 | 0 | #DIV/0! | #DIV/0!
[7 empty] | 0 | -13.667 | #DIV/0! | 0.93868 | #DIV/0! | 0 | 0 | #DIV/0! | #DIV/0!
[7 empty] | 0 | -13.667 | #DIV/0! | 0.93868 | #DIV/0! | 0 | 0 | #DIV/0! | #DIV/0!
[7 empty] | 0 | -13.667 | #DIV/0! | 0.93868 | #DIV/0! | 0 | 0 | #DIV/0! | #DIV/0!
[7 empty] | 0 | -13.667 | #DIV/0! | 0.93868 | #DIV/0! | 0 | 0 | #DIV/0! | #DIV/0!
[7 empty] | 0 | -13.667 | #DIV/0! | 0.93868 | #DIV/0! | 0 | 0 | #DIV/0! | #DIV/0!
[7 empty] | 0 | -13.667 | #DIV/0! | 0.93868 | #DIV/0! | 0 | 0 | #DIV/0! | #DIV/0!
[7 empty] | 0 | -13.667 | #DIV/0! | 0.93868 | #DIV/0! | 0 | 0 | #DIV/0! | #DIV/0!
[7 empty] | 0 | -13.667 | #DIV/0! | 0.93868 | #DIV/0! | 0 | 0 | #DIV/0! | #DIV/0!
[7 empty] | 0 | -13.667 | #DIV/0! | 0.93868 | #DIV/0! | 0 | 0 | #DIV/0! | #DIV/0!
[7 empty] | 0 | -13.667 | #DIV/0! | 0.93868 | #DIV/0! | 0 | 0 | #DIV/0! | #DIV/0!
[7 empty] | 0 | -13.667 | #DIV/0! | 0.93868 | #DIV/0! | 0 | 0 | #DIV/0! | #DIV/0!
[7 empty] | 0 | -13.667 | #DIV/0! | 0.93868 | #DIV/0! | 0 | 0 | #DIV/0! | #DIV/0!
[7 empty] | 0 | -13.667 | #DIV/0! | 0.93868 | #DIV/0! | 0 | 0 | #DIV/0! | #DIV/0!
[7 empty] | 0 | -13.667 | #DIV/0! | 0.93868 | #DIV/0! | 0 | 0 | #DIV/0! | #DIV/0!
[7 empty] | 0 | -13.667 | #DIV/0! | 0.93868 | #DIV/0! | 0 | 0 | #DIV/0! | #DIV/0!
[7 empty] | 0 | -13.667 | #DIV/0! | 0.93868 | #DIV/0! | 0 | 0 | #DIV/0! | #DIV/0!
[7 empty] | 0 | -13.667 | #DIV/0! | 0.93868 | #DIV/0! | 0 | 0 | #DIV/0! | #DIV/0!
[7 empty] | 0 | -13.667 | #DIV/0! | 0.93868 | #DIV/0! | 0 | 0 | #DIV/0! | #DIV/0!
[7 empty] | 0 | -13.667 | #DIV/0! | 0.93868 | #DIV/0! | 0 | 0 | #DIV/0! | #DIV/0!
[7 empty] | 0 | -13.667 | #DIV/0! | 0.93868 | #DIV/0! | 0 | 0 | #DIV/0! | #DIV/0!
[7 empty] | 0 | -13.667 | #DIV/0! | 0.93868 | #DIV/0! | 0 | 0 | #DIV/0! | #DIV/0!
[7 empty] | 0 | -13.667 | #DIV/0! | 0.93868 | #DIV/0! | 0 | 0 | #DIV/0! | #DIV/0!
[7 empty] | 0 | -13.667 | #DIV/0! | 0.93868 | #DIV/0! | 0 | 0 | #DIV/0! | #DIV/0!
[7 empty] | 0 | -13.667 | #DIV/0! | 0.93868 | #DIV/0! | 0 | 0 | #DIV/0! | #DIV/0!
[7 empty] | 0 | -13.667 | #DIV/0! | 0.93868 | #DIV/0! | 0 | 0 | #DIV/0! | #DIV/0!
[7 empty] | 0 | -13.667 | #DIV/0! | 0.93868 | #DIV/0! | 0 | 0 | #DIV/0! | #DIV/0!
[7 empty] | 0 | -13.667 | #DIV/0! | 0.93868 | #DIV/0! | 0 | 0 | #DIV/0! | #DIV/0!
[7 empty] | 0 | -13.667 | #DIV/0! | 0.93868 | #DIV/0! | 0 | 0 | #DIV/0! | #DIV/0!
[7 empty] | 0 | -13.667 | #DIV/0! | 0.93868 | #DIV/0! | 0 | 0 | #DIV/0! | #DIV/0!
[7 empty] | 0 | -13.667 | #DIV/0! | 0.93868 | #DIV/0! | 0 | 0 | #DIV/0! | #DIV/0!
[7 empty] | 0 | -13.667 | #DIV/0! | 0.93868 | #DIV/0! | 0 | 0 | #DIV/0! | #DIV/0!
[7 empty] | 0 | -13.667 | #DIV/0! | 0.93868 | #DIV/0! | 0 | 0 | #DIV/0! | #DIV/0!
[7 empty] | 0 | -13.667 | #DIV/0! | 0.93868 | #DIV/0! | 0 | 0 | #DIV/0! | #DIV/0!
[7 empty] | 0 | -13.667 | #DIV/0! | 0.93868 | #DIV/0! | 0 | 0 | #DIV/0! | #DIV/0!
[7 empty] | 0 | -13.667 | #DIV/0! | 0.93868 | #DIV/0! | 0 | 0 | #DIV/0! | #DIV/0!
[7 empty] | 0 | -13.667 | #DIV/0! | 0.93868 | #DIV/0! | 0 | 0 | #DIV/0! | #DIV/0!
[7 empty] | 0 | -13.667 | #DIV/0! | 0.93868 | #DIV/0! | 0 | 0 | #DIV/0! | #DIV/0!
[7 empty] | 0 | -13.667 | #DIV/0! | 0.93868 | #DIV/0! | 0 | 0 | #DIV/0! | #DIV/0!
[7 empty] | 0 | -13.667 | #DIV/0! | 0.93868 | #DIV/0! | 0 | 0 | #DIV/0! | #DIV/0!
[7 empty] | 0 | -13.667 | #DIV/0! | 0.93868 | #DIV/0! | 0 | 0 | #DIV/0! | #DIV/0!
[7 empty] | 0 | -13.667 | #DIV/0! | 0.93868 | #DIV/0! | 0 | 0 | #DIV/0! | #DIV/0!
[7 empty] | 0 | -13.667 | #DIV/0! | 0.93868 | #DIV/0! | 0 | 0 | #DIV/0! | #DIV/0!
[7 empty] | 0 | -13.667 | #DIV/0! | 0.93868 | #DIV/0! | 0 | 0 | #DIV/0! | #DIV/0!
[7 empty] | 0 | -13.667 | #DIV/0! | 0.93868 | #DIV/0! | 0 | 0 | #DIV/0! | #DIV/0!
[7 empty] | 0 | -13.667 | #DIV/0! | 0.93868 | #DIV/0! | 0 | 0 | #DIV/0! | #DIV/0!
[7 empty] | 0 | -13.667 | #DIV/0! | 0.93868 | #DIV/0! | 0 | 0 | #DIV/0! | #DIV/0!
[7 empty] | 0 | -13.667 | #DIV/0! | 0.93868 | #DIV/0! | 0 | 0 | #DIV/0! | #DIV/0!
[7 empty] | 0 | -13.667 | #DIV/0! | 0.93868 | #DIV/0! | 0 | 0 | #DIV/0! | #DIV/0!
[7 empty] | 0 | -13.667 | #DIV/0! | 0.93868 | #DIV/0! | 0 | 0 | #DIV/0! | #DIV/0!
[7 empty] | 0 | -13.667 | #DIV/0! | 0.93868 | #DIV/0! | 0 | 0 | #DIV/0! | #DIV/0!
[7 empty] | 0 | -13.667 | #DIV/0! | 0.93868 | #DIV/0! | 0 | 0 | #DIV/0! | #DIV/0!
[7 empty] | 0 | -13.667 | #DIV/0! | 0.93868 | #DIV/0! | 0 | 0 | #DIV/0! | #DIV/0!
[7 empty] | 0 | -13.667 | #DIV/0! | 0.93868 | #DIV/0! | 0 | 0 | #DIV/0! | #DIV/0!
[7 empty] | 0 | -13.667 | #DIV/0! | 0.93868 | #DIV/0! | 0 | 0 | #DIV/0! | #DIV/0!
[7 empty] | 0 | -13.667 | #DIV/0! | 0.93868 | #DIV/0! | 0 | 0 | #DIV/0! | #DIV/0!
[7 empty] | 0 | -13.667 | #DIV/0! | 0.93868 | #DIV/0! | 0 | 0 | #DIV/0! | #DIV/0!
[7 empty] | 0 | -13.667 | #DIV/0! | 0.93868 | #DIV/0! | 0 | 0 | #DIV/0! | #DIV/0!
[7 empty] | 0 | -13.667 | #DIV/0! | 0.93868 | #DIV/0! | 0 | 0 | #DIV/0! | #DIV/0!
[7 empty] | 0 | -13.667 | #DIV/0! | 0.93868 | #DIV/0! | 0 | 0 | #DIV/0! | #DIV/0!
[7 empty] | 0 | -13.667 | #DIV/0! | 0.93868 | #DIV/0! | 0 | 0 | #DIV/0! | #DIV/0!
[7 empty] | 0 | -13.667 | #DIV/0! | 0.93868 | #DIV/0! | 0 | 0 | #DIV/0! | #DIV/0!
[7 empty] | 0 | -13.667 | #DIV/0! | 0.93868 | #DIV/0! | 0 | 0 | #DIV/0! | #DIV/0!
[7 empty] | 0 | -13.667 | #DIV/0! | 0.93868 | #DIV/0! | 0 | 0 | #DIV/0! | #DIV/0!
[7 empty] | 0 | -13.667 | #DIV/0! | 0.93868 | #DIV/0! | 0 | 0 | #DIV/0! | #DIV/0!
[7 empty] | 0 | -13.667 | #DIV/0! | 0.93868 | #DIV/0! | 0 | 0 | #DIV/0! | #DIV/0!
[7 empty] | 0 | -13.667 | #DIV/0! | 0.93868 | #DIV/0! | 0 | 0 | #DIV/0! | #DIV/0!
[7 empty] | 0 | -13.667 | #DIV/0! | 0.93868 | #DIV/0! | 0 | 0 | #DIV/0! | #DIV/0!
[7 empty] | 0 | -13.667 | #DIV/0! | 0.93868 | #DIV/0! | 0 | 0 | #DIV/0! | #DIV/0!
[7 empty] | 0 | -13.667 | #DIV/0! | 0.93868 | #DIV/0! | 0 | 0 | #DIV/0! | #DIV/0!
[7 empty] | 0 | -13.667 | #DIV/0! | 0.93868 | #DIV/0! | 0 | 0 | #DIV/0! | #DIV/0!
[7 empty] | 0 | -13.667 | #DIV/0! | 0.93868 | #DIV/0! | 0 | 0 | #DIV/0! | #DIV/0!
[7 empty] | 0 | -13.667 | #DIV/0! | 0.93868 | #DIV/0! | 0 | 0 | #DIV/0! | #DIV/0!
[7 empty] | 0 | -13.667 | #DIV/0! | 0.93868 | #DIV/0! | 0 | 0 | #DIV/0! | #DIV/0!
[7 empty] | 0 | -13.667 | #DIV/0! | 0.93868 | #DIV/0! | 0 | 0 | #DIV/0! | #DIV/0!
[7 empty] | 0 | -13.667 | #DIV/0! | 0.93868 | #DIV/0! | 0 | 0 | #DIV/0! | #DIV/0!
[7 empty] | 0 | -13.667 | #DIV/0! | 0.93868 | #DIV/0! | 0 | 0 | #DIV/0! | #DIV/0!
[7 empty] | 0 | -13.667 | #DIV/0! | 0.93868 | #DIV/0! | 0 | 0 | #DIV/0! | #DIV/0!
[7 empty] | 0 | -13.667 | #DIV/0! | 0.93868 | #DIV/0! | 0 | 0 | #DIV/0! | #DIV/0!
[7 empty] | 0 | -13.667 | #DIV/0! | 0.93868 | #DIV/0! | 0 | 0 | #DIV/0! | #DIV/0!
[7 empty] | 0 | -13.667 | #DIV/0! | 0.93868 | #DIV/0! | 0 | 0 | #DIV/0! | #DIV/0!
[7 empty] | 0 | -13.667 | #DIV/0! | 0.93868 | #DIV/0! | 0 | 0 | #DIV/0! | #DIV/0!
[7 empty] | 0 | -13.667 | #DIV/0! | 0.93868 | #DIV/0! | 0 | 0 | #DIV/0! | #DIV/0!
[7 empty] | 0 | -13.667 | #DIV/0! | 0.93868 | #DIV/0! | 0 | 0 | #DIV/0! | #DIV/0!
[7 empty] | 0 | -13.667 | #DIV/0! | 0.93868 | #DIV/0! | 0 | 0 | #DIV/0! | #DIV/0!
[7 empty] | 0 | -13.667 | #DIV/0! | 0.93868 | #DIV/0! | 0 | 0 | #DIV/0! | #DIV/0!
[7 empty] | 0 | -13.667 | #DIV/0! | 0.93868 | #DIV/0! | 0 | 0 | #DIV/0! | #DIV/0!
[7 empty] | 0 | -13.667 | #DIV/0! | 0.93868 | #DIV/0! | 0 | 0 | #DIV/0! | #DIV/0!
[7 empty] | 0 | -13.667 | #DIV/0! | 0.93868 | #DIV/0! | 0 | 0 | #DIV/0! | #DIV/0!
[7 empty] | 0 | -13.667 | #DIV/0! | 0.93868 | #DIV/0! | 0 | 0 | #DIV/0! | #DIV/0!
[7 empty] | 0 | -13.667 | #DIV/0! | 0.93868 | #DIV/0! | 0 | 0 | #DIV/0! | #DIV/0!
[7 empty] | 0 | -13.667 | #DIV/0! | 0.93868 | #DIV/0! | 0 | 0 | #DIV/0! | #DIV/0!
[7 empty] | 0 | -13.667 | #DIV/0! | 0.93868 | #DIV/0! | 0 | 0 | #DIV/0! | #DIV/0!
[7 empty] | 0 | -13.667 | #DIV/0! | 0.93868 | #DIV/0! | 0 | 0 | #DIV/0! | #DIV/0!
[7 empty] | 0 | -13.667 | #DIV/0! | 0.93868 | #DIV/0! | 0 | 0 | #DIV/0! | #DIV/0!
[7 empty] | 0 | -13.667 | #DIV/0! | 0.93868 | #DIV/0! | 0 | 0 | #DIV/0! | #DIV/0!
[7 empty] | 0 | -13.667 | #DIV/0! | 0.93868 | #DIV/0! | 0 | 0 | #DIV/0! | #DIV/0!
[7 empty] | 0 | -13.667 | #DIV/0! | 0.93868 | #DIV/0! | 0 | 0 | #DIV/0! | #DIV/0!
[7 empty] | 0 | -13.667 | #DIV/0! | 0.93868 | #DIV/0! | 0 | 0 | #DIV/0! | #DIV/0!
[7 empty] | 0 | -13.667 | #DIV/0! | 0.93868 | #DIV/0! | 0 | 0 | #DIV/0! | #DIV/0!
[7 empty] | 0 | -13.667 | #DIV/0! | 0.93868 | #DIV/0! | 0 | 0 | #DIV/0! | #DIV/0!
[7 empty] | 0 | -13.667 | #DIV/0! | 0.93868 | #DIV/0! | 0 | 0 | #DIV/0! | #DIV/0!
[7 empty] | 0 | -13.667 | #DIV/0! | 0.93868 | #DIV/0! | 0 | 0 | #DIV/0! | #DIV/0!
[7 empty] | 0 | -13.667 | #DIV/0! | 0.93868 | #DIV/0! | 0 | 0 | #DIV/0! | #DIV/0!
[7 empty] | 0 | -13.667 | #DIV/0! | 0.93868 | #DIV/0! | 0 | 0 | #DIV/0! | #DIV/0!
[7 empty] | 0 | -13.667 | #DIV/0! | 0.93868 | #DIV/0! | 0 | 0 | #DIV/0! | #DIV/0!
[7 empty] | 0 | -13.667 | #DIV/0! | 0.93868 | #DIV/0! | 0 | 0 | #DIV/0! | #DIV/0!
[7 empty] | 0 | -13.667 | #DIV/0! | 0.93868 | #DIV/0! | 0 | 0 | #DIV/0! | #DIV/0!
[7 empty] | 0 | -13.667 | #DIV/0! | 0.93868 | #DIV/0! | 0 | 0 | #DIV/0! | #DIV/0!
[7 empty] | 0 | -13.667 | #DIV/0! | 0.93868 | #DIV/0! | 0 | 0 | #DIV/0! | #DIV/0!
[7 empty] | 0 | -13.667 | #DIV/0! | 0.93868 | #DIV/0! | 0 | 0 | #DIV/0! | #DIV/0!
[7 empty] | 0 | -13.667 | #DIV/0! | 0.93868 | #DIV/0! | 0 | 0 | #DIV/0! | #DIV/0!
[7 empty] | 0 | -13.667 | #DIV/0! | 0.93868 | #DIV/0! | 0 | 0 | #DIV/0! | #DIV/0!
[7 empty] | 0 | -13.667 | #DIV/0! | 0.93868 | #DIV/0! | 0 | 0 | #DIV/0! | #DIV/0!
[7 empty] | 0 | -13.667 | #DIV/0! | 0.93868 | #DIV/0! | 0 | 0 | #DIV/0! | #DIV/0!
[7 empty] | 0 | -13.667 | #DIV/0! | 0.93868 | #DIV/0! | 0 | 0 | #DIV/0! | #DIV/0!
[7 empty] | 0 | -13.667 | #DIV/0! | 0.93868 | #DIV/0! | 0 | 0 | #DIV/0! | #DIV/0!
[7 empty] | 0 | -13.667 | #DIV/0! | 0.93868 | #DIV/0! | 0 | 0 | #DIV/0! | #DIV/0!
[7 empty] | 0 | -13.667 | #DIV/0! | 0.93868 | #DIV/0! | 0 | 0 | #DIV/0! | #DIV/0!
[7 empty] | 0 | -13.667 | #DIV/0! | 0.93868 | #DIV/0! | 0 | 0 | #DIV/0! | #DIV/0!
[7 empty] | 0 | -13.667 | #DIV/0! | 0.93868 | #DIV/0! | 0 | 0 | #DIV/0! | #DIV/0!
[7 empty] | 0 | -13.667 | #DIV/0! | 0.93868 | #DIV/0! | 0 | 0 | #DIV/0! | #DIV/0!
[7 empty] | 0 | -13.667 | #DIV/0! | 0.93868 | #DIV/0! | 0 | 0 | #DIV/0! | #DIV/0!
[7 empty] | 0 | -13.667 | #DIV/0! | 0.93868 | #DIV/0! | 0 | 0 | #DIV/0! | #DIV/0!
[7 empty] | 0 | -13.667 | #DIV/0! | 0.93868 | #DIV/0! | 0 | 0 | #DIV/0! | #DIV/0!
[7 empty] | 0 | -13.667 | #DIV/0! | 0.93868 | #DIV/0! | 0 | 0 | #DIV/0! | #DIV/0!
[7 empty] | 0 | -13.667 | #DIV/0! | 0.93868 | #DIV/0! | 0 | 0 | #DIV/0! | #DIV/0!
[7 empty] | 0 | -13.667 | #DIV/0! | 0.93868 | #DIV/0! | 0 | 0 | #DIV/0! | #DIV/0!
[7 empty] | 0 | -13.667 | #DIV/0! | 0.93868 | #DIV/0! | 0 | 0 | #DIV/0! | #DIV/0!
[7 empty] | 0 | -13.667 | #DIV/0! | 0.93868 | #DIV/0! | 0 | 0 | #DIV/0! | #DIV/0!
[7 empty] | 0 | -13.667 | #DIV/0! | 0.93868 | #DIV/0! | 0 | 0 | #DIV/0! | #DIV/0!
[7 empty] | 0 | -13.667 | #DIV/0! | 0.93868 | #DIV/0! | 0 | 0 | #DIV/0! | #DIV/0!
[7 empty] | 0 | -13.667 | #DIV/0! | 0.93868 | #DIV/0! | 0 | 0 | #DIV/0! | #DIV/0!
[7 empty] | 0 | -13.667 | #DIV/0! | 0.93868 | #DIV/0! | 0 | 0 | #DIV/0! | #DIV/0!
[7 empty] | 0 | -13.667 | #DIV/0! | 0.93868 | #DIV/0! | 0 | 0 | #DIV/0! | #DIV/0!
[7 empty] | 0 | -13.667 | #DIV/0! | 0.93868 | #DIV/0! | 0 | 0 | #DIV/0! | #DIV/0!
[7 empty] | 0 | -13.667 | #DIV/0! | 0.93868 | #DIV/0! | 0 | 0 | #DIV/0! | #DIV/0!
[7 empty] | 0 | -13.667 | #DIV/0! | 0.93868 | #DIV/0! | 0 | 0 | #DIV/0! | #DIV/0!
[7 empty] | 0 | -13.667 | #DIV/0! | 0.93868 | #DIV/0! | 0 | 0 | #DIV/0! | #DIV/0!
[7 empty] | 0 | -13.667 | #DIV/0! | 0.93868 | #DIV/0! | 0 | 0 | #DIV/0! | #DIV/0!
[7 empty] | 0 | -13.667 | #DIV/0! | 0.93868 | #DIV/0! | 0 | 0 | #DIV/0! | #DIV/0!
[7 empty] | 0 | -13.667 | #DIV/0! | 0.93868 | #DIV/0! | 0 | 0 | #DIV/0! | #DIV/0!
[7 empty] | 0 | -13.667 | #DIV/0! | 0.93868 | #DIV/0! | 0 | 0 | #DIV/0! | #DIV/0!
[7 empty] | 0 | -13.667 | #DIV/0! | 0.93868 | #DIV/0! | 0 | 0 | #DIV/0! | #DIV/0!
[7 empty] | 0 | -13.667 | #DIV/0! | 0.93868 | #DIV/0! | 0 | 0 | #DIV/0! | #DIV/0!
[7 empty] | 0 | -13.667 | #DIV/0! | 0.93868 | #DIV/0! | 0 | 0 | #DIV/0! | #DIV/0!
[7 empty] | 0 | -13.667 | #DIV/0! | 0.93868 | #DIV/0! | 0 | 0 | #DIV/0! | #DIV/0!
[7 empty] | 0 | -13.667 | #DIV/0! | 0.93868 | #DIV/0! | 0 | 0 | #DIV/0! | #DIV/0!
[7 empty] | 0 | -13.667 | #DIV/0! | 0.93868 | #DIV/0! | 0 | 0 | #DIV/0! | #DIV/0!
[7 empty] | 0 | -13.667 | #DIV/0! | 0.93868 | #DIV/0! | 0 | 0 | #DIV/0! | #DIV/0!
[7 empty] | 0 | -13.667 | #DIV/0! | 0.93868 | #DIV/0! | 0 | 0 | #DIV/0! | #DIV/0!
[7 empty] | 0 | -13.667 | #DIV/0! | 0.93868 | #DIV/0! | 0 | 0 | #DIV/0! | #DIV/0!
[7 empty] | 0 | -13.667 | #DIV/0! | 0.93868 | #DIV/0! | 0 | 0 | #DIV/0! | #DIV/0!
[7 empty] | 0 | -13.667 | #DIV/0! | 0.93868 | #DIV/0! | 0 | 0 | #DIV/0! | #DIV/0!
[7 empty] | 0 | -13.667 | #DIV/0! | 0.93868 | #DIV/0! | 0 | 0 | #DIV/0! | #DIV/0!
[7 empty] | 0 | -13.667 | #DIV/0! | 0.93868 | #DIV/0! | 0 | 0 | #DIV/0! | #DIV/0!
[7 empty] | 0 | -13.667 | #DIV/0! | 0.93868 | #DIV/0! | 0 | 0 | #DIV/0! | #DIV/0!
[7 empty] | 0 | -13.667 | #DIV/0! | 0.93868 | #DIV/0! | 0 | 0 | #DIV/0! | #DIV/0!
[7 empty] | 0 | -13.667 | #DIV/0! | 0.93868 | #DIV/0! | 0 | 0 | #DIV/0! | #DIV/0!
[7 empty] | 0 | -13.667 | #DIV/0! | 0.93868 | #DIV/0! | 0 | 0 | #DIV/0! | #DIV/0!
[7 empty] | 0 | -13.667 | #DIV/0! | 0.93868 | #DIV/0! | 0 | 0 | #DIV/0! | #DIV/0!
[7 empty] | 0 | -13.667 | #DIV/0! | 0.93868 | #DIV/0! | 0 | 0 | #DIV/0! | #DIV/0!
[7 empty] | 0 | -13.667 | #DIV/0! | 0.93868 | #DIV/0! | 0 | 0 | #DIV/0! | #DIV/0!
[7 empty] | 0 | -13.667 | #DIV/0! | 0.93868 | #DIV/0! | 0 | 0 | #DIV/0! | #DIV/0!
[7 empty] | 0 | -13.667 | #DIV/0! | 0.93868 | #DIV/0! | 0 | 0 | #DIV/0! | #DIV/0!
[7 empty] | 0 | -13.667 | #DIV/0! | 0.93868 | #DIV/0! | 0 | 0 | #DIV/0! | #DIV/0!
[7 empty] | 0 | -13.667 | #DIV/0! | 0.93868 | #DIV/0! | 0 | 0 | #DIV/0! | #DIV/0!
[7 empty] | 0 | -13.667 | #DIV/0! | 0.93868 | #DIV/0! | 0 | 0 | #DIV/0! | #DIV/0!
[7 empty] | 0 | -13.667 | #DIV/0! | 0.93868 | #DIV/0! | 0 | 0 | #DIV/0! | #DIV/0!
[7 empty] | 0 | -13.667 | #DIV/0! | 0.93868 | #DIV/0! | 0 | 0 | #DIV/0! | #DIV/0!
[7 empty] | 0 | -13.667 | #DIV/0! | 0.93868 | #DIV/0! | 0 | 0 | #DIV/0! | #DIV/0!
[7 empty] | 0 | -13.667 | #DIV/0! | 0.93868 | #DIV/0! | 0 | 0 | #DIV/0! | #DIV/0!
[7 empty] | 0 | -13.667 | #DIV/0! | 0.93868 | #DIV/0! | 0 | 0 | #DIV/0! | #DIV/0!
[7 empty] | 0 | -13.667 | #DIV/0! | 0.93868 | #DIV/0! | 0 | 0 | #DIV/0! | #DIV/0!
[7 empty] | 0 | -13.667 | #DIV/0! | 0.93868 | #DIV/0! | 0 | 0 | #DIV/0! | #DIV/0!
[7 empty] | 0 | -13.667 | #DIV/0! | 0.93868 | #DIV/0! | 0 | 0 | #DIV/0! | #DIV/0!
[7 empty] | 0 | -13.667 | #DIV/0! | 0.93868 | #DIV/0! | 0 | 0 | #DIV/0! | #DIV/0!
[7 empty] | 0 | -13.667 | #DIV/0! | 0.93868 | #DIV/0! | 0 | 0 | #DIV/0! | #DIV/0!
[7 empty] | 0 | -13.667 | #DIV/0! | 0.93868 | #DIV/0! | 0 | 0 | #DIV/0! | #DIV/0!
[7 empty] | 0 | -13.667 | #DIV/0! | 0.93868 | #DIV/0! | 0 | 0 | #DIV/0! | #DIV/0!
[7 empty] | 0 | -13.667 | #DIV/0! | 0.93868 | #DIV/0! | 0 | 0 | #DIV/0! | #DIV/0!
[7 empty] | 0 | -13.667 | #DIV/0! | 0.93868 | #DIV/0! | 0 | 0 | #DIV/0! | #DIV/0!
[7 empty] | 0 | -13.667 | #DIV/0! | 0.93868 | #DIV/0! | 0 | 0 | #DIV/0! | #DIV/0!
[7 empty] | 0 | -13.667 | #DIV/0! | 0.93868 | #DIV/0! | 0 | 0 | #DIV/0! | #DIV/0!
[7 empty] | 0 | -13.667 | #DIV/0! | 0.93868 | #DIV/0! | 0 | 0 | #DIV/0! | #DIV/0!
[7 empty] | 0 | -13.667 | #DIV/0! | 0.93868 | #DIV/0! | 0 | 0 | #DIV/0! | #DIV/0!
[7 empty] | 0 | -13.667 | #DIV/0! | 0.93868 | #DIV/0! | 0 | 0 | #DIV/0! | #DIV/0!
[7 empty] | 0 | -13.667 | #DIV/0! | 0.93868 | #DIV/0! | 0 | 0 | #DIV/0! | #DIV/0!
[7 empty] | 0 | -13.667 | #DIV/0! | 0.93868 | #DIV/0! | 0 | 0 | #DIV/0! | #DIV/0!
[7 empty] | 0 | -13.667 | #DIV/0! | 0.93868 | #DIV/0! | 0 | 0 | #DIV/0! | #DIV/0!
[7 empty] | 0 | -13.667 | #DIV/0! | 0.93868 | #DIV/0! | 0 | 0 | #DIV/0! | #DIV/0!
[7 empty] | 0 | -13.667 | #DIV/0! | 0.93868 | #DIV/0! | 0 | 0 | #DIV/0! | #DIV/0!
[7 empty] | 0 | -13.667 | #DIV/0! | 0.93868 | #DIV/0! | 0 | 0 | #DIV/0! | #DIV/0!
[7 empty] | 0 | -13.667 | #DIV/0! | 0.93868 | #DIV/0! | 0 | 0 | #DIV/0! | #DIV/0!
[7 empty] | 0 | -13.667 | #DIV/0! | 0.93868 | #DIV/0! | 0 | 0 | #DIV/0! | #DIV/0!
[7 empty] | 0 | -13.667 | #DIV/0! | 0.93868 | #DIV/0! | 0 | 0 | #DIV/0! | #DIV/0!
[7 empty] | 0 | -13.667 | #DIV/0! | 0.93868 | #DIV/0! | 0 | 0 | #DIV/0! | #DIV/0!
[7 empty] | 0 | -13.667 | #DIV/0! | 0.93868 | #DIV/0! | 0 | 0 | #DIV/0! | #DIV/0!
[7 empty] | 0 | -13.667 | #DIV/0! | 0.93868 | #DIV/0! | 0 | 0 | #DIV/0! | #DIV/0!
[7 empty] | 0 | -13.667 | #DIV/0! | 0.93868 | #DIV/0! | 0 | 0 | #DIV/0! | #DIV/0!
[7 empty] | 0 | -13.667 | #DIV/0! | 0.93868 | #DIV/0! | 0 | 0 | #DIV/0! | #DIV/0!
[7 empty] | 0 | -13.667 | #DIV/0! | 0.93868 | #DIV/0! | 0 | 0 | #DIV/0! | #DIV/0!
[7 empty] | 0 | -13.667 | #DIV/0! | 0.93868 | #DIV/0! | 0 | 0 | #DIV/0! | #DIV/0!
[7 empty] | 0 | -13.667 | #DIV/0! | 0.93868 | #DIV/0! | 0 | 0 | #DIV/0! | #DIV/0!
[7 empty] | 0 | -13.667 | #DIV/0! | 0.93868 | #DIV/0! | 0 | 0 | #DIV/0! | #DIV/0!
[7 empty] | 0 | -13.667 | #DIV/0! | 0.93868 | #DIV/0! | 0 | 0 | #DIV/0! | #DIV/0!
[7 empty] | 0 | -13.667 | #DIV/0! | 0.93868 | #DIV/0! | 0 | 0 | #DIV/0! | #DIV/0!
[7 empty] | 0 | -13.667 | #DIV/0! | 0.93868 | #DIV/0! | 0 | 0 | #DIV/0! | #DIV/0!
[7 empty] | 0 | -13.667 | #DIV/0! | 0.93868 | #DIV/0! | 0 | 0 | #DIV/0! | #DIV/0!
[7 empty] | 0 | -13.667 | #DIV/0! | 0.93868 | #DIV/0! | 0 | 0 | #DIV/0! | #DIV/0!
[7 empty] | 0 | -13.667 | #DIV/0! | 0.93868 | #DIV/0! | 0 | 0 | #DIV/0! | #DIV/0!
[7 empty] | 0 | -13.667 | #DIV/0! | 0.93868 | #DIV/0! | 0 | 0 | #DIV/0! | #DIV/0!
[7 empty] | 0 | -13.667 | #DIV/0! | 0.93868 | #DIV/0! | 0 | 0 | #DIV/0! | #DIV/0!
[7 empty] | 0 | -13.667 | #DIV/0! | 0.93868 | #DIV/0! | 0 | 0 | #DIV/0! | #DIV/0!
[7 empty] | 0 | -13.667 | #DIV/0! | 0.93868 | #DIV/0! | 0 | 0 | #DIV/0! | #DIV/0!
[7 empty] | 0 | -13.667 | #DIV/0! | 0.93868 | #DIV/0! | 0 | 0 | #DIV/0! | #DIV/0!
[7 empty] | 0 | -13.667 | #DIV/0! | 0.93868 | #DIV/0! | 0 | 0 | #DIV/0! | #DIV/0!
[7 empty] | 0 | -13.667 | #DIV/0! | 0.93868 | #DIV/0! | 0 | 0 | #DIV/0! | #DIV/0!
[7 empty] | 0 | -13.667 | #DIV/0! | 0.93868 | #DIV/0! | 0 | 0 | #DIV/0! | #DIV/0!
[7 empty] | 0 | -13.667 | #DIV/0! | 0.93868 | #DIV/0! | 0 | 0 | #DIV/0! | #DIV/0!
[7 empty] | 0 | -13.667 | #DIV/0! | 0.93868 | #DIV/0! | 0 | 0 | #DIV/0! | #DIV/0!
[7 empty] | 0 | -13.667 | #DIV/0! | 0.93868 | #DIV/0! | 0 | 0 | #DIV/0! | #DIV/0!
[7 empty] | 0 | -13.667 | #DIV/0! | 0.93868 | #DIV/0! | 0 | 0 | #DIV/0! | #DIV/0!
[7 empty] | 0 | -13.667 | #DIV/0! | 0.93868 | #DIV/0! | 0 | 0 | #DIV/0! | #DIV/0!
[7 empty] | 0 | -13.667 | #DIV/0! | 0.93868 | #DIV/0! | 0 | 0 | #DIV/0! | #DIV/0!
[7 empty] | 0 | -13.667 | #DIV/0! | 0.93868 | #DIV/0! | 0 | 0 | #DIV/0! | #DIV/0!
[7 empty] | 0 | -13.667 | #DIV/0! | 0.93868 | #DIV/0! | 0 | 0 | #DIV/0! | #DIV/0!
[7 empty] | 0 | -13.667 | #DIV/0! | 0.93868 | #DIV/0! | 0 | 0 | #DIV/0! | #DIV/0!
[7 empty] | 0 | -13.667 | #DIV/0! | 0.93868 | #DIV/0! | 0 | 0 | #DIV/0! | #DIV/0!
[7 empty] | 0 | -13.667 | #DIV/0! | 0.93868 | #DIV/0! | 0 | 0 | #DIV/0! | #DIV/0!
[7 empty] | 0 | -13.667 | #DIV/0! | 0.93868 | #DIV/0! | 0 | 0 | #DIV/0! | #DIV/0!
[7 empty] | 0 | -13.667 | #DIV/0! | 0.93868 | #DIV/0! | 0 | 0 | #DIV/0! | #DIV/0!
[7 empty] | 0 | -13.667 | #DIV/0! | 0.93868 | #DIV/0! | 0 | 0 | #DIV/0! | #DIV/0!
[7 empty] | 0 | -13.667 | #DIV/0! | 0.93868 | #DIV/0! | 0 | 0 | #DIV/0! | #DIV/0!
[7 empty] | 0 | -13.667 | #DIV/0! | 0.93868 | #DIV/0! | 0 | 0 | #DIV/0! | #DIV/0!
[7 empty] | 0 | -13.667 | #DIV/0! | 0.93868 | #DIV/0! | 0 | 0 | #DIV/0! | #DIV/0!
[7 empty] | 0 | -13.667 | #DIV/0! | 0.93868 | #DIV/0! | 0 | 0 | #DIV/0! | #DIV/0!
[7 empty] | 0 | -13.667 | #DIV/0! | 0.93868 | #DIV/0! | 0 | 0 | #DIV/0! | #DIV/0!
[7 empty] | 0 | -13.667 | #DIV/0! | 0.93868 | #DIV/0! | 0 | 0 | #DIV/0! | #DIV/0!
[7 empty] | 0 | -13.667 | #DIV/0! | 0.93868 | #DIV/0! | 0 | 0 | #DIV/0! | #DIV/0!
[7 empty] | 0 | -13.667 | #DIV/0! | 0.93868 | #DIV/0! | 0 | 0 | #DIV/0! | #DIV/0!
[7 empty] | 0 | -13.667 | #DIV/0! | 0.93868 | #DIV/0! | 0 | 0 | #DIV/0! | #DIV/0!
[7 empty] | 0 | -13.667 | #DIV/0! | 0.93868 | #DIV/0! | 0 | 0 | #DIV/0! | #DIV/0!
[7 empty] | 0 | -13.667 | #DIV/0! | 0.93868 | #DIV/0! | 0 | 0 | #DIV/0! | #DIV/0!
[7 empty] | 0 | -13.667 | #DIV/0! | 0.93868 | #DIV/0! | 0 | 0 | #DIV/0! | #DIV/0!
[7 empty] | 0 | -13.667 | #DIV/0! | 0.93868 | #DIV/0! | 0 | 0 | #DIV/0! | #DIV/0!
[7 empty] | 0 | -13.667 | #DIV/0! | 0.93868 | #DIV/0! | 0 | 0 | #DIV/0! | #DIV/0!
[7 empty] | 0 | -13.667 | #DIV/0! | 0.93868 | #DIV/0! | 0 | 0 | #DIV/0! | #DIV/0!
[7 empty] | 0 | -13.667 | #DIV/0! | 0.93868 | #DIV/0! | 0 | 0 | #DIV/0! | #DIV/0!
[7 empty] | 0 | -13.667 | #DIV/0! | 0.93868 | #DIV/0! | 0 | 0 | #DIV/0! | #DIV/0!
[7 empty] | 0 | -13.667 | #DIV/0! | 0.93868 | #DIV/0! | 0 | 0 | #DIV/0! | #DIV/0!
[7 empty] | 0 | -13.667 | #DIV/0! | 0.93868 | #DIV/0! | 0 | 0 | #DIV/0! | #DIV/0!
[7 empty] | 0 | -13.667 | #DIV/0! | 0.93868 | #DIV/0! | 0 | 0 | #DIV/0! | #DIV/0!
[7 empty] | 0 | -13.667 | #DIV/0! | 0.93868 | #DIV/0! | 0 | 0 | #DIV/0! | #DIV/0!
[7 empty] | 0 | -13.667 | #DIV/0! | 0.93868 | #DIV/0! | 0 | 0 | #DIV/0! | #DIV/0!
[7 empty] | 0 | -13.667 | #DIV/0! | 0.93868 | #DIV/0! | 0 | 0 | #DIV/0! | #DIV/0!
[7 empty] | 0 | -13.667 | #DIV/0! | 0.93868 | #DIV/0! | 0 | 0 | #DIV/0! | #DIV/0!
[7 empty] | 0 | -13.667 | #DIV/0! | 0.93868 | #DIV/0! | 0 | 0 | #DIV/0! | #DIV/0!
[7 empty] | 0 | -13.667 | #DIV/0! | 0.93868 | #DIV/0! | 0 | 0 | #DIV/0! | #DIV/0!
[7 empty] | 0 | -13.667 | #DIV/0! | 0.93868 | #DIV/0! | 0 | 0 | #DIV/0! | #DIV/0!
[7 empty] | 0 | -13.667 | #DIV/0! | 0.93868 | #DIV/0! | 0 | 0 | #DIV/0! | #DIV/0!
[7 empty] | 0 | -13.667 | #DIV/0! | 0.93868 | #DIV/0! | 0 | 0 | #DIV/0! | #DIV/0!
[7 empty] | 0 | -13.667 | #DIV/0! | 0.93868 | #DIV/0! | 0 | 0 | #DIV/0! | #DIV/0!
[7 empty] | 0 | -13.667 | #DIV/0! | 0.93868 | #DIV/0! | 0 | 0 | #DIV/0! | #DIV/0!
[7 empty] | 0 | -13.667 | #DIV/0! | 0.93868 | #DIV/0! | 0 | 0 | #DIV/0! | #DIV/0!
[7 empty] | 0 | -13.667 | #DIV/0! | 0.93868 | #DIV/0! | 0 | 0 | #DIV/0! | #DIV/0!
[7 empty] | 0 | -13.667 | #DIV/0! | 0.93868 | #DIV/0! | 0 | 0 | #DIV/0! | #DIV/0!
[7 empty] | 0 | -13.667 | #DIV/0! | 0.93868 | #DIV/0! | 0 | 0 | #DIV/0! | #DIV/0!
[7 empty] | 0 | -13.667 | #DIV/0! | 0.93868 | #DIV/0! | 0 | 0 | #DIV/0! | #DIV/0!
[7 empty] | 0 | -13.667 | #DIV/0! | 0.93868 | #DIV/0! | 0 | 0 | #DIV/0! | #DIV/0!
[7 empty] | 0 | -13.667 | #DIV/0! | 0.93868 | #DIV/0! | 0 | 0 | #DIV/0! | #DIV/0!
[7 empty] | 0 | -13.667 | #DIV/0! | 0.93868 | #DIV/0! | 0 | 0 | #DIV/0! | #DIV/0!
[7 empty] | 0 | -13.667 | #DIV/0! | 0.93868 | #DIV/0! | 0 | 0 | #DIV/0! | #DIV/0!
[7 empty] | 0 | -13.667 | #DIV/0! | 0.93868 | #DIV/0! | 0 | 0 | #DIV/0! | #DIV/0!
[7 empty] | 0 | -13.667 | #DIV/0! | 0.93868 | #DIV/0! | 0 | 0 | #DIV/0! | #DIV/0!
[7 empty] | 0 | -13.667 | #DIV/0! | 0.93868 | #DIV/0! | 0 | 0 | #DIV/0! | #DIV/0!
[7 empty] | 0 | -13.667 | #DIV/0! | 0.93868 | #DIV/0! | 0 | 0 | #DIV/0! | #DIV/0!
[7 empty] | 0 | -13.667 | #DIV/0! | 0.93868 | #DIV/0! | 0 | 0 | #DIV/0! | #DIV/0!
[7 empty] | 0 | -13.667 | #DIV/0! | 0.93868 | #DIV/0! | 0 | 0 | #DIV/0! | #DIV/0!
[7 empty] | 0 | -13.667 | #DIV/0! | 0.93868 | #DIV/0! | 0 | 0 | #DIV/0! | #DIV/0!
[7 empty] | 0 | -13.667 | #DIV/0! | 0.93868 | #DIV/0! | 0 | 0 | #DIV/0! | #DIV/0!
[7 empty] | 0 | -13.667 | #DIV/0! | 0.93868 | #DIV/0! | 0 | 0 | #DIV/0! | #DIV/0!
[7 empty] | 0 | -13.667 | #DIV/0! | 0.93868 | #DIV/0! | 0 | 0 | #DIV/0! | #DIV/0!
[7 empty] | 0 | -13.667 | #DIV/0! | 0.93868 | #DIV/0! | 0 | 0 | #DIV/0! | #DIV/0!
[7 empty] | 0 | -13.667 | #DIV/0! | 0.93868 | #DIV/0! | 0 | 0 | #DIV/0! | #DIV/0!
[7 empty] | 0 | -13.667 | #DIV/0! | 0.93868 | #DIV/0! | 0 | 0 | #DIV/0! | #DIV/0!
[7 empty] | 0 | -13.667 | #DIV/0! | 0.93868 | #DIV/0! | 0 | 0 | #DIV/0! | #DIV/0!
[7 empty] | 0 | -13.667 | #DIV/0! | 0.93868 | #DIV/0! | 0 | 0 | #DIV/0! | #DIV/0!
[7 empty] | 0 | -13.667 | #DIV/0! | 0.93868 | #DIV/0! | 0 | 0 | #DIV/0! | #DIV/0!
[7 empty] | 0 | -13.667 | #DIV/0! | 0.93868 | #DIV/0! | 0 | 0 | #DIV/0! | #DIV/0!
[7 empty] | 0 | -13.667 | #DIV/0! | 0.93868 | #DIV/0! | 0 | 0 | #DIV/0! | #DIV/0!
[7 empty] | 0 | -13.667 | #DIV/0! | 0.93868 | #DIV/0! | 0 | 0 | #DIV/0! | #DIV/0!
[7 empty] | 0 | -13.667 | #DIV/0! | 0.93868 | #DIV/0! | 0 | 0 | #DIV/0! | #DIV/0!
[7 empty] | 0 | -13.667 | #DIV/0! | 0.93868 | #DIV/0! | 0 | 0 | #DIV/0! | #DIV/0!
[7 empty] | 0 | -13.667 | #DIV/0! | 0.93868 | #DIV/0! | 0 | 0 | #DIV/0! | #DIV/0!
[7 empty] | 0 | -13.667 | #DIV/0! | 0.93868 | #DIV/0! | 0 | 0 | #DIV/0! | #DIV/0!
[7 empty] | 0 | -13.667 | #DIV/0! | 0.93868 | #DIV/0! | 0 | 0 | #DIV/0! | #DIV/0!
[7 empty] | 0 | -13.667 | #DIV/0! | 0.93868 | #DIV/0! | 0 | 0 | #DIV/0! | #DIV/0!
[7 empty] | 0 | -13.667 | #DIV/0! | 0.93868 | #DIV/0! | 0 | 0 | #DIV/0! | #DIV/0!
[7 empty] | 0 | -13.667 | #DIV/0! | 0.93868 | #DIV/0! | 0 | 0 | #DIV/0! | #DIV/0!
[7 empty] | 0 | -13.667 | #DIV/0! | 0.93868 | #DIV/0! | 0 | 0 | #DIV/0! | #DIV/0!
[7 empty] | 0 | -13.667 | #DIV/0! | 0.93868 | #DIV/0! | 0 | 0 | #DIV/0! | #DIV/0!
[7 empty] | 0 | -13.667 | #DIV/0! | 0.93868 | #DIV/0! | 0 | 0 | #DIV/0! | #DIV/0!
[7 empty] | 0 | -13.667 | #DIV/0! | 0.93868 | #DIV/0! | 0 | 0 | #DIV/0! | #DIV/0!
[7 empty] | 0 | -13.667 | #DIV/0! | 0.93868 | #DIV/0! | 0 | 0 | #DIV/0! | #DIV/0!
[7 empty] | 0 | -13.667 | #DIV/0! | 0.93868 | #DIV/0! | 0 | 0 | #DIV/0! | #DIV/0!
[7 empty] | 0 | -13.667 | #DIV/0! | 0.93868 | #DIV/0! | 0 | 0 | #DIV/0! | #DIV/0!
[7 empty] | 0 | -13.667 | #DIV/0! | 0.93868 | #DIV/0! | 0 | 0 | #DIV/0! | #DIV/0!
[7 empty] | 0 | -13.667 | #DIV/0! | 0.93868 | #DIV/0! | 0 | 0 | #DIV/0! | #DIV/0!
[7 empty] | 0 | -13.667 | #DIV/0! | 0.93868 | #DIV/0! | 0 | 0 | #DIV/0! | #DIV/0!
[7 empty] | 0 | -13.667 | #DIV/0! | 0.93868 | #DIV/0! | 0 | 0 | #DIV/0! | #DIV/0!
[7 empty] | 0 | -13.667 | #DIV/0! | 0.93868 | #DIV/0! | 0 | 0 | #DIV/0! | #DIV/0!
[7 empty] | 0 | -13.667 | #DIV/0! | 0.93868 | #DIV/0! | 0 | 0 | #DIV/0! | #DIV/0!
[7 empty] | 0 | -13.667 | #DIV/0! | 0.93868 | #DIV/0! | 0 | 0 | #DIV/0! | #DIV/0!
[7 empty] | 0 | -13.667 | #DIV/0! | 0.93868 | #DIV/0! | 0 | 0 | #DIV/0! | #DIV/0!
[7 empty] | 0 | -13.667 | #DIV/0! | 0.93868 | #DIV/0! | 0 | 0 | #DIV/0! | #DIV/0!
[7 empty] | 0 | -13.667 | #DIV/0! | 0.93868 | #DIV/0! | 0 | 0 | #DIV/0! | #DIV/0!
[7 empty] | 0 | -13.667 | #DIV/0! | 0.93868 | #DIV/0! | 0 | 0 | #DIV/0! | #DIV/0!
[7 empty] | 0 | -13.667 | #DIV/0! | 0.93868 | #DIV/0! | 0 | 0 | #DIV/0! | #DIV/0!
[7 empty] | 0 | -13.667 | #DIV/0! | 0.93868 | #DIV/0! | 0 | 0 | #DIV/0! | #DIV/0!
[7 empty] | 0 | -13.667 | #DIV/0! | 0.93868 | #DIV/0! | 0 | 0 | #DIV/0! | #DIV/0!
[7 empty] | 0 | -13.667 | #DIV/0! | 0.93868 | #DIV/0! | 0 | 0 | #DIV/0! | #DIV/0!
[7 empty] | 0 | -13.667 | #DIV/0! | 0.93868 | #DIV/0! | 0 | 0 | #DIV/0! | #DIV/0!
[7 empty] | 0 | -13.667 | #DIV/0! | 0.93868 | #DIV/0! | 0 | 0 | #DIV/0! | #DIV/0!
[7 empty] | 0 | -13.667 | #DIV/0! | 0.93868 | #DIV/0! | 0 | 0 | #DIV/0! | #DIV/0!
[7 empty] | 0 | -13.667 | #DIV/0! | 0.93868 | #DIV/0! | 0 | 0 | #DIV/0! | #DIV/0!
[7 empty] | 0 | -13.667 | #DIV/0! | 0.93868 | #DIV/0! | 0 | 0 | #DIV/0! | #DIV/0!
[7 empty] | 0 | -13.667 | #DIV/0! | 0.93868 | #DIV/0! | 0 | 0 | #DIV/0! | #DIV/0!
[7 empty] | 0 | -13.667 | #DIV/0! | 0.93868 | #DIV/0! | 0 | 0 | #DIV/0! | #DIV/0!
[7 empty] | 0 | -13.667 | #DIV/0! | 0.93868 | #DIV/0! | 0 | 0 | #DIV/0! | #DIV/0!
[7 empty] | 0 | -13.667 | #DIV/0! | 0.93868 | #DIV/0! | 0 | 0 | #DIV/0! | #DIV/0!
[7 empty] | 0 | -13.667 | #DIV/0! | 0.93868 | #DIV/0! | 0 | 0 | #DIV/0! | #DIV/0!
[7 empty] | 0 | -13.667 | #DIV/0! | 0.93868 | #DIV/0! | 0 | 0 | #DIV/0! | #DIV/0!
[7 empty] | 0 | -13.667 | #DIV/0! | 0.93868 | #DIV/0! | 0 | 0 | #DIV/0! | #DIV/0!
[7 empty] | 0 | -13.667 | #DIV/0! | 0.93868 | #DIV/0! | 0 | 0 | #DIV/0! | #DIV/0!
[7 empty] | 0 | -13.667 | #DIV/0! | 0.93868 | #DIV/0! | 0 | 0 | #DIV/0! | #DIV/0!
[7 empty] | 0 | -13.667 | #DIV/0! | 0.93868 | #DIV/0! | 0 | 0 | #DIV/0! | #DIV/0!
[7 empty] | 0 | -13.667 | #DIV/0! | 0.93868 | #DIV/0! | 0 | 0 | #DIV/0! | #DIV/0!
[7 empty] | 0 | -13.667 | #DIV/0! | 0.93868 | #DIV/0! | 0 | 0 | #DIV/0! | #DIV/0!
[7 empty] | 0 | -13.667 | #DIV/0! | 0.93868 | #DIV/0! | 0 | 0 | #DIV/0! | #DIV/0!
[7 empty] | 0 | -13.667 | #DIV/0! | 0.93868 | #DIV/0! | 0 | 0 | #DIV/0! | #DIV/0!
[7 empty] | 0 | -13.667 | #DIV/0! | 0.93868 | #DIV/0! | 0 | 0 | #DIV/0! | #DIV/0!
[7 empty] | 0 | -13.667 | #DIV/0! | 0.93868 | #DIV/0! | 0 | 0 | #DIV/0! | #DIV/0!
[7 empty] | 0 | -13.667 | #DIV/0! | 0.93868 | #DIV/0! | 0 | 0 | #DIV/0! | #DIV/0!
[7 empty] | 0 | -13.667 | #DIV/0! | 0.93868 | #DIV/0! | 0 | 0 | #DIV/0! | #DIV/0!
[7 empty] | 0 | -13.667 | #DIV/0! | 0.93868 | #DIV/0! | 0 | 0 | #DIV/0! | #DIV/0!
[7 empty] | 0 | -13.667 | #DIV/0! | 0.93868 | #DIV/0! | 0 | 0 | #DIV/0! | #DIV/0!
[7 empty] | 0 | -13.667 | #DIV/0! | 0.93868 | #DIV/0! | 0 | 0 | #DIV/0! | #DIV/0!
[7 empty] | 0 | -13.667 | #DIV/0! | 0.93868 | #DIV/0! | 0 | 0 | #DIV/0! | #DIV/0!
[7 empty] | 0 | -13.667 | #DIV/0! | 0.93868 | #DIV/0! | 0 | 0 | #DIV/0! | #DIV/0!
[7 empty] | 0 | -13.667 | #DIV/0! | 0.93868 | #DIV/0! | 0 | 0 | #DIV/0! | #DIV/0!
[7 empty] | 0 | -13.667 | #DIV/0! | 0.93868 | #DIV/0! | 0 | 0 | #DIV/0! | #DIV/0!
[7 empty] | 0 | -13.667 | #DIV/0! | 0.93868 | #DIV/0! | 0 | 0 | #DIV/0! | #DIV/0!
[7 empty] | 0 | -13.667 | #DIV/0! | 0.93868 | #DIV/0! | 0 | 0 | #DIV/0! | #DIV/0!
[7 empty] | 0 | -13.667 | #DIV/0! | 0.93868 | #DIV/0! | 0 | 0 | #DIV/0! | #DIV/0!
[7 empty] | 0 | -13.667 | #DIV/0! | 0.93868 | #DIV/0! | 0 | 0 | #DIV/0! | #DIV/0!
[7 empty] | 0 | -13.667 | #DIV/0! | 0.93868 | #DIV/0! | 0 | 0 | #DIV/0! | #DIV/0!
[7 empty] | 0 | -13.667 | #DIV/0! | 0.93868 | #DIV/0! | 0 | 0 | #DIV/0! | #DIV/0!
[7 empty] | 0 | -13.667 | #DIV/0! | 0.93868 | #DIV/0! | 0 | 0 | #DIV/0! | #DIV/0!
[7 empty] | 0 | -13.667 | #DIV/0! | 0.93868 | #DIV/0! | 0 | 0 | #DIV/0! | #DIV/0!
[7 empty] | 0 | -13.667 | #DIV/0! | 0.93868 | #DIV/0! | 0 | 0 | #DIV/0! | #DIV/0!
[7 empty] | 0 | -13.667 | #DIV/0! | 0.93868 | #DIV/0! | 0 | 0 | #DIV/0! | #DIV/0!
[7 empty] | 0 | -13.667 | #DIV/0! | 0.93868 | #DIV/0! | 0 | 0 | #DIV/0! | #DIV/0!
[7 empty] | 0 | -13.667 | #DIV/0! | 0.93868 | #DIV/0! | 0 | 0 | #DIV/0! | #DIV/0!
[7 empty] | 0 | -13.667 | #DIV/0! | 0.93868 | #DIV/0! | 0 | 0 | #DIV/0! | #DIV/0!
[7 empty] | 0 | -13.667 | #DIV/0! | 0.93868 | #DIV/0! | 0 | 0 | #DIV/0! | #DIV/0!
[7 empty] | 0 | -13.667 | #DIV/0! | 0.93868 | #DIV/0! | 0 | 0 | #DIV/0! | #DIV/0!
[7 empty] | 0 | -13.667 | #DIV/0! | 0.93868 | #DIV/0! | 0 | 0 | #DIV/0! | #DIV/0!
[7 empty] | 0 | -13.667 | #DIV/0! | 0.93868 | #DIV/0! | 0 | 0 | #DIV/0! | #DIV/0!
[7 empty] | 0 | -13.667 | #DIV/0! | 0.93868 | #DIV/0! | 0 | 0 | #DIV/0! | #DIV/0!
[7 empty] | 0 | -13.667 | #DIV/0! | 0.93868 | #DIV/0! | 0 | 0 | #DIV/0! | #DIV/0!
[7 empty] | 0 | -13.667 | #DIV/0! | 0.93868 | #DIV/0! | 0 | 0 | #DIV/0! | #DIV/0!
[7 empty] | 0 | -13.667 | #DIV/0! | 0.93868 | #DIV/0! | 0 | 0 | #DIV/0! | #DIV/0!
[7 empty] | 0 | -13.667 | #DIV/0! | 0.93868 | #DIV/0! | 0 | 0 | #DIV/0! | #DIV/0!
[7 empty] | 0 | -13.667 | #DIV/0! | 0.93868 | #DIV/0! | 0 | 0 | #DIV/0! | #DIV/0!
[7 empty] | 0 | -13.667 | #DIV/0! | 0.93868 | #DIV/0! | 0 | 0 | #DIV/0! | #DIV/0!
[7 empty] | 0 | -13.667 | #DIV/0! | 0.93868 | #DIV/0! | 0 | 0 | #DIV/0! | #DIV/0!
[7 empty] | 0 | -13.667 | #DIV/0! | 0.93868 | #DIV/0! | 0 | 0 | #DIV/0! | #DIV/0!
[7 empty] | 0 | -13.667 | #DIV/0! | 0.93868 | #DIV/0! | 0 | 0 | #DIV/0! | #DIV/0!
[7 empty] | 0 | -13.667 | #DIV/0! | 0.93868 | #DIV/0! | 0 | 0 | #DIV/0! | #DIV/0!
[7 empty] | 0 | -13.667 | #DIV/0! | 0.93868 | #DIV/0! | 0 | 0 | #DIV/0! | #DIV/0!
[7 empty] | 0 | -13.667 | #DIV/0! | 0.93868 | #DIV/0! | 0 | 0 | #DIV/0! | #DIV/0!
[7 empty] | 0 | -13.667 | #DIV/0! | 0.93868 | #DIV/0! | 0 | 0 | #DIV/0! | #DIV/0!
[7 empty] | 0 | -13.667 | #DIV/0! | 0.93868 | #DIV/0! | 0 | 0 | #DIV/0! | #DIV/0!
[7 empty] | 0 | -13.667 | #DIV/0! | 0.93868 | #DIV/0! | 0 | 0 | #DIV/0! | #DIV/0!
[7 empty] | 0 | -13.667 | #DIV/0! | 0.93868 | #DIV/0! | 0 | 0 | #DIV/0! | #DIV/0!
[7 empty] | 0 | -13.667 | #DIV/0! | 0.93868 | #DIV/0! | 0 | 0 | #DIV/0! | #DIV/0!
[7 empty] | 0 | -13.667 | #DIV/0! | 0.93868 | #DIV/0! | 0 | 0 | #DIV/0! | #DIV/0!
[7 empty] | 0 | -13.667 | #DIV/0! | 0.93868 | #DIV/0! | 0 | 0 | #DIV/0! | #DIV/0!
[7 empty] | 0 | -13.667 | #DIV/0! | 0.93868 | #DIV/0! | 0 | 0 | #DIV/0! | #DIV/0!
[7 empty] | 0 | -13.667 | #DIV/0! | 0.93868 | #DIV/0! | 0 | 0 | #DIV/0! | #DIV/0!
[7 empty] | 0 | -13.667 | #DIV/0! | 0.93868 | #DIV/0! | 0 | 0 | #DIV/0! | #DIV/0!
[7 empty] | 0 | -13.667 | #DIV/0! | 0.93868 | #DIV/0! | 0 | 0 | #DIV/0! | #DIV/0!
[7 empty] | 0 | -13.667 | #DIV/0! | 0.93868 | #DIV/0! | 0 | 0 | #DIV/0! | #DIV/0!
[7 empty] | 0 | -13.667 | #DIV/0! | 0.93868 | #DIV/0! | 0 | 0 | #DIV/0! | #DIV/0!
[7 empty] | 0 | -13.667 | #DIV/0! | 0.93868 | #DIV/0! | 0 | 0 | #DIV/0! | #DIV/0!
[7 empty] | 0 | -13.667 | #DIV/0! | 0.93868 | #DIV/0! | 0 | 0 | #DIV/0! | #DIV/0!
[7 empty] | 0 | -13.667 | #DIV/0! | 0.93868 | #DIV/0! | 0 | 0 | #DIV/0! | #DIV/0!
[7 empty] | 0 | -13.667 | #DIV/0! | 0.93868 | #DIV/0! | 0 | 0 | #DIV/0! | #DIV/0!
[7 empty] | 0 | -13.667 | #DIV/0! | 0.93868 | #DIV/0! | 0 | 0 | #DIV/0! | #DIV/0!
[7 empty] | 0 | -13.667 | #DIV/0! | 0.93868 | #DIV/0! | 0 | 0 | #DIV/0! | #DIV/0!
[7 empty] | 0 | -13.667 | #DIV/0! | 0.93868 | #DIV/0! | 0 | 0 | #DIV/0! | #DIV/0!
[7 empty] | 0 | -13.667 | #DIV/0! | 0.93868 | #DIV/0! | 0 | 0 | #DIV/0! | #DIV/0!
[7 empty] | 0 | -13.667 | #DIV/0! | 0.93868 | #DIV/0! | 0 | 0 | #DIV/0! | #DIV/0!
[7 empty] | 0 | -13.667 | #DIV/0! | 0.93868 | #DIV/0! | 0 | 0 | #DIV/0! | #DIV/0!
[7 empty] | 0 | -13.667 | #DIV/0! | 0.93868 | #DIV/0! | 0 | 0 | #DIV/0! | #DIV/0!
[7 empty] | 0 | -13.667 | #DIV/0! | 0.93868 | #DIV/0! | 0 | 0 | #DIV/0! | #DIV/0!
[7 empty] | 0 | -13.667 | #DIV/0! | 0.93868 | #DIV/0! | 0 | 0 | #DIV/0! | #DIV/0!
[7 empty] | 0 | -13.667 | #DIV/0! | 0.93868 | #DIV/0! | 0 | 0 | #DIV/0! | #DIV/0!
[7 empty] | 0 | -13.667 | #DIV/0! | 0.93868 | #DIV/0! | 0 | 0 | #DIV/0! | #DIV/0!
[7 empty] | 0 | -13.667 | #DIV/0! | 0.93868 | #DIV/0! | 0 | 0 | #DIV/0! | #DIV/0!
[7 empty] | 0 | -13.667 | #DIV/0! | 0.93868 | #DIV/0! | 0 | 0 | #DIV/0! | #DIV/0!
[7 empty] | 0 | -13.667 | #DIV/0! | 0.93868 | #DIV/0! | 0 | 0 | #DIV/0! | #DIV/0!
[7 empty] | 0 | -13.667 | #DIV/0! | 0.93868 | #DIV/0! | 0 | 0 | #DIV/0! | #DIV/0!
[7 empty] | 0 | -13.667 | #DIV/0! | 0.93868 | #DIV/0! | 0 | 0 | #DIV/0! | #DIV/0!
[7 empty] | 0 | -13.667 | #DIV/0! | 0.93868 | #DIV/0! | 0 | 0 | #DIV/0! | #DIV/0!
[7 empty] | 0 | -13.667 | #DIV/0! | 0.93868 | #DIV/0! | 0 | 0 | #DIV/0! | #DIV/0!
[7 empty] | 0 | -13.667 | #DIV/0! | 0.93868 | #DIV/0! | 0 | 0 | #DIV/0! | #DIV/0!
[7 empty] | 0 | -13.667 | #DIV/0! | 0.93868 | #DIV/0! | 0 | 0 | #DIV/0! | #DIV/0!
[7 empty] | 0 | -13.667 | #DIV/0! | 0.93868 | #DIV/0! | 0 | 0 | #DIV/0! | #DIV/0!
[7 empty] | 0 | -13.667 | #DIV/0! | 0.93868 | #DIV/0! | 0 | 0 | #DIV/0! | #DIV/0!
[7 empty] | 0 | -13.667 | #DIV/0! | 0.93868 | #DIV/0! | 0 | 0 | #DIV/0! | #DIV/0!
[7 empty] | 0 | -13.667 | #DIV/0! | 0.93868 | #DIV/0! | 0 | 0 | #DIV/0! | #DIV/0!
[7 empty] | 0 | -13.667 | #DIV/0! | 0.93868 | #DIV/0! | 0 | 0 | #DIV/0! | #DIV/0!
[7 empty] | 0 | -13.667 | #DIV/0! | 0.93868 | #DIV/0! | 0 | 0 | #DIV/0! | #DIV/0!
[7 empty] | 0 | -13.667 | #DIV/0! | 0.93868 | #DIV/0! | 0 | 0 | #DIV/0! | #DIV/0!
[7 empty] | 0 | -13.667 | #DIV/0! | 0.93868 | #DIV/0! | 0 | 0 | #DIV/0! | #DIV/0!
[7 empty] | 0 | -13.667 | #DIV/0! | 0.93868 | #DIV/0! | 0 | 0 | #DIV/0! | #DIV/0!
[7 empty] | 0 | -13.667 | #DIV/0! | 0.93868 | #DIV/0! | 0 | 0 | #DIV/0! | #DIV/0!
[7 empty] | 0 | -13.667 | #DIV/0! | 0.93868 | #DIV/0! | 0 | 0 | #DIV/0! | #DIV/0!
[7 empty] | 0 | -13.667 | #DIV/0! | 0.93868 | #DIV/0! | 0 | 0 | #DIV/0! | #DIV/0!
[7 empty] | 0 | -13.667 | #DIV/0! | 0.93868 | #DIV/0! | 0 | 0 | #DIV/0! | #DIV/0!
[7 empty] | 0 | -13.667 | #DIV/0! | 0.93868 | #DIV/0! | 0 | 0 | #DIV/0! | #DIV/0!
[7 empty] | 0 | -13.667 | #DIV/0! | 0.93868 | #DIV/0! | 0 | 0 | #DIV/0! | #DIV/0!
[7 empty] | 0 | -13.667 | #DIV/0! | 0.93868 | #DIV/0! | 0 | 0 | #DIV/0! | #DIV/0!
[7 empty] | 0 | -13.667 | #DIV/0! | 0.93868 | #DIV/0! | 0 | 0 | #DIV/0! | #DIV/0!
[7 empty] | 0 | -13.667 | #DIV/0! | 0.93868 | #DIV/0! | 0 | 0 | #DIV/0! | #DIV/0!
[7 empty] | 0 | -13.667 | #DIV/0! | 0.93868 | #DIV/0! | 0 | 0 | #DIV/0! | #DIV/0!
[7 empty] | 0 | -13.667 | #DIV/0! | 0.93868 | #DIV/0! | 0 | 0 | #DIV/0! | #DIV/0!
[7 empty] | 0 | -13.667 | #DIV/0! | 0.93868 | #DIV/0! | 0 | 0 | #DIV/0! | #DIV/0!
[7 empty] | 0 | -13.667 | #DIV/0! | 0.93868 | #DIV/0! | 0 | 0 | #DIV/0! | #DIV/0!
[7 empty] | 0 | -13.667 | #DIV/0! | 0.93868 | #DIV/0! | 0 | 0 | #DIV/0! | #DIV/0!
[7 empty] | 0 | -13.667 | #DIV/0! | 0.93868 | #DIV/0! | 0 | 0 | #DIV/0! | #DIV/0!
[7 empty] | 0 | -13.667 | #DIV/0! | 0.93868 | #DIV/0! | 0 | 0 | #DIV/0! | #DIV/0!
[7 empty] | 0 | -13.667 | #DIV/0! | 0.93868 | #DIV/0! | 0 | 0 | #DIV/0! | #DIV/0!
[7 empty] | 0 | -13.667 | #DIV/0! | 0.93868 | #DIV/0! | 0 | 0 | #DIV/0! | #DIV/0!
[7 empty] | 0 | -13.667 | #DIV/0! | 0.93868 | #DIV/0! | 0 | 0 | #DIV/0! | #DIV/0!
[7 empty] | 0 | -13.667 | #DIV/0! | 0.93868 | #DIV/0! | 0 | 0 | #DIV/0! | #DIV/0!
[7 empty] | 0 | -13.667 | #DIV/0! | 0.93868 | #DIV/0! | 0 | 0 | #DIV/0! | #DIV/0!
[7 empty] | 0 | -13.667 | #DIV/0! | 0.93868 | #DIV/0! | 0 | 0 | #DIV/0! | #DIV/0!
[7 empty] | 0 | -13.667 | #DIV/0! | 0.93868 | #DIV/0! | 0 | 0 | #DIV/0! | #DIV/0!
[7 empty] | 0 | -13.667 | #DIV/0! | 0.93868 | #DIV/0! | 0 | 0 | #DIV/0! | #DIV/0!
[7 empty] | 0 | -13.667 | #DIV/0! | 0.93868 | #DIV/0! | 0 | 0 | #DIV/0! | #DIV/0!
[7 empty] | 0 | -13.667 | #DIV/0! | 0.93868 | #DIV/0! | 0 | 0 | #DIV/0! | #DIV/0!
[7 empty] | 0 | -13.667 | #DIV/0! | 0.93868 | #DIV/0! | 0 | 0 | #DIV/0! | #DIV/0!
[7 empty] | 0 | -13.667 | #DIV/0! | 0.93868 | #DIV/0! | 0 | 0 | #DIV/0! | #DIV/0!
[7 empty] | 0 | -13.667 | #DIV/0! | 0.93868 | #DIV/0! | 0 | 0 | #DIV/0! | #DIV/0!
[7 empty] | 0 | -13.667 | #DIV/0! | 0.93868 | #DIV/0! | 0 | 0 | #DIV/0! | #DIV/0!
[7 empty] | 0 | -13.667 | #DIV/0! | 0.93868 | #DIV/0! | 0 | 0 | #DIV/0! | #DIV/0!
[7 empty] | 0 | -13.667 | #DIV/0! | 0.93868 | #DIV/0! | 0 | 0 | #DIV/0! | #DIV/0!
[7 empty] | 0 | -13.667 | #DIV/0! | 0.93868 | #DIV/0! | 0 | 0 | #DIV/0! | #DIV/0!
[7 empty] | 0 | -13.667 | #DIV/0! | 0.93868 | #DIV/0! | 0 | 0 | #DIV/0! | #DIV/0!
[7 empty] | 0 | -13.667 | #DIV/0! | 0.93868 | #DIV/0! | 0 | 0 | #DIV/0! | #DIV/0!
[7 empty] | 0 | -13.667 | #DIV/0! | 0.93868 | #DIV/0! | 0 | 0 | #DIV/0! | #DIV/0!
[7 empty] | 0 | -13.667 | #DIV/0! | 0.93868 | #DIV/0! | 0 | 0 | #DIV/0! | #DIV/0!
[7 empty] | 0 | -13.667 | #DIV/0! | 0.93868 | #DIV/0! | 0 | 0 | #DIV/0! | #DIV/0!
[7 empty] | 0 | -13.667 | #DIV/0! | 0.93868 | #DIV/0! | 0 | 0 | #DIV/0! | #DIV/0!
[7 empty] | 0 | -13.667 | #DIV/0! | 0.93868 | #DIV/0! | 0 | 0 | #DIV/0! | #DIV/0!
[7 empty] | 0 | -13.667 | #DIV/0! | 0.93868 | #DIV/0! | 0 | 0 | #DIV/0! | #DIV/0!
[7 empty] | 0 | -13.667 | #DIV/0! | 0.93868 | #DIV/0! | 0 | 0 | #DIV/0! | #DIV/0!
[7 empty] | 0 | -13.667 | #DIV/0! | 0.93868 | #DIV/0! | 0 | 0 | #DIV/0! | #DIV/0!
[7 empty] | 0 | -13.667 | #DIV/0! | 0.93868 | #DIV/0! | 0 | 0 | #DIV/0! | #DIV/0!
[7 empty] | 0 | -13.667 | #DIV/0! | 0.93868 | #DIV/0! | 0 | 0 | #DIV/0! | #DIV/0!
[7 empty] | 0 | -13.667 | #DIV/0! | 0.93868 | #DIV/0! | 0 | 0 | #DIV/0! | #DIV/0!
[7 empty] | 0 | -13.667 | #DIV/0! | 0.93868 | #DIV/0! | 0 | 0 | #DIV/0! | #DIV/0!
[7 empty] | 0 | -13.667 | #DIV/0! | 0.93868 | #DIV/0! | 0 | 0 | #DIV/0! | #DIV/0!
[7 empty] | 0 | -13.667 | #DIV/0! | 0.93868 | #DIV/0! | 0 | 0 | #DIV/0! | #DIV/0!
[7 empty] | 0 | -13.667 | #DIV/0! | 0.93868 | #DIV/0! | 0 | 0 | #DIV/0! | #DIV/0!
[7 empty] | 0 | -13.667 | #DIV/0! | 0.93868 | #DIV/0! | 0 | 0 | #DIV/0! | #DIV/0!
[7 empty] | 0 | -13.667 | #DIV/0! | 0.93868 | #DIV/0! | 0 | 0 | #DIV/0! | #DIV/0!
[7 empty] | 0 | -13.667 | #DIV/0! | 0.93868 | #DIV/0! | 0 | 0 | #DIV/0! | #DIV/0!
[7 empty] | 0 | -13.667 | #DIV/0! | 0.93868 | #DIV/0! | 0 | 0 | #DIV/0! | #DIV/0!
[7 empty] | 0 | -13.667 | #DIV/0! | 0.93868 | #DIV/0! | 0 | 0 | #DIV/0! | #DIV/0!
[7 empty] | 0 | -13.667 | #DIV/0! | 0.93868 | #DIV/0! | 0 | 0 | #DIV/0! | #DIV/0!
[7 empty] | 0 | -13.667 | #DIV/0! | 0.93868 | #DIV/0! | 0 | 0 | #DIV/0! | #DIV/0!
[7 empty] | 0 | -13.667 | #DIV/0! | 0.93868 | #DIV/0! | 0 | 0 | #DIV/0! | #DIV/0!
[7 empty] | 0 | -13.667 | #DIV/0! | 0.93868 | #DIV/0! | 0 | 0 | #DIV/0! | #DIV/0!
[7 empty] | 0 | -13.667 | #DIV/0! | 0.93868 | #DIV/0! | 0 | 0 | #DIV/0! | #DIV/0!
[7 empty] | 0 | -13.667 | #DIV/0! | 0.93868 | #DIV/0! | 0 | 0 | #DIV/0! | #DIV/0!
[7 empty] | 0 | -13.667 | #DIV/0! | 0.93868 | #DIV/0! | 0 | 0 | #DIV/0! | #DIV/0!
[7 empty] | 0 | -13.667 | #DIV/0! | 0.93868 | #DIV/0! | 0 | 0 | #DIV/0! | #DIV/0!
[7 empty] | 0 | -13.667 | #DIV/0! | 0.93868 | #DIV/0! | 0 | 0 | #DIV/0! | #DIV/0!
[7 empty] | 0 | -13.667 | #DIV/0! | 0.93868 | #DIV/0! | 0 | 0 | #DIV/0! | #DIV/0!
[7 empty] | 0 | -13.667 | #DIV/0! | 0.93868 | #DIV/0! | 0 | 0 | #DIV/0! | #DIV/0!
[7 empty] | 0 | -13.667 | #DIV/0! | 0.93868 | #DIV/0! | 0 | 0 | #DIV/0! | #DIV/0!
[7 empty] | 0 | -13.667 | #DIV/0! | 0.93868 | #DIV/0! | 0 | 0 | #DIV/0! | #DIV/0!
[7 empty] | 0 | -13.667 | #DIV/0! | 0.93868 | #DIV/0! | 0 | 0 | #DIV/0! | #DIV/0!
[7 empty] | 0 | -13.667 | #DIV/0! | 0.93868 | #DIV/0! | 0 | 0 | #DIV/0! | #DIV/0!
[7 empty] | 0 | -13.667 | #DIV/0! | 0.93868 | #DIV/0! | 0 | 0 | #DIV/0! | #DIV/0!
[7 empty] | 0 | -13.667 | #DIV/0! | 0.93868 | #DIV/0! | 0 | 0 | #DIV/0! | #DIV/0!
[7 empty] | 0 | -13.667 | #DIV/0! | 0.93868 | #DIV/0! | 0 | 0 | #DIV/0! | #DIV/0!
[7 empty] | 0 | -13.667 | #DIV/0! | 0.93868 | #DIV/0! | 0 | 0 | #DIV/0! | #DIV/0!
[7 empty] | 0 | -13.667 | #DIV/0! | 0.93868 | #DIV/0! | 0 | 0 | #DIV/0! | #DIV/0!
[7 empty] | 0 | -13.667 | #DIV/0! | 0.93868 | #DIV/0! | 0 | 0 | #DIV/0! | #DIV/0!
[7 empty] | 0 | -13.667 | #DIV/0! | 0.93868 | #DIV/0! | 0 | 0 | #DIV/0! | #DIV/0!
[7 empty] | 0 | -13.667 | #DIV/0! | 0.93868 | #DIV/0! | 0 | 0 | #DIV/0! | #DIV/0!
[7 empty] | 0 | -13.667 | #DIV/0! | 0.93868 | #DIV/0! | 0 | 0 | #DIV/0! | #DIV/0!
[7 empty] | 0 | -13.667 | #DIV/0! | 0.93868 | #DIV/0! | 0 | 0 | #DIV/0! | #DIV/0!
[7 empty] | 0 | -13.667 | #DIV/0! | 0.93868 | #DIV/0! | 0 | 0 | #DIV/0! | #DIV/0!
[7 empty] | 0 | -13.667 | #DIV/0! | 0.93868 | #DIV/0! | 0 | 0 | #DIV/0! | #DIV/0!
[7 empty] | 0 | -13.667 | #DIV/0! | 0.93868 | #DIV/0! | 0 | 0 | #DIV/0! | #DIV/0!
[7 empty] | 0 | -13.667 | #DIV/0! | 0.93868 | #DIV/0! | 0 | 0 | #DIV/0! | #DIV/0!
[7 empty] | 0 | -13.667 | #DIV/0! | 0.93868 | #DIV/0! | 0 | 0 | #DIV/0! | #DIV/0!
[7 empty] | 0 | -13.667 | #DIV/0! | 0.93868 | #DIV/0! | 0 | 0 | #DIV/0! | #DIV/0!
[7 empty] | 0 | -13.667 | #DIV/0! | 0.93868 | #DIV/0! | 0 | 0 | #DIV/0! | #DIV/0!
[7 empty] | 0 | -13.667 | #DIV/0! | 0.93868 | #DIV/0! | 0 | 0 | #DIV/0! | #DIV/0!
[7 empty] | 0 | -13.667 | #DIV/0! | 0.93868 | #DIV/0! | 0 | 0 | #DIV/0! | #DIV/0!
[7 empty] | 0 | -13.667 | #DIV/0! | 0.93868 | #DIV/0! | 0 | 0 | #DIV/0! | #DIV/0!
[7 empty] | 0 | -13.667 | #DIV/0! | 0.93868 | #DIV/0! | 0 | 0 | #DIV/0! | #DIV/0!
[7 empty] | 0 | -13.667 | #DIV/0! | 0.93868 | #DIV/0! | 0 | 0 | #DIV/0! | #DIV/0!
[7 empty] | 0 | -13.667 | #DIV/0! | 0.93868 | #DIV/0! | 0 | 0 | #DIV/0! | #DIV/0!
[7 empty] | 0 | -13.667 | #DIV/0! | 0.93868 | #DIV/0! | 0 | 0 | #DIV/0! | #DIV/0!
[7 empty] | 0 | -13.667 | #DIV/0! | 0.93868 | #DIV/0! | 0 | 0 | #DIV/0! | #DIV/0!
[7 empty] | 0 | -13.667 | #DIV/0! | 0.93868 | #DIV/0! | 0 | 0 | #DIV/0! | #DIV/0!
[7 empty] | 0 | -13.667 | #DIV/0! | 0.93868 | #DIV/0! | 0 | 0 | #DIV/0! | #DIV/0!
[7 empty] | 0 | -13.667 | #DIV/0! | 0.93868 | #DIV/0! | 0 | 0 | #DIV/0! | #DIV/0!
[7 empty] | 0 | -13.667 | #DIV/0! | 0.93868 | #DIV/0! | 0 | 0 | #DIV/0! | #DIV/0!
[7 empty] | 0 | -13.667 | #DIV/0! | 0.93868 | #DIV/0! | 0 | 0 | #DIV/0! | #DIV/0!
[7 empty] | 0 | -13.667 | #DIV/0! | 0.93868 | #DIV/0! | 0 | 0 | #DIV/0! | #DIV/0!
[7 empty] | 0 | -13.667 | #DIV/0! | 0.93868 | #DIV/0! | 0 | 0 | #DIV/0! | #DIV/0!
[7 empty] | 0 | -13.667 | #DIV/0! | 0.93868 | #DIV/0! | 0 | 0 | #DIV/0! | #DIV/0!
[7 empty] | 0 | -13.667 | #DIV/0! | 0.93868 | #DIV/0! | 0 | 0 | #DIV/0! | #DIV/0!
[7 empty] | 0 | -13.667 | #DIV/0! | 0.93868 | #DIV/0! | 0 | 0 | #DIV/0! | #DIV/0!
[7 empty] | 0 | -13.667 | #DIV/0! | 0.93868 | #DIV/0! | 0 | 0 | #DIV/0! | #DIV/0!
[7 empty] | 0 | -13.667 | #DIV/0! | 0.93868 | #DIV/0! | 0 | 0 | #DIV/0! | #DIV/0!
[7 empty] | 0 | -13.667 | #DIV/0! | 0.93868 | #DIV/0! | 0 | 0 | #DIV/0! | #DIV/0!
[7 empty] | 0 | -13.667 | #DIV/0! | 0.93868 | #DIV/0! | 0 | 0 | #DIV/0! | #DIV/0!
[7 empty] | 0 | -13.667 | #DIV/0! | 0.93868 | #DIV/0! | 0 | 0 | #DIV/0! | #DIV/0!
[7 empty] | 0 | -13.667 | #DIV/0! | 0.93868 | #DIV/0! | 0 | 0 | #DIV/0! | #DIV/0!
[7 empty] | 0 | -13.667 | #DIV/0! | 0.93868 | #DIV/0! | 0 | 0 | #DIV/0! | #DIV/0!
[7 empty] | 0 | -13.667 | #DIV/0! | 0.93868 | #DIV/0! | 0 | 0 | #DIV/0! | #DIV/0!
[7 empty] | 0 | -13.667 | #DIV/0! | 0.93868 | #DIV/0! | 0 | 0 | #DIV/0! | #DIV/0!
[7 empty] | 0 | -13.667 | #DIV/0! | 0.93868 | #DIV/0! | 0 | 0 | #DIV/0! | #DIV/0!
[7 empty] | 0 | -13.667 | #DIV/0! | 0.93868 | #DIV/0! | 0 | 0 | #DIV/0! | #DIV/0!
[7 empty] | 0 | -13.667 | #DIV/0! | 0.93868 | #DIV/0! | 0 | 0 | #DIV/0! | #DIV/0!
[7 empty] | 0 | -13.667 | #DIV/0! | 0.93868 | #DIV/0! | 0 | 0 | #DIV/0! | #DIV/0!
[7 empty] | 0 | -13.667 | #DIV/0! | 0.93868 | #DIV/0! | 0 | 0 | #DIV/0! | #DIV/0!
[7 empty] | 0 | -13.667 | #DIV/0! | 0.93868 | #DIV/0! | 0 | 0 | #DIV/0! | #DIV/0!
[7 empty] | 0 | -13.667 | #DIV/0! | 0.93868 | #DIV/0! | 0 | 0 | #DIV/0! | #DIV/0!
[7 empty] | 0 | -13.667 | #DIV/0! | 0.93868 | #DIV/0! | 0 | 0 | #DIV/0! | #DIV/0!
[7 empty] | 0 | -13.667 | #DIV/0! | 0.93868 | #DIV/0! | 0 | 0 | #DIV/0! | #DIV/0!
[7 empty] | 0 | -13.667 | #DIV/0! | 0.93868 | #DIV/0! | 0 | 0 | #DIV/0! | #DIV/0!
[7 empty] | 0 | -13.667 | #DIV/0! | 0.93868 | #DIV/0! | 0 | 0 | #DIV/0! | #DIV/0!
[7 empty] | 0 | -13.667 | #DIV/0! | 0.93868 | #DIV/0! | 0 | 0 | #DIV/0! | #DIV/0!
[7 empty] | 0 | -13.667 | #DIV/0! | 0.93868 | #DIV/0! | 0 | 0 | #DIV/0! | #DIV/0!
[7 empty] | 0 | -13.667 | #DIV/0! | 0.93868 | #DIV/0! | 0 | 0 | #DIV/0! | #DIV/0!
[7 empty] | 0 | -13.667 | #DIV/0! | 0.93868 | #DIV/0! | 0 | 0 | #DIV/0! | #DIV/0!
[7 empty] | 0 | -13.667 | #DIV/0! | 0.93868 | #DIV/0! | 0 | 0 | #DIV/0! | #DIV/0!
[7 empty] | 0 | -13.667 | #DIV/0! | 0.93868 | #DIV/0! | 0 | 0 | #DIV/0! | #DIV/0!
[7 empty] | 0 | -13.667 | #DIV/0! | 0.93868 | #DIV/0! | 0 | 0 | #DIV/0! | #DIV/0!
[7 empty] | 0 | -13.667 | #DIV/0! | 0.93868 | #DIV/0! | 0 | 0 | #DIV/0! | #DIV/0!
[7 empty] | 0 | -13.667 | #DIV/0! | 0.93868 | #DIV/0! | 0 | 0 | #DIV/0! | #DIV/0!
[7 empty] | 0 | -13.667 | #DIV/0! | 0.93868 | #DIV/0! | 0 | 0 | #DIV/0! | #DIV/0!
[7 empty] | 0 | -13.667 | #DIV/0! | 0.93868 | #DIV/0! | 0 | 0 | #DIV/0! | #DIV/0!
[7 empty] | 0 | -13.667 | #DIV/0! | 0.93868 | #DIV/0! | 0 | 0 | #DIV/0! | #DIV/0!
[7 empty] | 0 | -13.667 | #DIV/0! | 0.93868 | #DIV/0! | 0 | 0 | #DIV/0! | #DIV/0!
[7 empty] | 0 | -13.667 | #DIV/0! | 0.93868 | #DIV/0! | 0 | 0 | #DIV/0! | #DIV/0!
[7 empty] | 0 | -13.667 | #DIV/0! | 0.93868 | #DIV/0! | 0 | 0 | #DIV/0! | #DIV/0!
[7 empty] | 0 | -13.667 | #DIV/0! | 0.93868 | #DIV/0! | 0 | 0 | #DIV/0! | #DIV/0!
[7 empty] | 0 | -13.667 | #DIV/0! | 0.93868 | #DIV/0! | 0 | 0 | #DIV/0! | #DIV/0!
[7 empty] | 0 | -13.667 | #DIV/0! | 0.93868 | #DIV/0! | 0 | 0 | #DIV/0! | #DIV/0!
[7 empty] | 0 | -13.667 | #DIV/0! | 0.93868 | #DIV/0! | 0 | 0 | #DIV/0! | #DIV/0!
[7 empty] | 0 | -13.667 | #DIV/0! | 0.93868 | #DIV/0! | 0 | 0 | #DIV/0! | #DIV/0!
[7 empty] | 0 | -13.667 | #DIV/0! | 0.93868 | #DIV/0! | 0 | 0 | #DIV/0! | #DIV/0!
[7 empty] | 0 | -13.667 | #DIV/0! | 0.93868 | #DIV/0! | 0 | 0 | #DIV/0! | #DIV/0!
[7 empty] | 0 | -13.667 | #DIV/0! | 0.93868 | #DIV/0! | 0 | 0 | #DIV/0! | #DIV/0!
[7 empty] | 0 | -13.667 | #DIV/0! | 0.93868 | #DIV/0! | 0 | 0 | #DIV/0! | #DIV/0!
[7 empty] | 0 | -13.667 | #DIV/0! | 0.93868 | #DIV/0! | 0 | 0 | #DIV/0! | #DIV/0!
[7 empty] | 0 | -13.667 | #DIV/0! | 0.93868 | #DIV/0! | 0 | 0 | #DIV/0! | #DIV/0!
[7 empty] | 0 | -13.667 | #DIV/0! | 0.93868 | #DIV/0! | 0 | 0 | #DIV/0! | #DIV/0!
[7 empty] | 0 | -13.667 | #DIV/0! | 0.93868 | #DIV/0! | 0 | 0 | #DIV/0! | #DIV/0!
[7 empty] | 0 | -13.667 | #DIV/0! | 0.93868 | #DIV/0! | 0 | 0 | #DIV/0! | #DIV/0!
[7 empty] | 0 | -13.667 | #DIV/0! | 0.93868 | #DIV/0! | 0 | 0 | #DIV/0! | #DIV/0!
[7 empty] | 0 | -13.667 | #DIV/0! | 0.93868 | #DIV/0! | 0 | 0 | #DIV/0! | #DIV/0!
[7 empty] | 0 | -13.667 | #DIV/0! | 0.93868 | #DIV/0! | 0 | 0 | #DIV/0! | #DIV/0!
[7 empty] | 0 | -13.667 | #DIV/0! | 0.93868 | #DIV/0! | 0 | 0 | #DIV/0! | #DIV/0!
[7 empty] | 0 | -13.667 | #DIV/0! | 0.93868 | #DIV/0! | 0 | 0 | #DIV/0! | #DIV/0!
[7 empty] | 0 | -13.667 | #DIV/0! | 0.93868 | #DIV/0! | 0 | 0 | #DIV/0! | #DIV/0!
[7 empty] | 0 | -13.667 | #DIV/0! | 0.93868 | #DIV/0! | 0 | 0 | #DIV/0! | #DIV/0!
[7 empty] | 0 | -13.667 | #DIV/0! | 0.93868 | #DIV/0! | 0 | 0 | #DIV/0! | #DIV/0!
[7 empty] | 0 | -13.667 | #DIV/0! | 0.93868 | #DIV/0! | 0 | 0 | #DIV/0! | #DIV/0!
[7 empty] | 0 | -13.667 | #DIV/0! | 0.93868 | #DIV/0! | 0 | 0 | #DIV/0! | #DIV/0!
[7 empty] | 0 | -13.667 | #DIV/0! | 0.93868 | #DIV/0! | 0 | 0 | #DIV/0! | #DIV/0!
[7 empty] | 0 | -13.667 | #DIV/0! | 0.93868 | #DIV/0! | 0 | 0 | #DIV/0! | #DIV/0!
[7 empty] | 0 | -13.667 | #DIV/0! | 0.93868 | #DIV/0! | 0 | 0 | #DIV/0! | #DIV/0!
[7 empty] | 0 | -13.667 | #DIV/0! | 0.93868 | #DIV/0! | 0 | 0 | #DIV/0! | #DIV/0!
[7 empty] | 0 | -13.667 | #DIV/0! | 0.93868 | #DIV/0! | 0 | 0 | #DIV/0! | #DIV/0!
[7 empty] | 0 | -13.667 | #DIV/0! | 0.93868 | #DIV/0! | 0 | 0 | #DIV/0! | #DIV/0!
[7 empty] | 0 | -13.667 | #DIV/0! | 0.93868 | #DIV/0! | 0 | 0 | #DIV/0! | #DIV/0!
[7 empty] | 0 | -13.667 | #DIV/0! | 0.93868 | #DIV/0! | 0 | 0 | #DIV/0! | #DIV/0!
[7 empty] | 0 | -13.667 | #DIV/0! | 0.93868 | #DIV/0! | 0 | 0 | #DIV/0! | #DIV/0!
[7 empty] | 0 | -13.667 | #DIV/0! | 0.93868 | #DIV/0! | 0 | 0 | #DIV/0! | #DIV/0!
[7 empty] | 0 | -13.667 | #DIV/0! | 0.93868 | #DIV/0! | 0 | 0 | #DIV/0! | #DIV/0!
[7 empty] | 0 | -13.667 | #DIV/0! | 0.93868 | #DIV/0! | 0 | 0 | #DIV/0! | #DIV/0!
[7 empty] | 0 | -13.667 | #DIV/0! | 0.93868 | #DIV/0! | 0 | 0 | #DIV/0! | #DIV/0!
[7 empty] | 0 | -13.667 | #DIV/0! | 0.93868 | #DIV/0! | 0 | 0 | #DIV/0! | #DIV/0!
[7 empty] | 0 | -13.667 | #DIV/0! | 0.93868 | #DIV/0! | 0 | 0 | #DIV/0! | #DIV/0!
[7 empty] | 0 | -13.667 | #DIV/0! | 0.93868 | #DIV/0! | 0 | 0 | #DIV/0! | #DIV/0!
[7 empty] | 0 | -13.667 | #DIV/0! | 0.93868 | #DIV/0! | 0 | 0 | #DIV/0! | #DIV/0!
[7 empty] | 0 | -13.667 | #DIV/0! | 0.93868 | #DIV/0! | 0 | 0 | #DIV/0! | #DIV/0!
[7 empty] | 0 | -13.667 | #DIV/0! | 0.93868 | #DIV/0! | 0 | 0 | #DIV/0! | #DIV/0!
[7 empty] | 0 | -13.667 | #DIV/0! | 0.93868 | #DIV/0! | 0 | 0 | #DIV/0! | #DIV/0!
[7 empty] | 0 | -13.667 | #DIV/0! | 0.93868 | #DIV/0! | 0 | 0 | #DIV/0! | #DIV/0!
[7 empty] | 0 | -13.667 | #DIV/0! | 0.93868 | #DIV/0! | 0 | 0 | #DIV/0! | #DIV/0!
[7 empty] | 0 | -13.667 | #DIV/0! | 0.93868 | #DIV/0! | 0 | 0 | #DIV/0! | #DIV/0!
[7 empty] | 0 | -13.667 | #DIV/0! | 0.93868 | #DIV/0! | 0 | 0 | #DIV/0! | #DIV/0!
[7 empty] | 0 | -13.667 | #DIV/0! | 0.93868 | #DIV/0! | 0 | 0 | #DIV/0! | #DIV/0!
[7 empty] | 0 | -13.667 | #DIV/0! | 0.93868 | #DIV/0! | 0 | 0 | #DIV/0! | #DIV/0!
[7 empty] | 0 | -13.667 | #DIV/0! | 0.93868 | #DIV/0! | 0 | 0 | #DIV/0! | #DIV/0!
[7 empty] | 0 | -13.667 | #DIV/0! | 0.93868 | #DIV/0! | 0 | 0 | #DIV/0! | #DIV/0!
[7 empty] | 0 | -13.667 | #DIV/0! | 0.93868 | #DIV/0! | 0 | 0 | #DIV/0! | #DIV/0!
[7 empty] | 0 | -13.667 | #DIV/0! | 0.93868 | #DIV/0! | 0 | 0 | #DIV/0! | #DIV/0!
[7 empty] | 0 | -13.667 | #DIV/0! | 0.93868 | #DIV/0! | 0 | 0 | #DIV/0! | #DIV/0!
[7 empty] | 0 | -13.667 | #DIV/0! | 0.93868 | #DIV/0! | 0 | 0 | #DIV/0! | #DIV/0!
[7 empty] | 0 | -13.667 | #DIV/0! | 0.93868 | #DIV/0! | 0 | 0 | #DIV/0! | #DIV/0!
[7 empty] | 0 | -13.667 | #DIV/0! | 0.93868 | #DIV/0! | 0 | 0 | #DIV/0! | #DIV/0!
[7 empty] | 0 | -13.667 | #DIV/0! | 0.93868 | #DIV/0! | 0 | 0 | #DIV/0! | #DIV/0!
[7 empty] | 0 | -13.667 | #DIV/0! | 0.93868 | #DIV/0! | 0 | 0 | #DIV/0! | #DIV/0!
[7 empty] | 0 | -13.667 | #DIV/0! | 0.93868 | #DIV/0! | 0 | 0 | #DIV/0! | #DIV/0!
[7 empty] | 0 | -13.667 | #DIV/0! | 0.93868 | #DIV/0! | 0 | 0 | #DIV/0! | #DIV/0!
[7 empty] | 0 | -13.667 | #DIV/0! | 0.93868 | #DIV/0! | 0 | 0 | #DIV/0! | #DIV/0!
[7 empty] | 0 | -13.667 | #DIV/0! | 0.93868 | #DIV/0! | 0 | 0 | #DIV/0! | #DIV/0!
[7 empty] | 0 | -13.667 | #DIV/0! | 0.93868 | #DIV/0! | 0 | 0 | #DIV/0! | #DIV/0!
[7 empty] | 0 | -13.667 | #DIV/0! | 0.93868 | #DIV/0! | 0 | 0 | #DIV/0! | #DIV/0!
[7 empty] | 0 | -13.667 | #DIV/0! | 0.93868 | #DIV/0! | 0 | 0 | #DIV/0! | #DIV/0!
[7 empty] | 0 | -13.667 | #DIV/0! | 0.93868 | #DIV/0! | 0 | 0 | #DIV/0! | #DIV/0!
[7 empty] | 0 | -13.667 | #DIV/0! | 0.93868 | #DIV/0! | 0 | 0 | #DIV/0! | #DIV/0!
[7 empty] | 0 | -13.667 | #DIV/0! | 0.93868 | #DIV/0! | 0 | 0 | #DIV/0! | #DIV/0!
[7 empty] | 0 | -13.667 | #DIV/0! | 0.93868 | #DIV/0! | 0 | 0 | #DIV/0! | #DIV/0!
[7 empty] | 0 | -13.667 | #DIV/0! | 0.93868 | #DIV/0! | 0 | 0 | #DIV/0! | #DIV/0!
[7 empty] | 0 | -13.667 | #DIV/0! | 0.93868 | #DIV/0! | 0 | 0 | #DIV/0! | #DIV/0!
[7 empty] | 0 | -13.667 | #DIV/0! | 0.93868 | #DIV/0! | 0 | 0 | #DIV/0! | #DIV/0!
[7 empty] | 0 | -13.667 | #DIV/0! | 0.93868 | #DIV/0! | 0 | 0 | #DIV/0! | #DIV/0!
[7 empty] | 0 | -13.667 | #DIV/0! | 0.93868 | #DIV/0! | 0 | 0 | #DIV/0! | #DIV/0!
[7 empty] | 0 | -13.667 | #DIV/0! | 0.93868 | #DIV/0! | 0 | 0 | #DIV/0! | #DIV/0!
[7 empty] | 0 | -13.667 | #DIV/0! | 0.93868 | #DIV/0! | 0 | 0 | #DIV/0! | #DIV/0!
[7 empty] | 0 | -13.667 | #DIV/0! | 0.93868 | #DIV/0! | 0 | 0 | #DIV/0! | #DIV/0!
[7 empty] | 0 | -13.667 | #DIV/0! | 0.93868 | #DIV/0! | 0 | 0 | #DIV/0! | #DIV/0!
[7 empty] | 0 | -13.667 | #DIV/0! | 0.93868 | #DIV/0! | 0 | 0 | #DIV/0! | #DIV/0!
[7 empty] | 0 | -13.667 | #DIV/0! | 0.93868 | #DIV/0! | 0 | 0 | #DIV/0! | #DIV/0!
[7 empty] | 0 | -13.667 | #DIV/0! | 0.93868 | #DIV/0! | 0 | 0 | #DIV/0! | #DIV/0!
[7 empty] | 0 | -13.667 | #DIV/0! | 0.93868 | #DIV/0! | 0 | 0 | #DIV/0! | #DIV/0!
[7 empty] | 0 | -13.667 | #DIV/0! | 0.93868 | #DIV/0! | 0 | 0 | #DIV/0! | #DIV/0!
[7 empty] | 0 | -13.667 | #DIV/0! | 0.93868 | #DIV/0! | 0 | 0 | #DIV/0! | #DIV/0!
[7 empty] | 0 | -13.667 | #DIV/0! | 0.93868 | #DIV/0! | 0 | 0 | #DIV/0! | #DIV/0!
[7 empty] | 0 | -13.667 | #DIV/0! | 0.93868 | #DIV/0! | 0 | 0 | #DIV/0! | #DIV/0!
[7 empty] | 0 | -13.667 | #DIV/0! | 0.93868 | #DIV/0! | 0 | 0 | #DIV/0! | #DIV/0!
[7 empty] | 0 | -13.667 | #DIV/0! | 0.93868 | #DIV/0! | 0 | 0 | #DIV/0! | #DIV/0!
[7 empty] | 0 | -13.667 | #DIV/0! | 0.93868 | #DIV/0! | 0 | 0 | #DIV/0! | #DIV/0!
[7 empty] | 0 | -13.667 | #DIV/0! | 0.93868 | #DIV/0! | 0 | 0 | #DIV/0! | #DIV/0!
[7 empty] | 0 | -13.667 | #DIV/0! | 0.93868 | #DIV/0! | 0 | 0 | #DIV/0! | #DIV/0!
[7 empty] | 0 | -13.667 | #DIV/0! | 0.93868 | #DIV/0! | 0 | 0 | #DIV/0! | #DIV/0!
[7 empty] | 0 | -13.667 | #DIV/0! | 0.93868 | #DIV/0! | 0 | 0 | #DIV/0! | #DIV/0!
[7 empty] | 0 | -13.667 | #DIV/0! | 0.93868 | #DIV/0! | 0 | 0 | #DIV/0! | #DIV/0!
[7 empty] | 0 | -13.667 | #DIV/0! | 0.93868 | #DIV/0! | 0 | 0 | #DIV/0! | #DIV/0!
[7 empty] | 0 | -13.667 | #DIV/0! | 0.93868 | #DIV/0! | 0 | 0 | #DIV/0! | #DIV/0!
[7 empty] | 0 | -13.667 | #DIV/0! | 0.93868 | #DIV/0! | 0 | 0 | #DIV/0! | #DIV/0!
[7 empty] | 0 | -13.667 | #DIV/0! | 0.93868 | #DIV/0! | 0 | 0 | #DIV/0! | #DIV/0!
[7 empty] | 0 | -13.667 | #DIV/0! | 0.93868 | #DIV/0! | 0 | 0 | #DIV/0! | #DIV/0!
[7 empty] | 0 | -13.667 | #DIV/0! | 0.93868 | #DIV/0! | 0 | 0 | #DIV/0! | #DIV/0!
[7 empty] | 0 | -13.667 | #DIV/0! | 0.93868 | #DIV/0! | 0 | 0 | #DIV/0! | #DIV/0!
[7 empty] | 0 | -13.667 | #DIV/0! | 0.93868 | #DIV/0! | 0 | 0 | #DIV/0! | #DIV/0!
[7 empty] | 0 | -13.667 | #DIV/0! | 0.93868 | #DIV/0! | 0 | 0 | #DIV/0! | #DIV/0!
[7 empty] | 0 | -13.667 | #DIV/0! | 0.93868 | #DIV/0! | 0 | 0 | #DIV/0! | #DIV/0!
[7 empty] | 0 | -13.667 | #DIV/0! | 0.93868 | #DIV/0! | 0 | 0 | #DIV/0! | #DIV/0!
[7 empty] | 0 | -13.667 | #DIV/0! | 0.93868 | #DIV/0! | 0 | 0 | #DIV/0! | #DIV/0!
[7 empty] | 0 | -13.667 | #DIV/0! | 0.93868 | #DIV/0! | 0 | 0 | #DIV/0! | #DIV/0!
[7 empty] | 0 | -13.667 | #DIV/0! | 0.93868 | #DIV/0! | 0 | 0 | #DIV/0! | #DIV/0!
[7 empty] | 0 | -13.667 | #DIV/0! | 0.93868 | #DIV/0! | 0 | 0 | #DIV/0! | #DIV/0!
[7 empty] | 0 | -13.667 | #DIV/0! | 0.93868 | #DIV/0! | 0 | 0 | #DIV/0! | #DIV/0!
[7 empty] | 0 | -13.667 | #DIV/0! | 0.93868 | #DIV/0! | 0 | 0 | #DIV/0! | #DIV/0!
[7 empty] | 0 | -13.667 | #DIV/0! | 0.93868 | #DIV/0! | 0 | 0 | #DIV/0! | #DIV/0!
[7 empty] | 0 | -13.667 | #DIV/0! | 0.93868 | #DIV/0! | 0 | 0 | #DIV/0! | #DIV/0!
[7 empty] | 0 | -13.667 | #DIV/0! | 0.93868 | #DIV/0! | 0 | 0 | #DIV/0! | #DIV/0!
[7 empty] | 0 | -13.667 | #DIV/0! | 0.93868 | #DIV/0! | 0 | 0 | #DIV/0! | #DIV/0!
[7 empty] | 0 | -13.667 | #DIV/0! | 0.93868 | #DIV/0! | 0 | 0 | #DIV/0! | #DIV/0!
[7 empty] | 0 | -13.667 | #DIV/0! | 0.93868 | #DIV/0! | 0 | 0 | #DIV/0! | #DIV/0!
[7 empty] | 0 | -13.667 | #DIV/0! | 0.93868 | #DIV/0! | 0 | 0 | #DIV/0! | #DIV/0!
[7 empty] | 0 | -13.667 | #DIV/0! | 0.93868 | #DIV/0! | 0 | 0 | #DIV/0! | #DIV/0!
[7 empty] | 0 | -13.667 | #DIV/0! | 0.93868 | #DIV/0! | 0 | 0 | #DIV/0! | #DIV/0!
[7 empty] | 0 | -13.667 | #DIV/0! | 0.93868 | #DIV/0! | 0 | 0 | #DIV/0! | #DIV/0!
[7 empty] | 0 | -13.667 | #DIV/0! | 0.93868 | #DIV/0! | 0 | 0 | #DIV/0! | #DIV/0!
[7 empty] | 0 | -13.667 | #DIV/0! | 0.93868 | #DIV/0! | 0 | 0 | #DIV/0! | #DIV/0!
[7 empty] | 0 | -13.667 | #DIV/0! | 0.93868 | #DIV/0! | 0 | 0 | #DIV/0! | #DIV/0!
[7 empty] | 0 | -13.667 | #DIV/0! | 0.93868 | #DIV/0! | 0 | 0 | #DIV/0! | #DIV/0!
[7 empty] | 0 | -13.667 | #DIV/0! | 0.93868 | #DIV/0! | 0 | 0 | #DIV/0! | #DIV/0!
[7 empty] | 0 | -13.667 | #DIV/0! | 0.93868 | #DIV/0! | 0 | 0 | #DIV/0! | #DIV/0!
[7 empty] | 0 | -13.667 | #DIV/0! | 0.93868 | #DIV/0! | 0 | 0 | #DIV/0! | #DIV/0!
[7 empty] | 0 | -13.667 | #DIV/0! | 0.93868 | #DIV/0! | 0 | 0 | #DIV/0! | #DIV/0!
[7 empty] | 0 | -13.667 | #DIV/0! | 0.93868 | #DIV/0! | 0 | 0 | #DIV/0! | #DIV/0!
[7 empty] | 0 | -13.667 | #DIV/0! | 0.93868 | #DIV/0! | 0 | 0 | #DIV/0! | #DIV/0!
[7 empty] | 0 | -13.667 | #DIV/0! | 0.93868 | #DIV/0! | 0 | 0 | #DIV/0! | #DIV/0!
[7 empty] | 0 | -13.667 | #DIV/0! | 0.93868 | #DIV/0! | 0 | 0 | #DIV/0! | #DIV/0!
[7 empty] | 0 | -13.667 | #DIV/0! | 0.93868 | #DIV/0! | 0 | 0 | #DIV/0! | #DIV/0!
[7 empty] | 0 | -13.667 | #DIV/0! | 0.93868 | #DIV/0! | 0 | 0 | #DIV/0! | #DIV/0!
[7 empty] | 0 | -13.667 | #DIV/0! | 0.93868 | #DIV/0! | 0 | 0 | #DIV/0! | #DIV/0!
[7 empty] | 0 | -13.667 | #DIV/0! | 0.93868 | #DIV/0! | 0 | 0 | #DIV/0! | #DIV/0!
[7 empty] | 0 | -13.667 | #DIV/0! | 0.93868 | #DIV/0! | 0 | 0 | #DIV/0! | #DIV/0!
[7 empty] | 0 | -13.667 | #DIV/0! | 0.93868 | #DIV/0! | 0 | 0 | #DIV/0! | #DIV/0!
[7 empty] | 0 | -13.667 | #DIV/0! | 0.93868 | #DIV/0! | 0 | 0 | #DIV/0! | #DIV/0!
[7 empty] | 0 | -13.667 | #DIV/0! | 0.93868 | #DIV/0! | 0 | 0 | #DIV/0! | #DIV/0!
[7 empty] | 0 | -13.667 | #DIV/0! | 0.93868 | #DIV/0! | 0 | 0 | #DIV/0! | #DIV/0!
[7 empty] | 0 | -13.667 | #DIV/0! | 0.93868 | #DIV/0! | 0 | 0 | #DIV/0! | #DIV/0!
[7 empty] | 0 | -13.667 | #DIV/0! | 0.93868 | #DIV/0! | 0 | 0 | #DIV/0! | #DIV/0!
[7 empty] | 0 | -13.667 | #DIV/0! | 0.93868 | #DIV/0! | 0 | 0 | #DIV/0! | #DIV/0!
[7 empty] | 0 | -13.667 | #DIV/0! | 0.93868 | #DIV/0! | 0 | 0 | #DIV/0! | #DIV/0!
[7 empty] | 0 | -13.667 | #DIV/0! | 0.93868 | #DIV/0! | 0 | 0 | #DIV/0! | #DIV/0!
[7 empty] | 0 | -13.667 | #DIV/0! | 0.93868 | #DIV/0! | 0 | 0 | #DIV/0! | #DIV/0!
[7 empty] | 0 | -13.667 | #DIV/0! | 0.93868 | #DIV/0! | 0 | 0 | #DIV/0! | #DIV/0!
[7 empty] | 0 | -13.667 | #DIV/0! | 0.93868 | #DIV/0! | 0 | 0 | #DIV/0! | #DIV/0!
[7 empty] | 0 | -13.667 | #DIV/0! | 0.93868 | #DIV/0! | 0 | 0 | #DIV/0! | #DIV/0!
[7 empty] | 0 | -13.667 | #DIV/0! | 0.93868 | #DIV/0! | 0 | 0 | #DIV/0! | #DIV/0!
[7 empty] | 0 | -13.667 | #DIV/0! | 0.93868 | #DIV/0! | 0 | 0 | #DIV/0! | #DIV/0!
[7 empty] | 0 | -13.667 | #DIV/0! | 0.93868 | #DIV/0! | 0 | 0 | #DIV/0! | #DIV/0!
[7 empty] | 0 | -13.667 | #DIV/0! | 0.93868 | #DIV/0! | 0 | 0 | #DIV/0! | #DIV/0!
[7 empty] | 0 | -13.667 | #DIV/0! | 0.93868 | #DIV/0! | 0 | 0 | #DIV/0! | #DIV/0!
[7 empty] | 0 | -13.667 | #DIV/0! | 0.93868 | #DIV/0! | 0 | 0 | #DIV/0! | #DIV/0!
[7 empty] | 0 | -13.667 | #DIV/0! | 0.93868 | #DIV/0! | 0 | 0 | #DIV/0! | #DIV/0!
[7 empty] | 0 | -13.667 | #DIV/0! | 0.93868 | #DIV/0! | 0 | 0 | #DIV/0! | #DIV/0!
[7 empty] | 0 | -13.667 | #DIV/0! | 0.93868 | #DIV/0! | 0 | 0 | #DIV/0! | #DIV/0!
[7 empty] | 0 | -13.667 | #DIV/0! | 0.93868 | #DIV/0! | 0 | 0 | #DIV/0! | #DIV/0!
[7 empty] | 0 | -13.667 | #DIV/0! | 0.93868 | #DIV/0! | 0 | 0 | #DIV/0! | #DIV/0!
[7 empty] | 0 | -13.667 | #DIV/0! | 0.93868 | #DIV/0! | 0 | 0 | #DIV/0! | #DIV/0!
[7 empty] | 0 | -13.667 | #DIV/0! | 0.93868 | #DIV/0! | 0 | 0 | #DIV/0! | #DIV/0!
[7 empty] | 0 | -13.667 | #DIV/0! | 0.93868 | #DIV/0! | 0 | 0 | #DIV/0! | #DIV/0!
[7 empty] | 0 | -13.667 | #DIV/0! | 0.93868 | #DIV/0! | 0 | 0 | #DIV/0! | #DIV/0!
[7 empty] | 0 | -13.667 | #DIV/0! | 0.93868 | #DIV/0! | 0 | 0 | #DIV/0! | #DIV/0!
[7 empty] | 0 | -13.667 | #DIV/0! | 0.93868 | #DIV/0! | 0 | 0 | #DIV/0! | #DIV/0!
[7 empty] | 0 | -13.667 | #DIV/0! | 0.93868 | #DIV/0! | 0 | 0 | #DIV/0! | #DIV/0!
[7 empty] | 0 | -13.667 | #DIV/0! | 0.93868 | #DIV/0! | 0 | 0 | #DIV/0! | #DIV/0!
[7 empty] | 0 | -13.667 | #DIV/0! | 0.93868 | #DIV/0! | 0 | 0 | #DIV/0! | #DIV/0!
[7 empty] | 0 | -13.667 | #DIV/0! | 0.93868 | #DIV/0! | 0 | 0 | #DIV/0! | #DIV/0!
[7 empty] | 0 | -13.667 | #DIV/0! | 0.93868 | #DIV/0! | 0 | 0 | #DIV/0! | #DIV/0!
[7 empty] | 0 | -13.667 | #DIV/0! | 0.93868 | #DIV/0! | 0 | 0 | #DIV/0! | #DIV/0!
[7 empty] | 0 | -13.667 | #DIV/0! | 0.93868 | #DIV/0! | 0 | 0 | #DIV/0! | #DIV/0!
[7 empty] | 0 | -13.667 | #DIV/0! | 0.93868 | #DIV/0! | 0 | 0 | #DIV/0! | #DIV/0!
[7 empty] | 0 | -13.667 | #DIV/0! | 0.93868 | #DIV/0! | 0 | 0 | #DIV/0! | #DIV/0!
[7 empty] | 0 | -13.667 | #DIV/0! | 0.93868 | #DIV/0! | 0 | 0 | #DIV/0! | #DIV/0!
[7 empty] | 0 | -13.667 | #DIV/0! | 0.93868 | #DIV/0! | 0 | 0 | #DIV/0! | #DIV/0!
[7 empty] | 0 | -13.667 | #DIV/0! | 0.93868 | #DIV/0! | 0 | 0 | #DIV/0! | #DIV/0!
[7 empty] | 0 | -13.667 | #DIV/0! | 0.93868 | #DIV/0! | 0 | 0 | #DIV/0! | #DIV/0!
[7 empty] | 0 | -13.667 | #DIV/0! | 0.93868 | #DIV/0! | 0 | 0 | #DIV/0! | #DIV/0!
[7 empty] | 0 | -13.667 | #DIV/0! | 0.93868 | #DIV/0! | 0 | 0 | #DIV/0! | #DIV/0!
[7 empty] | 0 | -13.667 | #DIV/0! | 0.93868 | #DIV/0! | 0 | 0 | #DIV/0! | #DIV/0!
[7 empty] | 0 | -13.667 | #DIV/0! | 0.93868 | #DIV/0! | 0 | 0 | #DIV/0! | #DIV/0!
[7 empty] | 0 | -13.667 | #DIV/0! | 0.93868 | #DIV/0! | 0 | 0 | #DIV/0! | #DIV/0!
[7 empty] | 0 | -13.667 | #DIV/0! | 0.93868 | #DIV/0! | 0 | 0 | #DIV/0! | #DIV/0!
[7 empty] | 0 | -13.667 | #DIV/0! | 0.93868 | #DIV/0! | 0 | 0 | #DIV/0! | #DIV/0!
[7 empty] | 0 | -13.667 | #DIV/0! | 0.93868 | #DIV/0! | 0 | 0 | #DIV/0! | #DIV/0!
[7 empty] | 0 | -13.667 | #DIV/0! | 0.93868 | #DIV/0! | 0 | 0 | #DIV/0! | #DIV/0!
[7 empty] | 0 | -13.667 | #DIV/0! | 0.93868 | #DIV/0! | 0 | 0 | #DIV/0! | #DIV/0!
[7 empty] | 0 | -13.667 | #DIV/0! | 0.93868 | #DIV/0! | 0 | 0 | #DIV/0! | #DIV/0!
[7 empty] | 0 | -13.667 | #DIV/0! | 0.93868 | #DIV/0! | 0 | 0 | #DIV/0! | #DIV/0!
[7 empty] | 0 | -13.667 | #DIV/0! | 0.93868 | #DIV/0! | 0 | 0 | #DIV/0! | #DIV/0!
[7 empty] | 0 | -13.667 | #DIV/0! | 0.93868 | #DIV/0! | 0 | 0 | #DIV/0! | #DIV/0!
[7 empty] | 0 | -13.667 | #DIV/0! | 0.93868 | #DIV/0! | 0 | 0 | #DIV/0! | #DIV/0!
[7 empty] | 0 | -13.667 | #DIV/0! | 0.93868 | #DIV/0! | 0 | 0 | #DIV/0! | #DIV/0!
[7 empty] | 0 | -13.667 | #DIV/0! | 0.93868 | #DIV/0! | 0 | 0 | #DIV/0! | #DIV/0!
[7 empty] | 0 | -13.667 | #DIV/0! | 0.93868 | #DIV/0! | 0 | 0 | #DIV/0! | #DIV/0!
[7 empty] | 0 | -13.667 | #DIV/0! | 0.93868 | #DIV/0! | 0 | 0 | #DIV/0! | #DIV/0!
[7 empty] | 0 | -13.667 | #DIV/0! | 0.93868 | #DIV/0! | 0 | 0 | #DIV/0! | #DIV/0!
[7 empty] | 0 | -13.667 | #DIV/0! | 0.93868 | #DIV/0! | 0 | 0 | #DIV/0! | #DIV/0!
[7 empty] | 0 | -13.667 | #DIV/0! | 0.93868 | #DIV/0! | 0 | 0 | #DIV/0! | #DIV/0!
[7 empty] | 0 | -13.667 | #DIV/0! | 0.93868 | #DIV/0! | 0 | 0 | #DIV/0! | #DIV/0!
[7 empty] | 0 | -13.667 | #DIV/0! | 0.93868 | #DIV/0! | 0 | 0 | #DIV/0! | #DIV/0!
[7 empty] | 0 | -13.667 | #DIV/0! | 0.93868 | #DIV/0! | 0 | 0 | #DIV/0! | #DIV/0!
[7 empty] | 0 | -13.667 | #DIV/0! | 0.93868 | #DIV/0! | 0 | 0 | #DIV/0! | #DIV/0!
[7 empty] | 0 | -13.667 | #DIV/0! | 0.93868 | #DIV/0! | 0 | 0 | #DIV/0! | #DIV/0!
[7 empty] | 0 | -13.667 | #DIV/0! | 0.93868 | #DIV/0! | 0 | 0 | #DIV/0! | #DIV/0!
[7 empty] | 0 | -13.667 | #DIV/0! | 0.93868 | #DIV/0! | 0 | 0 | #DIV/0! | #DIV/0!
[7 empty] | 0 | -13.667 | #DIV/0! | 0.93868 | #DIV/0! | 0 | 0 | #DIV/0! | #DIV/0!
[7 empty] | 0 | -13.667 | #DIV/0! | 0.93868 | #DIV/0! | 0 | 0 | #DIV/0! | #DIV/0!
[7 empty] | 0 | -13.667 | #DIV/0! | 0.93868 | #DIV/0! | 0 | 0 | #DIV/0! | #DIV/0!
[7 empty] | 0 | -13.667 | #DIV/0! | 0.93868 | #DIV/0! | 0 | 0 | #DIV/0! | #DIV/0!
[7 empty] | 0 | -13.667 | #DIV/0! | 0.93868 | #DIV/0! | 0 | 0 | #DIV/0! | #DIV/0!
[7 empty] | 0 | -13.667 | #DIV/0! | 0.93868 | #DIV/0! | 0 | 0 | #DIV/0! | #DIV/0!
[7 empty] | 0 | -13.667 | #DIV/0! | 0.93868 | #DIV/0! | 0 | 0 | #DIV/0! | #DIV/0!
[7 empty] | 0 | -13.667 | #DIV/0! | 0.93868 | #DIV/0! | 0 | 0 | #DIV/0! | #DIV/0!
[7 empty] | 0 | -13.667 | #DIV/0! | 0.93868 | #DIV/0! | 0 | 0 | #DIV/0! | #DIV/0!
[7 empty] | 0 | -13.667 | #DIV/0! | 0.93868 | #DIV/0! | 0 | 0 | #DIV/0! | #DIV/0!
[7 empty] | 0 | -13.667 | #DIV/0! | 0.93868 | #DIV/0! | 0 | 0 | #DIV/0! | #DIV/0!
[7 empty] | 0 | -13.667 | #DIV/0! | 0.93868 | #DIV/0! | 0 | 0 | #DIV/0! | #DIV/0!
[7 empty] | 0 | -13.667 | #DIV/0! | 0.93868 | #DIV/0! | 0 | 0 | #DIV/0! | #DIV/0!
[7 empty] | 0 | -13.667 | #DIV/0! | 0.93868 | #DIV/0! | 0 | 0 | #DIV/0! | #DIV/0!
[7 empty] | 0 | -13.667 | #DIV/0! | 0.93868 | #DIV/0! | 0 | 0 | #DIV/0! | #DIV/0!
[7 empty] | 0 | -13.667 | #DIV/0! | 0.93868 | #DIV/0! | 0 | 0 | #DIV/0! | #DIV/0!
[7 empty] | 0 | -13.667 | #DIV/0! | 0.93868 | #DIV/0! | 0 | 0 | #DIV/0! | #DIV/0!
[7 empty] | 0 | -13.667 | #DIV/0! | 0.93868 | #DIV/0! | 0 | 0 | #DIV/0! | #DIV/0!
[7 empty] | 0 | -13.667 | #DIV/0! | 0.93868 | #DIV/0! | 0 | 0 | #DIV/0! | #DIV/0!
[7 empty] | 0 | -13.667 | #DIV/0! | 0.93868 | #DIV/0! | 0 | 0 | #DIV/0! | #DIV/0!
[7 empty] | 0 | -13.667 | #DIV/0! | 0.93868 | #DIV/0! | 0 | 0 | #DIV/0! | #DIV/0!
[7 empty] | 0 | -13.667 | #DIV/0! | 0.93868 | #DIV/0! | 0 | 0 | #DIV/0! | #DIV/0!
[7 empty] | 0 | -13.667 | #DIV/0! | 0.93868 | #DIV/0! | 0 | 0 | #DIV/0! | #DIV/0!
[7 empty] | 0 | -13.667 | #DIV/0! | 0.93868 | #DIV/0! | 0 | 0 | #DIV/0! | #DIV/0!
[7 empty] | 0 | -13.667 | #DIV/0! | 0.93868 | #DIV/0! | 0 | 0 | #DIV/0! | #DIV/0!
[7 empty] | 0 | -13.667 | #DIV/0! | 0.93868 | #DIV/0! | 0 | 0 | #DIV/0! | #DIV/0!
[7 empty] | 0 | -13.667 | #DIV/0! | 0.93868 | #DIV/0! | 0 | 0 | #DIV/0! | #DIV/0!
[7 empty] | 0 | -13.667 | #DIV/0! | 0.93868 | #DIV/0! | 0 | 0 | #DIV/0! | #DIV/0!
[7 empty] | 0 | -13.667 | #DIV/0! | 0.93868 | #DIV/0! | 0 | 0 | #DIV/0! | #DIV/0!
[7 empty] | 0 | -13.667 | #DIV/0! | 0.93868 | #DIV/0! | 0 | 0 | #DIV/0! | #DIV/0!
[7 empty] | 0 | -13.667 | #DIV/0! | 0.93868 | #DIV/0! | 0 | 0 | #DIV/0! | #DIV/0!
[7 empty] | 0 | -13.667 | #DIV/0! | 0.93868 | #DIV/0! | 0 | 0 | #DIV/0! | #DIV/0!
[7 empty] | 0 | -13.667 | #DIV/0! | 0.93868 | #DIV/0! | 0 | 0 | #DIV/0! | #DIV/0!
[7 empty] | 0 | -13.667 | #DIV/0! | 0.93868 | #DIV/0! | 0 | 0 | #DIV/0! | #DIV/0!
[7 empty] | 0 | -13.667 | #DIV/0! | 0.93868 | #DIV/0! | 0 | 0 | #DIV/0! | #DIV/0!
[7 empty] | 0 | -13.667 | #DIV/0! | 0.93868 | #DIV/0! | 0 | 0 | #DIV/0! | #DIV/0!
[7 empty] | 0 | -13.667 | #DIV/0! | 0.93868 | #DIV/0! | 0 | 0 | #DIV/0! | #DIV/0!
[7 empty] | 0 | -13.667 | #DIV/0! | 0.93868 | #DIV/0! | 0 | 0 | #DIV/0! | #DIV/0!
[7 empty] | 0 | -13.667 | #DIV/0! | 0.93868 | #DIV/0! | 0 | 0 | #DIV/0! | #DIV/0!
[7 empty] | 0 | -13.667 | #DIV/0! | 0.93868 | #DIV/0! | 0 | 0 | #DIV/0! | #DIV/0!
[7 empty] | 0 | -13.667 | #DIV/0! | 0.93868 | #DIV/0! | 0 | 0 | #DIV/0! | #DIV/0!
[7 empty] | 0 | -13.667 | #DIV/0! | 0.93868 | #DIV/0! | 0 | 0 | #DIV/0! | #DIV/0!
[7 empty] | 0 | -13.667 | #DIV/0! | 0.93868 | #DIV/0! | 0 | 0 | #DIV/0! | #DIV/0!
[7 empty] | 0 | -13.667 | #DIV/0! | 0.93868 | #DIV/0! | 0 | 0 | #DIV/0! | #DIV/0!
[7 empty] | 0 | -13.667 | #DIV/0! | 0.93868 | #DIV/0! | 0 | 0 | #DIV/0! | #DIV/0!
[7 empty] | 0 | -13.667 | #DIV/0! | 0.93868 | #DIV/0! | 0 | 0 | #DIV/0! | #DIV/0!
[7 empty] | 0 | -13.667 | #DIV/0! | 0.93868 | #DIV/0! | 0 | 0 | #DIV/0! | #DIV/0!
[7 empty] | 0 | -13.667 | #DIV/0! | 0.93868 | #DIV/0! | 0 | 0 | #DIV/0! | #DIV/0!
[7 empty] | 0 | -13.667 | #DIV/0! | 0.93868 | #DIV/0! | 0 | 0 | #DIV/0! | #DIV/0!
[7 empty] | 0 | -13.667 | #DIV/0! | 0.93868 | #DIV/0! | 0 | 0 | #DIV/0! | #DIV/0!
[7 empty] | 0 | -13.667 | #DIV/0! | 0.93868 | #DIV/0! | 0 | 0 | #DIV/0! | #DIV/0!
[7 empty] | 0 | -13.667 | #DIV/0! | 0.93868 | #DIV/0! | 0 | 0 | #DIV/0! | #DIV/0!
[7 empty] | 0 | -13.667 | #DIV/0! | 0.93868 | #DIV/0! | 0 | 0 | #DIV/0! | #DIV/0!
[7 empty] | 0 | -13.667 | #DIV/0! | 0.93868 | #DIV/0! | 0 | 0 | #DIV/0! | #DIV/0!
[7 empty] | 0 | -13.667 | #DIV/0! | 0.93868 | #DIV/0! | 0 | 0 | #DIV/0! | #DIV/0!
[7 empty] | 0 | -13.667 | #DIV/0! | 0.93868 | #DIV/0! | 0 | 0 | #DIV/0! | #DIV/0!
[7 empty] | 0 | -13.667 | #DIV/0! | 0.93868 | #DIV/0! | 0 | 0 | #DIV/0! | #DIV/0!
[7 empty] | 0 | -13.667 | #DIV/0! | 0.93868 | #DIV/0! | 0 | 0 | #DIV/0! | #DIV/0!
[7 empty] | 0 | -13.667 | #DIV/0! | 0.93868 | #DIV/0! | 0 | 0 | #DIV/0! | #DIV/0!
[7 empty] | 0 | -13.667 | #DIV/0! | 0.93868 | #DIV/0! | 0 | 0 | #DIV/0! | #DIV/0!
[7 empty] | 0 | -13.667 | #DIV/0! | 0.93868 | #DIV/0! | 0 | 0 | #DIV/0! | #DIV/0!
[7 empty] | 0 | -13.667 | #DIV/0! | 0.93868 | #DIV/0! | 0 | 0 | #DIV/0! | #DIV/0!
[7 empty] | 0 | -13.667 | #DIV/0! | 0.93868 | #DIV/0! | 0 | 0 | #DIV/0! | #DIV/0!
[7 empty] | 0 | -13.667 | #DIV/0! | 0.93868 | #DIV/0! | 0 | 0 | #DIV/0! | #DIV/0!
[7 empty] | 0 | -13.667 | #DIV/0! | 0.93868 | #DIV/0! | 0 | 0 | #DIV/0! | #DIV/0!
[7 empty] | 0 | -13.667 | #DIV/0! | 0.93868 | #DIV/0! | 0 | 0 | #DIV/0! | #DIV/0!
[7 empty] | 0 | -13.667 | #DIV/0! | 0.93868 | #DIV/0! | 0 | 0 | #DIV/0! | #DIV/0!
[7 empty] | 0 | -13.667 | #DIV/0! | 0.93868 | #DIV/0! | 0 | 0 | #DIV/0! | #DIV/0!
[7 empty] | 0 | -13.667 | #DIV/0! | 0.93868 | #DIV/0! | 0 | 0 | #DIV/0! | #DIV/0!
[7 empty] | 0 | -13.667 | #DIV/0! | 0.93868 | #DIV/0! | 0 | 0 | #DIV/0! | #DIV/0!
[7 empty] | 0 | -13.667 | #DIV/0! | 0.93868 | #DIV/0! | 0 | 0 | #DIV/0! | #DIV/0!
[7 empty] | 0 | -13.667 | #DIV/0! | 0.93868 | #DIV/0! | 0 | 0 | #DIV/0! | #DIV/0!
[7 empty] | 0 | -13.667 | #DIV/0! | 0.93868 | #DIV/0! | 0 | 0 | #DIV/0! | #DIV/0!
[7 empty] | 0 | -13.667 | #DIV/0! | 0.93868 | #DIV/0! | 0 | 0 | #DIV/0! | #DIV/0!
[7 empty] | 0 | -13.667 | #DIV/0! | 0.93868 | #DIV/0! | 0 | 0 | #DIV/0! | #DIV/0!
[7 empty] | 0 | -13.667 | #DIV/0! | 0.93868 | #DIV/0! | 0 | 0 | #DIV/0! | #DIV/0!
[7 empty] | 0 | -13.667 | #DIV/0! | 0.93868 | #DIV/0! | 0 | 0 | #DIV/0! | #DIV/0!
[7 empty] | 0 | -13.667 | #DIV/0! | 0.93868 | #DIV/0! | 0 | 0 | #DIV/0! | #DIV/0!
[7 empty] | 0 | -13.667 | #DIV/0! | 0.93868 | #DIV/0! | 0 | 0 | #DIV/0! | #DIV/0!
[7 empty] | 0 | -13.667 | #DIV/0! | 0.93868 | #DIV/0! | 0 | 0 | #DIV/0! | #DIV/0!
[7 empty] | 0 | -13.667 | #DIV/0! | 0.93868 | #DIV/0! | 0 | 0 | #DIV/0! | #DIV/0!
[7 empty] | 0 | -13.667 | #DIV/0! | 0.93868 | #DIV/0! | 0 | 0 | #DIV/0! | #DIV/0!
[7 empty] | 0 | -13.667 | #DIV/0! | 0.93868 | #DIV/0! | 0 | 0 | #DIV/0! | #DIV/0!
[7 empty] | 0 | -13.667 | #DIV/0! | 0.93868 | #DIV/0! | 0 | 0 | #DIV/0! | #DIV/0!
[7 empty] | 0 | -13.667 | #DIV/0! | 0.93868 | #DIV/0! | 0 | 0 | #DIV/0! | #DIV/0!
[7 empty] | 0 | -13.667 | #DIV/0! | 0.93868 | #DIV/0! | 0 | 0 | #DIV/0! | #DIV/0!
[7 empty] | 0 | -13.667 | #DIV/0! | 0.93868 | #DIV/0! | 0 | 0 | #DIV/0! | #DIV/0!
[7 empty] | 0 | -13.667 | #DIV/0! | 0.93868 | #DIV/0! | 0 | 0 | #DIV/0! | #DIV/0!
[7 empty] | 0 | -13.667 | #DIV/0! | 0.93868 | #DIV/0! | 0 | 0 | #DIV/0! | #DIV/0!
[7 empty] | 0 | -13.667 | #DIV/0! | 0.93868 | #DIV/0! | 0 | 0 | #DIV/0! | #DIV/0!
[7 empty] | 0 | -13.667 | #DIV/0! | 0.93868 | #DIV/0! | 0 | 0 | #DIV/0! | #DIV/0!
[7 empty] | 0 | -13.667 | #DIV/0! | 0.93868 | #DIV/0! | 0 | 0 | #DIV/0! | #DIV/0!
[7 empty] | 0 | -13.667 | #DIV/0! | 0.93868 | #DIV/0! | 0 | 0 | #DIV/0! | #DIV/0!
[7 empty] | 0 | -13.667 | #DIV/0! | 0.93868 | #DIV/0! | 0 | 0 | #DIV/0! | #DIV/0!
[7 empty] | 0 | -13.667 | #DIV/0! | 0.93868 | #DIV/0! | 0 | 0 | #DIV/0! | #DIV/0!
[7 empty] | 0 | -13.667 | #DIV/0! | 0.93868 | #DIV/0! | 0 | 0 | #DIV/0! | #DIV/0!
[7 empty] | 0 | -13.667 | #DIV/0! | 0.93868 | #DIV/0! | 0 | 0 | #DIV/0! | #DIV/0!
[7 empty] | 0 | -13.667 | #DIV/0! | 0.93868 | #DIV/0! | 0 | 0 | #DIV/0! | #DIV/0!
[7 empty] | 0 | -13.667 | #DIV/0! | 0.93868 | #DIV/0! | 0 | 0 | #DIV/0! | #DIV/0!
[7 empty] | 0 | -13.667 | #DIV/0! | 0.93868 | #DIV/0! | 0 | 0 | #DIV/0! | #DIV/0!
[7 empty] | 0 | -13.667 | #DIV/0! | 0.93868 | #DIV/0! | 0 | 0 | #DIV/0! | #DIV/0!
[7 empty] | 0 | -13.667 | #DIV/0! | 0.93868 | #DIV/0! | 0 | 0 | #DIV/0! | #DIV/0!
[7 empty] | 0 | -13.667 | #DIV/0! | 0.93868 | #DIV/0! | 0 | 0 | #DIV/0! | #DIV/0!
[7 empty] | 0 | -13.667 | #DIV/0! | 0.93868 | #DIV/0! | 0 | 0 | #DIV/0! | #DIV/0!
[7 empty] | 0 | -13.667 | #DIV/0! | 0.93868 | #DIV/0! | 0 | 0 | #DIV/0! | #DIV/0!
[7 empty] | 0 | -13.667 | #DIV/0! | 0.93868 | #DIV/0! | 0 | 0 | #DIV/0! | #DIV/0!
[7 empty] | 0 | -13.667 | #DIV/0! | 0.93868 | #DIV/0! | 0 | 0 | #DIV/0! | #DIV/0!
[7 empty] | 0 | -13.667 | #DIV/0! | 0.93868 | #DIV/0! | 0 | 0 | #DIV/0! | #DIV/0!
[7 empty] | 0 | -13.667 | #DIV/0! | 0.93868 | #DIV/0! | 0 | 0 | #DIV/0! | #DIV/0!
[7 empty] | 0 | -13.667 | #DIV/0! | 0.93868 | #DIV/0! | 0 | 0 | #DIV/0! | #DIV/0!
[7 empty] | 0 | -13.667 | #DIV/0! | 0.93868 | #DIV/0! | 0 | 0 | #DIV/0! | #DIV/0!
[7 empty] | 0 | -13.667 | #DIV/0! | 0.93868 | #DIV/0! | 0 | 0 | #DIV/0! | #DIV/0!
[7 empty] | 0 | -13.667 | #DIV/0! | 0.93868 | #DIV/0! | 0 | 0 | #DIV/0! | #DIV/0!
[7 empty] | 0 | -13.667 | #DIV/0! | 0.93868 | #DIV/0! | 0 | 0 | #DIV/0! | #DIV/0!
[7 empty] | 0 | -13.667 | #DIV/0! | 0.93868 | #DIV/0! | 0 | 0 | #DIV/0! | #DIV/0!
[7 empty] | 0 | -13.667 | #DIV/0! | 0.93868 | #DIV/0! | 0 | 0 | #DIV/0! | #DIV/0!
[7 empty] | 0 | -13.667 | #DIV/0! | 0.93868 | #DIV/0! | 0 | 0 | #DIV/0! | #DIV/0!
[7 empty] | 0 | -13.667 | #DIV/0! | 0.93868 | #DIV/0! | 0 | 0 | #DIV/0! | #DIV/0!
[7 empty] | 0 | -13.667 | #DIV/0! | 0.93868 | #DIV/0! | 0 | 0 | #DIV/0! | #DIV/0!
[7 empty] | 0 | -13.667 | #DIV/0! | 0.93868 | #DIV/0! | 0 | 0 | #DIV/0! | #DIV/0!
[7 empty] | 0 | -13.667 | #DIV/0! | 0.93868 | #DIV/0! | 0 | 0 | #DIV/0! | #DIV/0!
[7 empty] | 0 | -13.667 | #DIV/0! | 0.93868 | #DIV/0! | 0 | 0 | #DIV/0! | #DIV/0!
[7 empty] | 0 | -13.667 | #DIV/0! | 0.93868 | #DIV/0! | 0 | 0 | #DIV/0! | #DIV/0!
[7 empty] | 0 | -13.667 | #DIV/0! | 0.93868 | #DIV/0! | 0 | 0 | #DIV/0! | #DIV/0!
[7 empty] | 0 | -13.667 | #DIV/0! | 0.93868 | #DIV/0! | 0 | 0 | #DIV/0! | #DIV/0!
[7 empty] | 0 | -13.667 | #DIV/0! | 0.93868 | #DIV/0! | 0 | 0 | #DIV/0! | #DIV/0!
[7 empty] | 0 | -13.667 | #DIV/0! | 0.93868 | #DIV/0! | 0 | 0 | #DIV/0! | #DIV/0!
[7 empty] | 0 | -13.667 | #DIV/0! | 0.93868 | #DIV/0! | 0 | 0 | #DIV/0! | #DIV/0!
[7 empty] | 0 | -13.667 | #DIV/0! | 0.93868 | #DIV/0! | 0 | 0 | #DIV/0! | #DIV/0!
[7 empty] | 0 | -13.667 | #DIV/0! | 0.93868 | #DIV/0! | 0 | 0 | #DIV/0! | #DIV/0!
[7 empty] | 0 | -13.667 | #DIV/0! | 0.93868 | #DIV/0! | 0 | 0 | #DIV/0! | #DIV/0!
[7 empty] | 0 | -13.667 | #DIV/0! | 0.93868 | #DIV/0! | 0 | 0 | #DIV/0! | #DIV/0!
[7 empty] | 0 | -13.667 | #DIV/0! | 0.93868 | #DIV/0! | 0 | 0 | #DIV/0! | #DIV/0!
[7 empty] | 0 | -13.667 | #DIV/0! | 0.93868 | #DIV/0! | 0 | 0 | #DIV/0! | #DIV/0!
[7 empty] | 0 | -13.667 | #DIV/0! | 0.93868 | #DIV/0! | 0 | 0 | #DIV/0! | #DIV/0!
[7 empty] | 0 | -13.667 | #DIV/0! | 0.93868 | #DIV/0! | 0 | 0 | #DIV/0! | #DIV/0!
[7 empty] | 0 | -13.667 | #DIV/0! | 0.93868 | #DIV/0! | 0 | 0 | #DIV/0! | #DIV/0!
[7 empty] | 0 | -13.667 | #DIV/0! | 0.93868 | #DIV/0! | 0 | 0 | #DIV/0! | #DIV/0!
[7 empty] | 0 | -13.667 | #DIV/0! | 0.93868 | #DIV/0! | 0 | 0 | #DIV/0! | #DIV/0!
[7 empty] | 0 | -13.667 | #DIV/0! | 0.93868 | #DIV/0! | 0 | 0 | #DIV/0! | #DIV/0!
[7 empty] | 0 | -13.667 | #DIV/0! | 0.93868 | #DIV/0! | 0 | 0 | #DIV/0! | #DIV/0!
[7 empty] | 0 | -13.667 | #DIV/0! | 0.93868 | #DIV/0! | 0 | 0 | #DIV/0! | #DIV/0!
[7 empty] | 0 | -13.667 | #DIV/0! | 0.93868 | #DIV/0! | 0 | 0 | #DIV/0! | #DIV/0!
[7 empty] | 0 | -13.667 | #DIV/0! | 0.93868 | #DIV/0! | 0 | 0 | #DIV/0! | #DIV/0!
[7 empty] | 0 | -13.667 | #DIV/0! | 0.93868 | #DIV/0! | 0 | 0 | #DIV/0! | #DIV/0!
[7 empty] | 0 | -13.667 | #DIV/0! | 0.93868 | #DIV/0! | 0 | 0 | #DIV/0! | #DIV/0!
[7 empty] | 0 | -13.667 | #DIV/0! | 0.93868 | #DIV/0! | 0 | 0 | #DIV/0! | #DIV/0!
[7 empty] | 0 | -13.667 | #DIV/0! | 0.93868 | #DIV/0! | 0 | 0 | #DIV/0! | #DIV/0!
[7 empty] | 0 | -13.667 | #DIV/0! | 0.93868 | #DIV/0! | 0 | 0 | #DIV/0! | #DIV/0!
[7 empty] | 0 | -13.667 | #DIV/0! | 0.93868 | #DIV/0! | 0 | 0 | #DIV/0! | #DIV/0!
[7 empty] | 0 | -13.667 | #DIV/0! | 0.93868 | #DIV/0! | 0 | 0 | #DIV/0! | #DIV/0!
[7 empty] | 0 | -13.667 | #DIV/0! | 0.93868 | #DIV/0! | 0 | 0 | #DIV/0! | #DIV/0!
[7 empty] | 0 | -13.667 | #DIV/0! | 0.93868 | #DIV/0! | 0 | 0 | #DIV/0! | #DIV/0!
[7 empty] | 0 | -13.667 | #DIV/0! | 0.93868 | #DIV/0! | 0 | 0 | #DIV/0! | #DIV/0!
[7 empty] | 0 | -13.667 | #DIV/0! | 0.93868 | #DIV/0! | 0 | 0 | #DIV/0! | #DIV/0!
[7 empty] | 0 | -13.667 | #DIV/0! | 0.93868 | #DIV/0! | 0 | 0 | #DIV/0! | #DIV/0!
[7 empty] | 0 | -13.667 | #DIV/0! | 0.93868 | #DIV/0! | 0 | 0 | #DIV/0! | #DIV/0!
[7 empty] | 0 | -13.667 | #DIV/0! | 0.93868 | #DIV/0! | 0 | 0 | #DIV/0! | #DIV/0!
[7 empty] | 0 | -13.667 | #DIV/0! | 0.93868 | #DIV/0! | 0 | 0 | #DIV/0! | #DIV/0!
[7 empty] | 0 | -13.667 | #DIV/0! | 0.93868 | #DIV/0! | 0 | 0 | #DIV/0! | #DIV/0!
[7 empty] | 0 | -13.667 | #DIV/0! | 0.93868 | #DIV/0! | 0 | 0 | #DIV/0! | #DIV/0!
[7 empty] | 0 | -13.667 | #DIV/0! | 0.93868 | #DIV/0! | 0 | 0 | #DIV/0! | #DIV/0!
[7 empty] | 0 | -13.667 | #DIV/0! | 0.93868 | #DIV/0! | 0 | 0 | #DIV/0! | #DIV/0!
[7 empty] | 0 | -13.667 | #DIV/0! | 0.93868 | #DIV/0! | 0 | 0 | #DIV/0! | #DIV/0!
[7 empty] | 0 | -13.667 | #DIV/0! | 0.93868 | #DIV/0! | 0 | 0 | #DIV/0! | #DIV/0!
[7 empty] | 0 | -13.667 | #DIV/0! | 0.93868 | #DIV/0! | 0 | 0 | #DIV/0! | #DIV/0!
[7 empty] | 0 | -13.667 | #DIV/0! | 0.93868 | #DIV/0! | 0 | 0 | #DIV/0! | #DIV/0!
[7 empty] | 0 | -13.667 | #DIV/0! | 0.93868 | #DIV/0! | 0 | 0 | #DIV/0! | #DIV/0!
[7 empty] | 0 | -13.667 | #DIV/0! | 0.93868 | #DIV/0! | 0 | 0 | #DIV/0! | #DIV/0!
[7 empty] | 0 | -13.667 | #DIV/0! | 0.93868 | #DIV/0! | 0 | 0 | #DIV/0! | #DIV/0!
[7 empty] | 0 | -13.667 | #DIV/0! | 0.93868 | #DIV/0! | 0 | 0 | #DIV/0! | #DIV/0!
[7 empty] | 0 | -13.667 | #DIV/0! | 0.93868 | #DIV/0! | 0 | 0 | #DIV/0! | #DIV/0!
[7 empty] | 0 | -13.667 | #DIV/0! | 0.93868 | #DIV/0! | 0 | 0 | #DIV/0! | #DIV/0!
[7 empty] | 0 | -13.667 | #DIV/0! | 0.93868 | #DIV/0! | 0 | 0 | #DIV/0! | #DIV/0!
[7 empty] | 0 | -13.667 | #DIV/0! | 0.93868 | #DIV/0! | 0 | 0 | #DIV/0! | #DIV/0!
[7 empty] | 0 | -13.667 | #DIV/0! | 0.93868 | #DIV/0! | 0 | 0 | #DIV/0! | #DIV/0!
[7 empty] | 0 | -13.667 | #DIV/0! | 0.93868 | #DIV/0! | 0 | 0 | #DIV/0! | #DIV/0!
[7 empty] | 0 | -13.667 | #DIV/0! | 0.93868 | #DIV/0! | 0 | 0 | #DIV/0! | #DIV/0!
[7 empty] | 0 | -13.667 | #DIV/0! | 0.93868 | #DIV/0! | 0 | 0 | #DIV/0! | #DIV/0!
[7 empty] | 0 | -13.667 | #DIV/0! | 0.93868 | #DIV/0! | 0 | 0 | #DIV/0! | #DIV/0!
[7 empty] | 0 | -13.667 | #DIV/0! | 0.93868 | #DIV/0! | 0 | 0 | #DIV/0! | #DIV/0!
[7 empty] | 0 | -13.667 | #DIV/0! | 0.93868 | #DIV/0! | 0 | 0 | #DIV/0! | #DIV/0!
[7 empty] | 0 | -13.667 | #DIV/0! | 0.93868 | #DIV/0! | 0 | 0 | #DIV/0! | #DIV/0!
[7 empty] | 0 | -13.667 | #DIV/0! | 0.93868 | #DIV/0! | 0 | 0 | #DIV/0! | #DIV/0!
[7 empty] | 0 | -13.667 | #DIV/0! | 0.93868 | #DIV/0! | 0 | 0 | #DIV/0! | #DIV/0!
[7 empty] | 0 | -13.667 | #DIV/0! | 0.93868 | #DIV/0! | 0 | 0 | #DIV/0! | #DIV/0!
[7 empty] | 0 | -13.667 | #DIV/0! | 0.93868 | #DIV/0! | 0 | 0 | #DIV/0! | #DIV/0!
[7 empty] | 0 | -13.667 | #DIV/0! | 0.93868 | #DIV/0! | 0 | 0 | #DIV/0! | #DIV/0!
[7 empty] | 0 | -13.667 | #DIV/0! | 0.93868 | #DIV/0! | 0 | 0 | #DIV/0! | #DIV/0!
[7 empty] | 0 | -13.667 | #DIV/0! | 0.93868 | #DIV/0! | 0 | 0 | #DIV/0! | #DIV/0!
[7 empty] | 0 | -13.667 | #DIV/0! | 0.93868 | #DIV/0! | 0 | 0 | #DIV/0! | #DIV/0!
[7 empty] | 0 | -13.667 | #DIV/0! | 0.93868 | #DIV/0! | 0 | 0 | #DIV/0! | #DIV/0!
[7 empty] | 0 | -13.667 | #DIV/0! | 0.93868 | #DIV/0! | 0 | 0 | #DIV/0! | #DIV/0!
[7 empty] | 0 | -13.667 | #DIV/0! | 0.93868 | #DIV/0! | 0 | 0 | #DIV/0! | #DIV/0!
[7 empty] | 0 | -13.667 | #DIV/0! | 0.93868 | #DIV/0! | 0 | 0 | #DIV/0! | #DIV/0!
[7 empty] | 0 | -13.667 | #DIV/0! | 0.93868 | #DIV/0! | 0 | 0 | #DIV/0! | #DIV/0!
[7 empty] | 0 | -13.667 | #DIV/0! | 0.93868 | #DIV/0! | 0 | 0 | #DIV/0! | #DIV/0!
[7 empty] | 0 | -13.667 | #DIV/0! | 0.93868 | #DIV/0! | 0 | 0 | #DIV/0! | #DIV/0!
[7 empty] | 0 | -13.667 | #DIV/0! | 0.93868 | #DIV/0! | 0 | 0 | #DIV/0! | #DIV/0!
[7 empty] | 0 | -13.667 | #DIV/0! | 0.93868 | #DIV/0! | 0 | 0 | #DIV/0! | #DIV/0!
[7 empty] | 0 | -13.667 | #DIV/0! | 0.93868 | #DIV/0! | 0 | 0 | #DIV/0! | #DIV/0!
[7 empty] | 0 | -13.667 | #DIV/0! | 0.93868 | #DIV/0! | 0 | 0 | #DIV/0! | #DIV/0!
[7 empty] | 0 | -13.667 | #DIV/0! | 0.93868 | #DIV/0! | 0 | 0 | #DIV/0! | #DIV/0!
[7 empty] | 0 | -13.667 | #DIV/0! | 0.93868 | #DIV/0! | 0 | 0 | #DIV/0! | #DIV/0!
[7 empty] | 0 | -13.667 | #DIV/0! | 0.93868 | #DIV/0! | 0 | 0 | #DIV/0! | #DIV/0!
[7 empty] | 0 | -13.667 | #DIV/0! | 0.93868 | #DIV/0! | 0 | 0 | #DIV/0! | #DIV/0!
[7 empty] | 0 | -13.667 | #DIV/0! | 0.93868 | #DIV/0! | 0 | 0 | #DIV/0! | #DIV/0!
[7 empty] | 0 | -13.667 | #DIV/0! | 0.93868 | #DIV/0! | 0 | 0 | #DIV/0! | #DIV/0!
[7 empty] | 0 | -13.667 | #DIV/0! | 0.93868 | #DIV/0! | 0 | 0 | #DIV/0! | #DIV/0!
[7 empty] | 0 | -13.667 | #DIV/0! | 0.93868 | #DIV/0! | 0 | 0 | #DIV/0! | #DIV/0!
[7 empty] | 0 | -13.667 | #DIV/0! | 0.93868 | #DIV/0! | 0 | 0 | #DIV/0! | #DIV/0!
[7 empty] | 0 | -13.667 | #DIV/0! | 0.93868 | #DIV/0! | 0 | 0 | #DIV/0! | #DIV/0!
[7 empty] | 0 | -13.667 | #DIV/0! | 0.93868 | #DIV/0! | 0 | 0 | #DIV/0! | #DIV/0!
[7 empty] | 0 | -13.667 | #DIV/0! | 0.93868 | #DIV/0! | 0 | 0 | #DIV/0! | #DIV/0!
[7 empty] | 0 | -13.667 | #DIV/0! | 0.93868 | #DIV/0! | 0 | 0 | #DIV/0! | #DIV/0!
[7 empty] | 0 | -13.667 | #DIV/0! | 0.93868 | #DIV/0! | 0 | 0 | #DIV/0! | #DIV/0!
[7 empty] | 0 | -13.667 | #DIV/0! | 0.93868 | #DIV/0! | 0 | 0 | #DIV/0! | #DIV/0!
[7 empty] | 0 | -13.667 | #DIV/0! | 0.93868 | #DIV/0! | 0 | 0 | #DIV/0! | #DIV/0!
[7 empty] | 0 | -13.667 | #DIV/0! | 0.93868 | #DIV/0! | 0 | 0 | #DIV/0! | #DIV/0!
[7 empty] | 0 | -13.667 | #DIV/0! | 0.93868 | #DIV/0! | 0 | 0 | #DIV/0! | #DIV/0!
[7 empty] | 0 | -13.667 | #DIV/0! | 0.93868 | #DIV/0! | 0 | 0 | #DIV/0! | #DIV/0!
[7 empty] | 0 | -13.667 | #DIV/0! | 0.93868 | #DIV/0! | 0 | 0 | #DIV/0! | #DIV/0!
[7 empty] | 0 | -13.667 | #DIV/0! | 0.93868 | #DIV/0! | 0 | 0 | #DIV/0! | #DIV/0!
[7 empty] | 0 | -13.667 | #DIV/0! | 0.93868 | #DIV/0! | 0 | 0 | #DIV/0! | #DIV/0!
[7 empty] | 0 | -13.667 | #DIV/0! | 0.93868 | #DIV/0! | 0 | 0 | #DIV/0! | #DIV/0!
[7 empty] | 0 | -13.667 | #DIV/0! | 0.93868 | #DIV/0! | 0 | 0 | #DIV/0! | #DIV/0!
[7 empty] | 0 | -13.667 | #DIV/0! | 0.93868 | #DIV/0! | 0 | 0 | #DIV/0! | #DIV/0!
[7 empty] | 0 | -13.667 | #DIV/0! | 0.93868 | #DIV/0! | 0 | 0 | #DIV/0! | #DIV/0!
[7 empty] | 0 | -13.667 | #DIV/0! | 0.93868 | #DIV/0! | 0 | 0 | #DIV/0! | #DIV/0!
[7 empty] | 0 | -13.667 | #DIV/0! | 0.93868 | #DIV/0! | 0 | 0 | #DIV/0! | #DIV/0!
[7 empty] | 0 | -13.667 | #DIV/0! | 0.93868 | #DIV/0! | 0 | 0 | #DIV/0! | #DIV/0!
[7 empty] | 0 | -13.667 | #DIV/0! | 0.93868 | #DIV/0! | 0 | 0 | #DIV/0! | #DIV/0!
[7 empty] | 0 | -13.667 | #DIV/0! | 0.93868 | #DIV/0! | 0 | 0 | #DIV/0! | #DIV/0!
[7 empty] | 0 | -13.667 | #DIV/0! | 0.93868 | #DIV/0! | 0 | 0 | #DIV/0! | #DIV/0!
[7 empty] | 0 | -13.667 | #DIV/0! | 0.93868 | #DIV/0! | 0 | 0 | #DIV/0! | #DIV/0!
[7 empty] | 0 | -13.667 | #DIV/0! | 0.93868 | #DIV/0! | 0 | 0 | #DIV/0! | #DIV/0!
[7 empty] | 0 | -13.667 | #DIV/0! | 0.93868 | #DIV/0! | 0 | 0 | #DIV/0! | #DIV/0!
[7 empty] | 0 | -13.667 | #DIV/0! | 0.93868 | #DIV/0! | 0 | 0 | #DIV/0! | #DIV/0!
[7 empty] | 0 | -13.667 | #DIV/0! | 0.93868 | #DIV/0! | 0 | 0 | #DIV/0! | #DIV/0!
[7 empty] | 0 | -13.667 | #DIV/0! | 0.93868 | #DIV/0! | 0 | 0 | #DIV/0! | #DIV/0!
[7 empty] | 0 | -13.667 | #DIV/0! | 0.93868 | #DIV/0! | 0 | 0 | #DIV/0! | #DIV/0!
[7 empty] | 0 | -13.667 | #DIV/0! | 0.93868 | #DIV/0! | 0 | 0 | #DIV/0! | #DIV/0!
[7 empty] | 0 | -13.667 | #DIV/0! | 0.93868 | #DIV/0! | 0 | 0 | #DIV/0! | #DIV/0!
[7 empty] | 0 | -13.667 | #DIV/0! | 0.93868 | #DIV/0! | 0 | 0 | #DIV/0! | #DIV/0!
[7 empty] | 0 | -13.667 | #DIV/0! | 0.93868 | #DIV/0! | 0 | 0 | #DIV/0! | #DIV/0!
[7 empty] | 0 | -13.667 | #DIV/0! | 0.93868 | #DIV/0! | 0 | 0 | #DIV/0! | #DIV/0!
[7 empty] | 0 | -13.667 | #DIV/0! | 0.93868 | #DIV/0! | 0 | 0 | #DIV/0! | #DIV/0!
[7 empty] | 0 | -13.667 | #DIV/0! | 0.93868 | #DIV/0! | 0 | 0 | #DIV/0! | #DIV/0!
[7 empty] | 0 | -13.667 | #DIV/0! | 0.93868 | #DIV/0! | 0 | 0 | #DIV/0! | #DIV/0!
[7 empty] | 0 | -13.667 | #DIV/0! | 0.93868 | #DIV/0! | 0 | 0 | #DIV/0! | #DIV/0!
[7 empty] | 0 | -13.667 | #DIV/0! | 0.93868 | #DIV/0! | 0 | 0 | #DIV/0! | #DIV/0!
[7 empty] | 0 | -13.667 | #DIV/0! | 0.93868 | #DIV/0! | 0 | 0 | #DIV/0! | #DIV/0!
[7 empty] | 0 | -13.667 | #DIV/0! | 0.93868 | #DIV/0! | 0 | 0 | #DIV/0! | #DIV/0!
[7 empty] | 0 | -13.667 | #DIV/0! | 0.93868 | #DIV/0! | 0 | 0 | #DIV/0! | #DIV/0!
[7 empty] | 0 | -13.667 | #DIV/0! | 0.93868 | #DIV/0! | 0 | 0 | #DIV/0! | #DIV/0!
[7 empty] | 0 | -13.667 | #DIV/0! | 0.93868 | #DIV/0! | 0 | 0 | #DIV/0! | #DIV/0!
[7 empty] | 0 | -13.667 | #DIV/0! | 0.93868 | #DIV/0! | 0 | 0 | #DIV/0! | #DIV/0!
[7 empty] | 0 | -13.667 | #DIV/0! | 0.93868 | #DIV/0! | 0 | 0 | #DIV/0! | #DIV/0!
[7 empty] | 0 | -13.667 | #DIV/0! | 0.93868 | #DIV/0! | 0 | 0 | #DIV/0! | #DIV/0!
[7 empty] | 0 | -13.667 | #DIV/0! | 0.93868 | #DIV/0! | 0 | 0 | #DIV/0! | #DIV/0!
[7 empty] | 0 | -13.667 | #DIV/0! | 0.93868 | #DIV/0! | 0 | 0 | #DIV/0! | #DIV/0!
[7 empty] | 0 | -13.667 | #DIV/0! | 0.93868 | #DIV/0! | 0 | 0 | #DIV/0! | #DIV/0!
[7 empty] | 0 | -13.667 | #DIV/0! | 0.93868 | #DIV/0! | 0 | 0 | #DIV/0! | #DIV/0!
[7 empty] | 0 | -13.667 | #DIV/0! | 0.93868 | #DIV/0! | 0 | 0 | #DIV/0! | #DIV/0!
[7 empty] | 0 | -13.667 | #DIV/0! | 0.93868 | #DIV/0! | 0 | 0 | #DIV/0! | #DIV/0!
[7 empty] | 0 | -13.667 | #DIV/0! | 0.93868 | #DIV/0! | 0 | 0 | #DIV/0! | #DIV/0!
[7 empty] | 0 | -13.667 | #DIV/0! | 0.93868 | #DIV/0! | 0 | 0 | #DIV/0! | #DIV/0!
[7 empty] | 0 | -13.667 | #DIV/0! | 0.93868 | #DIV/0! | 0 | 0 | #DIV/0! | #DIV/0!
[7 empty] | 0 | -13.667 | #DIV/0! | 0.93868 | #DIV/0! | 0 | 0 | #DIV/0! | #DIV/0!
[7 empty] | 0 | -13.667 | #DIV/0! | 0.93868 | #DIV/0! | 0 | 0 | #DIV/0! | #DIV/0!
[7 empty] | 0 | -13.667 | #DIV/0! | 0.93868 | #DIV/0! | 0 | 0 | #DIV/0! | #DIV/0!
[7 empty] | 0 | -13.667 | #DIV/0! | 0.93868 | #DIV/0! | 0 | 0 | #DIV/0! | #DIV/0!
[7 empty] | 0 | -13.667 | #DIV/0! | 0.93868 | #DIV/0! | 0 | 0 | #DIV/0! | #DIV/0!
[7 empty] | 0 | -13.667 | #DIV/0! | 0.93868 | #DIV/0! | 0 | 0 | #DIV/0! | #DIV/0!
[7 empty] | 0 | -13.667 | #DIV/0! | 0.93868 | #DIV/0! | 0 | 0 | #DIV/0! | #DIV/0!
[7 empty] | 0 | -13.667 | #DIV/0! | 0.93868 | #DIV/0! | 0 | 0 | #DIV/0! | #DIV/0!
[7 empty] | 0 | -13.667 | #DIV/0! | 0.93868 | #DIV/0! | 0 | 0 | #DIV/0! | #DIV/0!
[7 empty] | 0 | -13.667 | #DIV/0! | 0.93868 | #DIV/0! | 0 | 0 | #DIV/0! | #DIV/0!
[7 empty] | 0 | -13.667 | #DIV/0! | 0.93868 | #DIV/0! | 0 | 0 | #DIV/0! | #DIV/0!
[7 empty] | 0 | -13.667 | #DIV/0! | 0.93868 | #DIV/0! | 0 | 0 | #DIV/0! | #DIV/0!
[7 empty] | 0 | -13.667 | #DIV/0! | 0.93868 | #DIV/0! | 0 | 0 | #DIV/0! | #DIV/0!
[7 empty] | 0 | -13.667 | #DIV/0! | 0.93868 | #DIV/0! | 0 | 0 | #DIV/0! | #DIV/0!
[7 empty] | 0 | -13.667 | #DIV/0! | 0.93868 | #DIV/0! | 0 | 0 | #DIV/0! | #DIV/0!
[7 empty] | 0 | -13.667 | #DIV/0! | 0.93868 | #DIV/0! | 0 | 0 | #DIV/0! | #DIV/0!
[7 empty] | 0 | -13.667 | #DIV/0! | 0.93868 | #DIV/0! | 0 | 0 | #DIV/0! | #DIV/0!
[7 empty] | 0 | -13.667 | #DIV/0! | 0.93868 | #DIV/0! | 0 | 0 | #DIV/0! | #DIV/0!
[7 empty] | 0 | -13.667 | #DIV/0! | 0.93868 | #DIV/0! | 0 | 0 | #DIV/0! | #DIV/0!
[7 empty] | 0 | -13.667 | #DIV/0! | 0.93868 | #DIV/0! | 0 | 0 | #DIV/0! | #DIV/0!
[7 empty] | 0 | -13.667 | #DIV/0! | 0.93868 | #DIV/0! | 0 | 0 | #DIV/0! | #DIV/0!
[7 empty] | 0 | -13.667 | #DIV/0! | 0.93868 | #DIV/0! | 0 | 0 | #DIV/0! | #DIV/0!
[7 empty] | 0 | -13.667 | #DIV/0! | 0.93868 | #DIV/0! | 0 | 0 | #DIV/0! | #DIV/0!
[7 empty] | 0 | -13.667 | #DIV/0! | 0.93868 | #DIV/0! | 0 | 0 | #DIV/0! | #DIV/0!
[7 empty] | 0 | -13.667 | #DIV/0! | 0.93868 | #DIV/0! | 0 | 0 | #DIV/0! | #DIV/0!
[7 empty] | 0 | -13.667 | #DIV/0! | 0.93868 | #DIV/0! | 0 | 0 | #DIV/0! | #DIV/0!
[7 empty] | 0 | -13.667 | #DIV/0! | 0.93868 | #DIV/0! | 0 | 0 | #DIV/0! | #DIV/0!
[7 empty] | 0 | -13.667 | #DIV/0! | 0.93868 | #DIV/0! | 0 | 0 | #DIV/0! | #DIV/0!
[7 empty] | 0 | -13.667 | #DIV/0! | 0.93868 | #DIV/0! | 0 | 0 | #DIV/0! | #DIV/0!
[7 empty] | 0 | -13.667 | #DIV/0! | 0.93868 | #DIV/0! | 0 | 0 | #DIV/0! | #DIV/0!
[7 empty] | 0 | -13.667 | #DIV/0! | 0.93868 | #DIV/0! | 0 | 0 | #DIV/0! | #DIV/0!
[7 empty] | 0 | -13.667 | #DIV/0! | 0.93868 | #DIV/0! | 0 | 0 | #DIV/0! | #DIV/0!
[7 empty] | 0 | -13.667 | #DIV/0! | 0.93868 | #DIV/0! | 0 | 0 | #DIV/0! | #DIV/0!
[7 empty] | 0 | -13.667 | #DIV/0! | 0.93868 | #DIV/0! | 0 | 0 | #DIV/0! | #DIV/0!
[7 empty] | 0 | -13.667 | #DIV/0! | 0.93868 | #DIV/0! | 0 | 0 | #DIV/0! | #DIV/0!
[7 empty] | 0 | -13.667 | #DIV/0! | 0.93868 | #DIV/0! | 0 | 0 | #DIV/0! | #DIV/0!
[7 empty] | 0 | -13.667 | #DIV/0! | 0.93868 | #DIV/0! | 0 | 0 | #DIV/0! | #DIV/0!
[7 empty] | 0 | -13.667 | #DIV/0! | 0.93868 | #DIV/0! | 0 | 0 | #DIV/0! | #DIV/0!
[7 empty] | 0 | -13.667 | #DIV/0! | 0.93868 | #DIV/0! | 0 | 0 | #DIV/0! | #DIV/0!
[7 empty] | 0 | -13.667 | #DIV/0! | 0.93868 | #DIV/0! | 0 | 0 | #DIV/0! | #DIV/0!
[7 empty] | 0 | -13.667 | #DIV/0! | 0.93868 | #DIV/0! | 0 | 0 | #DIV/0! | #DIV/0!
[7 empty] | 0 | -13.667 | #DIV/0! | 0.93868 | #DIV/0! | 0 | 0 | #DIV/0! | #DIV/0!
[7 empty] | 0 | -13.667 | #DIV/0! | 0.93868 | #DIV/0! | 0 | 0 | #DIV/0! | #DIV/0!
[7 empty] | 0 | -13.667 | #DIV/0! | 0.93868 | #DIV/0! | 0 | 0 | #DIV/0! | #DIV/0!
[7 empty] | 0 | -13.667 | #DIV/0! | 0.93868 | #DIV/0! | 0 | 0 | #DIV/0! | #DIV/0!
[7 empty] | 0 | -13.667 | #DIV/0! | 0.93868 | #DIV/0! | 0 | 0 | #DIV/0! | #DIV/0!
[7 empty] | 0 | -13.667 | #DIV/0! | 0.93868 | #DIV/0! | 0 | 0 | #DIV/0! | #DIV/0!
[7 empty] | 0 | -13.667 | #DIV/0! | 0.93868 | #DIV/0! | 0 | 0 | #DIV/0! | #DIV/0!
[7 empty] | 0 | -13.667 | #DIV/0! | 0.93868 | #DIV/0! | 0 | 0 | #DIV/0! | #DIV/0!
[7 empty] | 0 | -13.667 | #DIV/0! | 0.93868 | #DIV/0! | 0 | 0 | #DIV/0! | #DIV/0!
[7 empty] | 0 | -13.667 | #DIV/0! | 0.93868 | #DIV/0! | 0 | 0 | #DIV/0! | #DIV/0!
[7 empty] | 0 | -13.667 | #DIV/0! | 0.93868 | #DIV/0! | 0 | 0 | #DIV/0! | #DIV/0!
[7 empty] | 0 | -13.667 | #DIV/0! | 0.93868 | #DIV/0! | 0 | 0 | #DIV/0! | #DIV/0!
[7 empty] | 0 | -13.667 | #DIV/0! | 0.93868 | #DIV/0! | 0 | 0 | #DIV/0! | #DIV/0!
[7 empty] | 0 | -13.667 | #DIV/0! | 0.93868 | #DIV/0! | 0 | 0 | #DIV/0! | #DIV/0!
[7 empty] | 0 | -13.667 | #DIV/0! | 0.93868 | #DIV/0! | 0 | 0 | #DIV/0! | #DIV/0!
[7 empty] | 0 | -13.667 | #DIV/0! | 0.93868 | #DIV/0! | 0 | 0 | #DIV/0! | #DIV/0!
[7 empty] | 0 | -13.667 | #DIV/0! | 0.93868 | #DIV/0! | 0 | 0 | #DIV/0! | #DIV/0!
[7 empty] | 0 | -13.667 | #DIV/0! | 0.93868 | #DIV/0! | 0 | 0 | #DIV/0! | #DIV/0!
[7 empty] | 0 | -13.667 | #DIV/0! | 0.93868 | #DIV/0! | 0 | 0 | #DIV/0! | #DIV/0!
[7 empty] | 0 | -13.667 | #DIV/0! | 0.93868 | #DIV/0! | 0 | 0 | #DIV/0! | #DIV/0!
[7 empty] | 0 | -13.667 | #DIV/0! | 0.93868 | #DIV/0! | 0 | 0 | #DIV/0! | #DIV/0!
[7 empty] | 0 | -13.667 | #DIV/0! | 0.93868 | #DIV/0! | 0 | 0 | #DIV/0! | #DIV/0!
[7 empty] | 0 | -13.667 | #DIV/0! | 0.93868 | #DIV/0! | 0 | 0 | #DIV/0! | #DIV/0!
[7 empty] | 0 | -13.667 | #DIV/0! | 0.93868 | #DIV/0! | 0 | 0 | #DIV/0! | #DIV/0!
[7 empty] | 0 | -13.667 | #DIV/0! | 0.93868 | #DIV/0! | 0 | 0 | #DIV/0! | #DIV/0!
[7 empty] | 0 | -13.667 | #DIV/0! | 0.93868 | #DIV/0! | 0 | 0 | #DIV/0! | #DIV/0!
[7 empty] | 0 | -13.667 | #DIV/0! | 0.93868 | #DIV/0! | 0 | 0 | #DIV/0! | #DIV/0!
[7 empty] | 0 | -13.667 | #DIV/0! | 0.93868 | #DIV/0! | 0 | 0 | #DIV/0! | #DIV/0!
[7 empty] | 0 | -13.667 | #DIV/0! | 0.93868 | #DIV/0! | 0 | 0 | #DIV/0! | #DIV/0!
[7 empty] | 0 | -13.667 | #DIV/0! | 0.93868 | #DIV/0! | 0 | 0 | #DIV/0! | #DIV/0!
[7 empty] | 0 | -13.667 | #DIV/0! | 0.93868 | #DIV/0! | 0 | 0 | #DIV/0! | #DIV/0!
[7 empty] | 0 | -13.667 | #DIV/0! | 0.93868 | #DIV/0! | 0 | 0 | #DIV/0! | #DIV/0!
[7 empty] | 0 | -13.667 | #DIV/0! | 0.93868 | #DIV/0! | 0 | 0 | #DIV/0! | #DIV/0!
[7 empty] | 0 | -13.667 | #DIV/0! | 0.93868 | #DIV/0! | 0 | 0 | #DIV/0! | #DIV/0!
[7 empty] | 0 | -13.667 | #DIV/0! | 0.93868 | #DIV/0! | 0 | 0 | #DIV/0! | #DIV/0!
[7 empty] | 0 | -13.667 | #DIV/0! | 0.93868 | #DIV/0! | 0 | 0 | #DIV/0! | #DIV/0!
[7 empty] | 0 | -13.667 | #DIV/0! | 0.93868 | #DIV/0! | 0 | 0 | #DIV/0! | #DIV/0!
[7 empty] | 0 | -13.667 | #DIV/0! | 0.93868 | #DIV/0! | 0 | 0 | #DIV/0! | #DIV/0!
[7 empty] | 0 | -13.667 | #DIV/0! | 0.93868 | #DIV/0! | 0 | 0 | #DIV/0! | #DIV/0!
[7 empty] | 0 | -13.667 | #DIV/0! | 0.93868 | #DIV/0! | 0 | 0 | #DIV/0! | #DIV/0!
[7 empty] | 0 | -13.667 | #DIV/0! | 0.93868 | #DIV/0! | 0 | 0 | #DIV/0! | #DIV/0!
[7 empty] | 0 | -13.667 | #DIV/0! | 0.93868 | #DIV/0! | 0 | 0 | #DIV/0! | #DIV/0!
[7 empty] | 0 | -13.667 | #DIV/0! | 0.93868 | #DIV/0! | 0 | 0 | #DIV/0! | #DIV/0!
[7 empty] | 0 | -13.667 | #DIV/0! | 0.93868 | #DIV/0! | 0 | 0 | #DIV/0! | #DIV/0!
[7 empty] | 0 | -13.667 | #DIV/0! | 0.93868 | #DIV/0! | 0 | 0 | #DIV/0! | #DIV/0!
[7 empty] | 0 | -13.667 | #DIV/0! | 0.93868 | #DIV/0! | 0 | 0 | #DIV/0! | #DIV/0!
[7 empty] | 0 | -13.667 | #DIV/0! | 0.93868 | #DIV/0! | 0 | 0 | #DIV/0! | #DIV/0!
[7 empty] | 0 | -13.667 | #DIV/0! | 0.93868 | #DIV/0! | 0 | 0 | #DIV/0! | #DIV/0!
[7 empty] | 0 | -13.667 | #DIV/0! | 0.93868 | #DIV/0! | 0 | 0 | #DIV/0! | #DIV/0!
[7 empty] | 0 | -13.667 | #DIV/0! | 0.93868 | #DIV/0! | 0 | 0 | #DIV/0! | #DIV/0!
[7 empty] | 0 | -13.667 | #DIV/0! | 0.93868 | #DIV/0! | 0 | 0 | #DIV/0! | #DIV/0!
[7 empty] | 0 | -13.667 | #DIV/0! | 0.93868 | #DIV/0! | 0 | 0 | #DIV/0! | #DIV/0!
[7 empty] | 0 | -13.667 | #DIV/0! | 0.93868 | #DIV/0! | 0 | 0 | #DIV/0! | #DIV/0!
[7 empty] | 0 | -13.667 | #DIV/0! | 0.93868 | #DIV/0! | 0 | 0 | #DIV/0! | #DIV/0!
[7 empty] | 0 | -13.667 | #DIV/0! | 0.93868 | #DIV/0! | 0 | 0 | #DIV/0! | #DIV/0!
[7 empty] | 0 | -13.667 | #DIV/0! | 0.93868 | #DIV/0! | 0 | 0 | #DIV/0! | #DIV/0!
[7 empty] | 0 | -13.667 | #DIV/0! | 0.93868 | #DIV/0! | 0 | 0 | #DIV/0! | #DIV/0!
[7 empty] | 0 | -13.667 | #DIV/0! | 0.93868 | #DIV/0! | 0 | 0 | #DIV/0! | #DIV/0!
[7 empty] | 0 | -13.667 | #DIV/0! | 0.93868 | #DIV/0! | 0 | 0 | #DIV/0! | #DIV/0!
[7 empty] | 0 | -13.667 | #DIV/0! | 0.93868 | #DIV/0! | 0 | 0 | #DIV/0! | #DIV/0!
[7 empty] | 0 | -13.667 | #DIV/0! | 0.93868 | #DIV/0! | 0 | 0 | #DIV/0! | #DIV/0!
[7 empty] | 0 | -13.667 | #DIV/0! | 0.93868 | #DIV/0! | 0 | 0 | #DIV/0! | #DIV/0!
[7 empty] | 0 | -13.667 | #DIV/0! | 0.93868 | #DIV/0! | 0 | 0 | #DIV/0! | #DIV/0!
[7 empty] | 0 | -13.667 | #DIV/0! | 0.93868 | #DIV/0! | 0 | 0 | #DIV/0! | #DIV/0!
[7 empty] | 0 | -13.667 | #DIV/0! | 0.93868 | #DIV/0! | 0 | 0 | #DIV/0! | #DIV/0!
[7 empty] | 0 | -13.667 | #DIV/0! | 0.93868 | #DIV/0! | 0 | 0 | #DIV/0! | #DIV/0!
[7 empty] | 0 | -13.667 | #DIV/0! | 0.93868 | #DIV/0! | 0 | 0 | #DIV/0! | #DIV/0!
[7 empty] | 0 | -13.667 | #DIV/0! | 0.93868 | #DIV/0! | 0 | 0 | #DIV/0! | #DIV/0!
[7 empty] | 0 | -13.667 | #DIV/0! | 0.93868 | #DIV/0! | 0 | 0 | #DIV/0! | #DIV/0!
[7 empty] | 0 | -13.667 | #DIV/0! | 0.93868 | #DIV/0! | 0 | 0 | #DIV/0! | #DIV/0!
[7 empty] | 0 | -13.667 | #DIV/0! | 0.93868 | #DIV/0! | 0 | 0 | #DIV/0! | #DIV/0!
[7 empty] | 0 | -13.667 | #DIV/0! | 0.93868 | #DIV/0! | 0 | 0 | #DIV/0! | #DIV/0!
[7 empty] | 0 | -13.667 | #DIV/0! | 0.93868 | #DIV/0! | 0 | 0 | #DIV/0! | #DIV/0!
[7 empty] | 0 | -13.667 | #DIV/0! | 0.93868 | #DIV/0! | 0 | 0 | #DIV/0! | #DIV/0!
[7 empty] | 0 | -13.667 | #DIV/0! | 0.93868 | #DIV/0! | 0 | 0 | #DIV/0! | #DIV/0!
[7 empty] | 0 | -13.667 | #DIV/0! | 0.93868 | #DIV/0! | 0 | 0 | #DIV/0! | #DIV/0!
[7 empty] | 0 | -13.667 | #DIV/0! | 0.93868 | #DIV/0! | 0 | 0 | #DIV/0! | #DIV/0!
[7 empty] | 0 | -13.667 | #DIV/0! | 0.93868 | #DIV/0! | 0 | 0 | #DIV/0! | #DIV/0!
[7 empty] | 0 | -13.667 | #DIV/0! | 0.93868 | #DIV/0! | 0 | 0 | #DIV/0! | #DIV/0!
[7 empty] | 0 | -13.667 | #DIV/0! | 0.93868 | #DIV/0! | 0 | 0 | #DIV/0! | #DIV/0!
[7 empty] | 0 | -13.667 | #DIV/0! | 0.93868 | #DIV/0! | 0 | 0 | #DIV/0! | #DIV/0!
[7 empty] | 0 | -13.667 | #DIV/0! | 0.93868 | #DIV/0! | 0 | 0 | #DIV/0! | #DIV/0!
[7 empty] | 0 | -13.667 | #DIV/0! | 0.93868 | #DIV/0! | 0 | 0 | #DIV/0! | #DIV/0!
[7 empty] | 0 | -13.667 | #DIV/0! | 0.93868 | #DIV/0! | 0 | 0 | #DIV/0! | #DIV/0!
[7 empty] | 0 | -13.667 | #DIV/0! | 0.93868 | #DIV/0! | 0 | 0 | #DIV/0! | #DIV/0!
[7 empty] | 0 | -13.667 | #DIV/0! | 0.93868 | #DIV/0! | 0 | 0 | #DIV/0! | #DIV/0!
[7 empty] | 0 | -13.667 | #DIV/0! | 0.93868 | #DIV/0! | 0 | 0 | #DIV/0! | #DIV/0!
[7 empty] | 0 | -13.667 | #DIV/0! | 0.93868 | #DIV/0! | 0 | 0 | #DIV/0! | #DIV/0!
[7 empty] | 0 | -13.667 | #DIV/0! | 0.93868 | #DIV/0! | 0 | 0 | #DIV/0! | #DIV/0!
[7 empty] | 0 | -13.667 | #DIV/0! | 0.93868 | #DIV/0! | 0 | 0 | #DIV/0! | #DIV/0!
[7 empty] | 0 | -13.667 | #DIV/0! | 0.93868 | #DIV/0! | 0 | 0 | #DIV/0! | #DIV/0!
[7 empty] | 0 | -13.667 | #DIV/0! | 0.93868 | #DIV/0! | 0 | 0 | #DIV/0! | #DIV/0!
[7 empty] | 0 | -13.667 | #DIV/0! | 0.93868 | #DIV/0! | 0 | 0 | #DIV/0! | #DIV/0!
[7 empty] | 0 | -13.667 | #DIV/0! | 0.93868 | #DIV/0! | 0 | 0 | #DIV/0! | #DIV/0!
[7 empty] | 0 | -13.667 | #DIV/0! | 0.93868 | #DIV/0! | 0 | 0 | #DIV/0! | #DIV/0!
[7 empty] | 0 | -13.667 | #DIV/0! | 0.93868 | #DIV/0! | 0 | 0 | #DIV/0! | #DIV/0!
[7 empty] | 0 | -13.667 | #DIV/0! | 0.93868 | #DIV/0! | 0 | 0 | #DIV/0! | #DIV/0!
[7 empty] | 0 | -13.667 | #DIV/0! | 0.93868 | #DIV/0! | 0 | 0 | #DIV/0! | #DIV/0!
[7 empty] | 0 | -13.667 | #DIV/0! | 0.93868 | #DIV/0! | 0 | 0 | #DIV/0! | #DIV/0!
[7 empty] | 0 | -13.667 | #DIV/0! | 0.93868 | #DIV/0! | 0 | 0 | #DIV/0! | #DIV/0!
[7 empty] | 0 | -13.667 | #DIV/0! | 0.93868 | #DIV/0! | 0 | 0 | #DIV/0! | #DIV/0!
[7 empty] | 0 | -13.667 | #DIV/0! | 0.93868 | #DIV/0! | 0 | 0 | #DIV/0! | #DIV/0!
[7 empty] | 0 | -13.667 | #DIV/0! | 0.93868 | #DIV/0! | 0 | 0 | #DIV/0! | #DIV/0!
[7 empty] | 0 | -13.667 | #DIV/0! | 0.93868 | #DIV/0! | 0 | 0 | #DIV/0! | #DIV/0!
[7 empty] | 0 | -13.667 | #DIV/0! | 0.93868 | #DIV/0! | 0 | 0 | #DIV/0! | #DIV/0!
[7 empty] | 0 | -13.667 | #DIV/0! | 0.93868 | #DIV/0! | 0 | 0 | #DIV/0! | #DIV/0!
[7 empty] | 0 | -13.667 | #DIV/0! | 0.93868 | #DIV/0! | 0 | 0 | #DIV/0! | #DIV/0!
[7 empty] | 0 | -13.667 | #DIV/0! | 0.93868 | #DIV/0! | 0 | 0 | #DIV/0! | #DIV/0!
[7 empty] | 0 | -13.667 | #DIV/0! | 0.93868 | #DIV/0! | 0 | 0 | #DIV/0! | #DIV/0!
[7 empty] | 0 | -13.667 | #DIV/0! | 0.93868 | #DIV/0! | 0 | 0 | #DIV/0! | #DIV/0!
[7 empty] | 0 | -13.667 | #DIV/0! | 0.93868 | #DIV/0! | 0 | 0 | #DIV/0! | #DIV/0!
[7 empty] | 0 | -13.667 | #DIV/0! | 0.93868 | #DIV/0! | 0 | 0 | #DIV/0! | #DIV/0!
[7 empty] | 0 | -13.667 | #DIV/0! | 0.93868 | #DIV/0! | 0 | 0 | #DIV/0! | #DIV/0!
[7 empty] | 0 | -13.667 | #DIV/0! | 0.93868 | #DIV/0! | 0 | 0 | #DIV/0! | #DIV/0!
[7 empty] | 0 | -13.667 | #DIV/0! | 0.93868 | #DIV/0! | 0 | 0 | #DIV/0! | #DIV/0!
[7 empty] | 0 | -13.667 | #DIV/0! | 0.93868 | #DIV/0! | 0 | 0 | #DIV/0! | #DIV/0!
[7 empty] | 0 | -13.667 | #DIV/0! | 0.93868 | #DIV/0! | 0 | 0 | #DIV/0! | #DIV/0!
[7 empty] | 0 | -13.667 | #DIV/0! | 0.93868 | #DIV/0! | 0 | 0 | #DIV/0! | #DIV/0!
[7 empty] | 0 | -13.667 | #DIV/0! | 0.93868 | #DIV/0! | 0 | 0 | #DIV/0! | #DIV/0!
[7 empty] | 0 | -13.667 | #DIV/0! | 0.93868 | #DIV/0! | 0 | 0 | #DIV/0! | #DIV/0!
[7 empty] | 0 | -13.667 | #DIV/0! | 0.93868 | #DIV/0! | 0 | 0 | #DIV/0! | #DIV/0!
[7 empty] | 0 | -13.667 | #DIV/0! | 0.93868 | #DIV/0! | 0 | 0 | #DIV/0! | #DIV/0!
[7 empty] | 0 | -13.667 | #DIV/0! | 0.93868 | #DIV/0! | 0 | 0 | #DIV/0! | #DIV/0!
[7 empty] | 0 | -13.667 | #DIV/0! | 0.93868 | #DIV/0! | 0 | 0 | #DIV/0! | #DIV/0!
[7 empty] | 0 | -13.667 | #DIV/0! | 0.93868 | #DIV/0! | 0 | 0 | #DIV/0! | #DIV/0!
[7 empty] | 0 | -13.667 | #DIV/0! | 0.93868 | #DIV/0! | 0 | 0 | #DIV/0! | #DIV/0!
[7 empty] | 0 | -13.667 | #DIV/0! | 0.93868 | #DIV/0! | 0 | 0 | #DIV/0! | #DIV/0!
[7 empty] | 0 | -13.667 | #DIV/0! | 0.93868 | #DIV/0! | 0 | 0 | #DIV/0! | #DIV/0!
[7 empty] | 0 | -13.667 | #DIV/0! | 0.93868 | #DIV/0! | 0 | 0 | #DIV/0! | #DIV/0!
[7 empty] | 0 | -13.667 | #DIV/0! | 0.93868 | #DIV/0! | 0 | 0 | #DIV/0! | #DIV/0!
[7 empty] | 0 | -13.667 | #DIV/0! | 0.93868 | #DIV/0! | 0 | 0 | #DIV/0! | #DIV/0!
[7 empty] | 0 | -13.667 | #DIV/0! | 0.93868 | #DIV/0! | 0 | 0 | #DIV/0! | #DIV/0!
[7 empty] | 0 | -13.667 | #DIV/0! | 0.93868 | #DIV/0! | 0 | 0 | #DIV/0! | #DIV/0!
[7 empty] | 0 | -13.667 | #DIV/0! | 0.93868 | #DIV/0! | 0 | 0 | #DIV/0! | #DIV/0!
[7 empty] | 0 | -13.667 | #DIV/0! | 0.93868 | #DIV/0! | 0 | 0 | #DIV/0! | #DIV/0!
[7 empty] | 0 | -13.667 | #DIV/0! | 0.93868 | #DIV/0! | 0 | 0 | #DIV/0! | #DIV/0!
[7 empty] | 0 | -13.667 | #DIV/0! | 0.93868 | #DIV/0! | 0 | 0 | #DIV/0! | #DIV/0!
[7 empty] | 0 | -13.667 | #DIV/0! | 0.93868 | #DIV/0! | 0 | 0 | #DIV/0! | #DIV/0!
[7 empty] | 0 | -13.667 | #DIV/0! | 0.93868 | #DIV/0! | 0 | 0 | #DIV/0! | #DIV/0!
[7 empty] | 0 | -13.667 | #DIV/0! | 0.93868 | #DIV/0! | 0 | 0 | #DIV/0! | #DIV/0!
[7 empty] | 0 | -13.667 | #DIV/0! | 0.93868 | #DIV/0! | 0 | 0 | #DIV/0! | #DIV/0!
[7 empty] | 0 | -13.667 | #DIV/0! | 0.93868 | #DIV/0! | 0 | 0 | #DIV/0! | #DIV/0!
[7 empty] | 0 | -13.667 | #DIV/0! | 0.93868 | #DIV/0! | 0 | 0 | #DIV/0! | #DIV/0!
[7 empty] | 0 | -13.667 | #DIV/0! | 0.93868 | #DIV/0! | 0 | 0 | #DIV/0! | #DIV/0!
[7 empty] | 0 | -13.667 | #DIV/0! | 0.93868 | #DIV/0! | 0 | 0 | #DIV/0! | #DIV/0!
[7 empty] | 0 | -13.667 | #DIV/0! | 0.93868 | #DIV/0! | 0 | 0 | #DIV/0! | #DIV/0!
[7 empty] | 0 | -13.667 | #DIV/0! | 0.93868 | #DIV/0! | 0 | 0 | #DIV/0! | #DIV/0!
[7 empty] | 0 | -13.667 | #DIV/0! | 0.93868 | #DIV/0! | 0 | 0 | #DIV/0! | #DIV/0!
[7 empty] | 0 | -13.667 | #DIV/0! | 0.93868 | #DIV/0! | 0 | 0 | #DIV/0! | #DIV/0!
[7 empty] | 0 | -13.667 | #DIV/0! | 0.93868 | #DIV/0! | 0 | 0 | #DIV/0! | #DIV/0!
[7 empty] | 0 | -13.667 | #DIV/0! | 0.93868 | #DIV/0! | 0 | 0 | #DIV/0! | #DIV/0!
[7 empty] | 0 | -13.667 | #DIV/0! | 0.93868 | #DIV/0! | 0 | 0 | #DIV/0! | #DIV/0!
[7 empty] | 0 | -13.667 | #DIV/0! | 0.93868 | #DIV/0! | 0 | 0 | #DIV/0! | #DIV/0!
[7 empty] | 0 | -13.667 | #DIV/0! | 0.93868 | #DIV/0! | 0 | 0 | #DIV/0! | #DIV/0!
[7 empty] | 0 | -13.667 | #DIV/0! | 0.93868 | #DIV/0! | 0 | 0 | #DIV/0! | #DIV/0!
[7 empty] | 0 | -13.667 | #DIV/0! | 0.93868 | #DIV/0! | 0 | 0 | #DIV/0! | #DIV/0!
[7 empty] | 0 | -13.667 | #DIV/0! | 0.93868 | #DIV/0! | 0 | 0 | #DIV/0! | #DIV/0!
[7 empty] | 0 | -13.667 | #DIV/0! | 0.93868 | #DIV/0! | 0 | 0 | #DIV/0! | #DIV/0!
[7 empty] | 0 | -13.667 | #DIV/0! | 0.93868 | #DIV/0! | 0 | 0 | #DIV/0! | #DIV/0!
[7 empty] | 0 | -13.667 | #DIV/0! | 0.93868 | #DIV/0! | 0 | 0 | #DIV/0! | #DIV/0!
[7 empty] | 0 | -13.667 | #DIV/0! | 0.93868 | #DIV/0! | 0 | 0 | #DIV/0! | #DIV/0!
[7 empty] | 0 | -13.667 | #DIV/0! | 0.93868 | #DIV/0! | 0 | 0 | #DIV/0! | #DIV/0!
[7 empty] | 0 | -13.667 | #DIV/0! | 0.93868 | #DIV/0! | 0 | 0 | #DIV/0! | #DIV/0!
[7 empty] | 0 | -13.667 | #DIV/0! | 0.93868 | #DIV/0! | 0 | 0 | #DIV/0! | #DIV/0!
[7 empty] | 0 | -13.667 | #DIV/0! | 0.93868 | #DIV/0! | 0 | 0 | #DIV/0! | #DIV/0!
[7 empty] | 0 | -13.667 | #DIV/0! | 0.93868 | #DIV/0! | 0 | 0 | #DIV/0! | #DIV/0!
[7 empty] | 0 | -13.667 | #DIV/0! | 0.93868 | #DIV/0! | 0 | 0 | #DIV/0! | #DIV/0!
[7 empty] | 0 | -13.667 | #DIV/0! | 0.93868 | #DIV/0! | 0 | 0 | #DIV/0! | #DIV/0!
[7 empty] | 0 | -13.667 | #DIV/0! | 0.93868 | #DIV/0! | 0 | 0 | #DIV/0! | #DIV/0!
[7 empty] | 0 | -13.667 | #DIV/0! | 0.93868 | #DIV/0! | 0 | 0 | #DIV/0! | #DIV/0!
[7 empty] | 0 | -13.667 | #DIV/0! | 0.93868 | #DIV/0! | 0 | 0 | #DIV/0! | #DIV/0!
[7 empty] | 0 | -13.667 | #DIV/0! | 0.93868 | #DIV/0! | 0 | 0 | #DIV/0! | #DIV/0!
[7 empty] | 0 | -13.667 | #DIV/0! | 0.93868 | #DIV/0! | 0 | 0 | #DIV/0! | #DIV/0!
[7 empty] | 0 | -13.667 | #DIV/0! | 0.93868 | #DIV/0! | 0 | 0 | #DIV/0! | #DIV/0!
[7 empty] | 0 | -13.667 | #DIV/0! | 0.93868 | #DIV/0! | 0 | 0 | #DIV/0! | #DIV/0!
[7 empty] | 0 | -13.667 | #DIV/0! | 0.93868 | #DIV/0! | 0 | 0 | #DIV/0! | #DIV/0!
[7 empty] | 0 | -13.667 | #DIV/0! | 0.93868 | #DIV/0! | 0 | 0 | #DIV/0! | #DIV/0!
[7 empty] | 0 | -13.667 | #DIV/0! | 0.93868 | #DIV/0! | 0 | 0 | #DIV/0! | #DIV/0!
[7 empty] | 0 | -13.667 | #DIV/0! | 0.93868 | #DIV/0! | 0 | 0 | #DIV/0! | #DIV/0!
[7 empty] | 0 | -13.667 | #DIV/0! | 0.93868 | #DIV/0! | 0 | 0 | #DIV/0! | #DIV/0!
[7 empty] | 0 | -13.667 | #DIV/0! | 0.93868 | #DIV/0! | 0 | 0 | #DIV/0! | #DIV/0!
[7 empty] | 0 | -13.667 | #DIV/0! | 0.93868 | #DIV/0! | 0 | 0 | #DIV/0! | #DIV/0!
[7 empty] | 0 | -13.667 | #DIV/0! | 0.93868 | #DIV/0! | 0 | 0 | #DIV/0! | #DIV/0!
[7 empty] | 0 | -13.667 | #DIV/0! | 0.93868 | #DIV/0! | 0 | 0 | #DIV/0! | #DIV/0!
[7 empty] | 0 | -13.667 | #DIV/0! | 0.93868 | #DIV/0! | 0 | 0 | #DIV/0! | #DIV/0!
[7 empty] | 0 | -13.667 | #DIV/0! | 0.93868 | #DIV/0! | 0 | 0 | #DIV/0! | #DIV/0!
[7 empty] | 0 | -13.667 | #DIV/0! | 0.93868 | #DIV/0! | 0 | 0 | #DIV/0! | #DIV/0!
[7 empty] | 0 | -13.667 | #DIV/0! | 0.93868 | #DIV/0! | 0 | 0 | #DIV/0! | #DIV/0!
[7 empty] | 0 | -13.667 | #DIV/0! | 0.93868 | #DIV/0! | 0 | 0 | #DIV/0! | #DIV/0!
[7 empty] | 0 | -13.667 | #DIV/0! | 0.93868 | #DIV/0! | 0 | 0 | #DIV/0! | #DIV/0!
[7 empty] | 0 | -13.667 | #DIV/0! | 0.93868 | #DIV/0! | 0 | 0 | #DIV/0! | #DIV/0!
[7 empty] | 0 | -13.667 | #DIV/0! | 0.93868 | #DIV/0! | 0 | 0 | #DIV/0! | #DIV/0!
[7 empty] | 0 | -13.667 | #DIV/0! | 0.93868 | #DIV/0! | 0 | 0 | #DIV/0! | #DIV/0!
[7 empty] | 0 | -13.667 | #DIV/0! | 0.93868 | #DIV/0! | 0 | 0 | #DIV/0! | #DIV/0!
[7 empty] | 0 | -13.667 | #DIV/0! | 0.93868 | #DIV/0! | 0 | 0 | #DIV/0! | #DIV/0!
[7 empty] | 0 | -13.667 | #DIV/0! | 0.93868 | #DIV/0! | 0 | 0 | #DIV/0! | #DIV/0!
[7 empty] | 0 | -13.667 | #DIV/0! | 0.93868 | #DIV/0! | 0 | 0 | #DIV/0! | #DIV/0!
[7 empty] | 0 | -13.667 | #DIV/0! | 0.93868 | #DIV/0! | 0 | 0 | #DIV/0! | #DIV/0!
[7 empty] | 0 | -13.667 | #DIV/0! | 0.93868 | #DIV/0! | 0 | 0 | #DIV/0! | #DIV/0!
[7 empty] | 0 | -13.667 | #DIV/0! | 0.93868 | #DIV/0! | 0 | 0 | #DIV/0! | #DIV/0!
[7 empty] | 0 | -13.667 | #DIV/0! | 0.93868 | #DIV/0! | 0 | 0 | #DIV/0! | #DIV/0!
[7 empty] | 0 | -13.667 | #DIV/0! | 0.93868 | #DIV/0! | 0 | 0 | #DIV/0! | #DIV/0!
[7 empty] | 0 | -13.667 | #DIV/0! | 0.93868 | #DIV/0! | 0 | 0 | #DIV/0! | #DIV/0!
[7 empty] | 0 | -13.667 | #DIV/0! | 0.93868 | #DIV/0! | 0 | 0 | #DIV/0! | #DIV/0!
[7 empty] | 0 | -13.667 | #DIV/0! | 0.93868 | #DIV/0! | 0 | 0 | #DIV/0! | #DIV/0!
[7 empty] | 0 | -13.667 | #DIV/0! | 0.93868 | #DIV/0! | 0 | 0 | #DIV/0! | #DIV/0!
[7 empty] | 0 | -13.667 | #DIV/0! | 0.93868 | #DIV/0! | 0 | 0 | #DIV/0! | #DIV/0!
[7 empty] | 0 | -13.667 | #DIV/0! | 0.93868 | #DIV/0! | 0 | 0 | #DIV/0! | #DIV/0!
[7 empty] | 0 | -13.667 | #DIV/0! | 0.93868 | #DIV/0! | 0 | 0 | #DIV/0! | #DIV/0!
[7 empty] | 0 | -13.667 | #DIV/0! | 0.93868 | #DIV/0! | 0 | 0 | #DIV/0! | #DIV/0!
[7 empty] | 0 | -13.667 | #DIV/0! | 0.93868 | #DIV/0! | 0 | 0 | #DIV/0! | #DIV/0!
[7 empty] | 0 | -13.667 | #DIV/0! | 0.93868 | #DIV/0! | 0 | 0 | #DIV/0! | #DIV/0!
[7 empty] | 0 | -13.667 | #DIV/0! | 0.93868 | #DIV/0! | 0 | 0 | #DIV/0! | #DIV/0!
[7 empty] | 0 | -13.667 | #DIV/0! | 0.93868 | #DIV/0! | 0 | 0 | #DIV/0! | #DIV/0!
[7 empty] | 0 | -13.667 | #DIV/0! | 0.93868 | #DIV/0! | 0 | 0 | #DIV/0! | #DIV/0!
[7 empty] | 0 | -13.667 | #DIV/0! | 0.93868 | #DIV/0! | 0 | 0 | #DIV/0! | #DIV/0!
[7 empty] | 0 | -13.667 | #DIV/0! | 0.93868 | #DIV/0! | 0 | 0 | #DIV/0! | #DIV/0!
[7 empty] | 0 | -13.667 | #DIV/0! | 0.93868 | #DIV/0! | 0 | 0 | #DIV/0! | #DIV/0!
[7 empty] | 0 | -13.667 | #DIV/0! | 0.93868 | #DIV/0! | 0 | 0 | #DIV/0! | #DIV/0!
[7 empty] | 0 | -13.667 | #DIV/0! | 0.93868 | #DIV/0! | 0 | 0 | #DIV/0! | #DIV/0!
[7 empty] | 0 | -13.667 | #DIV/0! | 0.93868 | #DIV/0! | 0 | 0 | #DIV/0! | #DIV/0!
[7 empty] | 0 | -13.667 | #DIV/0! | 0.93868 | #DIV/0! | 0 | 0 | #DIV/0! | #DIV/0!
[7 empty] | 0 | -13.667 | #DIV/0! | 0.93868 | #DIV/0! | 0 | 0 | #DIV/0! | #DIV/0!
[7 empty] | 0 | -13.667 | #DIV/0! | 0.93868 | #DIV/0! | 0 | 0 | #DIV/0! | #DIV/0!
[7 empty] | 0 | -13.667 | #DIV/0! | 0.93868 | #DIV/0! | 0 | 0 | #DIV/0! | #DIV/0!
[7 empty] | 0 | -13.667 | #DIV/0! | 0.93868 | #DIV/0! | 0 | 0 | #DIV/0! | #DIV/0!
[7 empty] | 0 | -13.667 | #DIV/0! | 0.93868 | #DIV/0! | 0 | 0 | #DIV/0! | #DIV/0!
[7 empty] | 0 | -13.667 | #DIV/0! | 0.93868 | #DIV/0! | 0 | 0 | #DIV/0! | #DIV/0!
[7 empty] | 0 | -13.667 | #DIV/0! | 0.93868 | #DIV/0! | 0 | 0 | #DIV/0! | #DIV/0!
[7 empty] | 0 | -13.667 | #DIV/0! | 0.93868 | #DIV/0! | 0 | 0 | #DIV/0! | #DIV/0!
[7 empty] | 0 | -13.667 | #DIV/0! | 0.93868 | #DIV/0! | 0 | 0 | #DIV/0! | #DIV/0!
[7 empty] | 0 | -13.667 | #DIV/0! | 0.93868 | #DIV/0! | 0 | 0 | #DIV/0! | #DIV/0!
[7 empty] | 0 | -13.667 | #DIV/0! | 0.93868 | #DIV/0! | 0 | 0 | #DIV/0! | #DIV/0!
[7 empty] | 0 | -13.667 | #DIV/0! | 0.93868 | #DIV/0! | 0 | 0 | #DIV/0! | #DIV/0!
[7 empty] | 0 | -13.667 | #DIV/0! | 0.93868 | #DIV/0! | 0 | 0 | #DIV/0! | #DIV/0!
[7 empty] | 0 | -13.667 | #DIV/0! | 0.93868 | #DIV/0! | 0 | 0 | #DIV/0! | #DIV/0!
[7 empty] | 0 | -13.667 | #DIV/0! | 0.93868 | #DIV/0! | 0 | 0 | #DIV/0! | #DIV/0!
[7 empty] | 0 | -13.667 | #DIV/0! | 0.93868 | #DIV/0! | 0 | 0 | #DIV/0! | #DIV/0!
[7 empty] | 0 | -13.667 | #DIV/0! | 0.93868 | #DIV/0! | 0 | 0 | #DIV/0! | #DIV/0!
[7 empty] | 0 | -13.667 | #DIV/0! | 0.93868 | #DIV/0! | 0 | 0 | #DIV/0! | #DIV/0!
[7 empty] | 0 | -13.667 | #DIV/0! | 0.93868 | #DIV/0! | 0 | 0 | #DIV/0! | #DIV/0!
[7 empty] | 0 | -13.667 | #DIV/0! | 0.93868 | #DIV/0! | 0 | 0 | #DIV/0! | #DIV/0!
[7 empty] | 0 | -13.667 | #DIV/0! | 0.93868 | #DIV/0! | 0 | 0 | #DIV/0! | #DIV/0!
[7 empty] | 0 | -13.667 | #DIV/0! | 0.93868 | #DIV/0! | 0 | 0 | #DIV/0! | #DIV/0!
[7 empty] | 0 | -13.667 | #DIV/0! | 0.93868 | #DIV/0! | 0 | 0 | #DIV/0! | #DIV/0!
[7 empty] | 0 | -13.667 | #DIV/0! | 0.93868 | #DIV/0! | 0 | 0 | #DIV/0! | #DIV/0!
[7 empty] | 0 | -13.667 | #DIV/0! | 0.93868 | #DIV/0! | 0 | 0 | #DIV/0! | #DIV/0!
[7 empty] | 0 | -13.667 | #DIV/0! | 0.93868 | #DIV/0! | 0 | 0 | #DIV/0! | #DIV/0!
[7 empty] | 0 | -13.667 | #DIV/0! | 0.93868 | #DIV/0! | 0 | 0 | #DIV/0! | #DIV/0!
[7 empty] | 0 | -13.667 | #DIV/0! | 0.93868 | #DIV/0! | 0 | 0 | #DIV/0! | #DIV/0!
[7 empty] | 0 | -13.667 | #DIV/0! | 0.93868 | #DIV/0! | 0 | 0 | #DIV/0! | #DIV/0!
[7 empty] | 0 | -13.667 | #DIV/0! | 0.93868 | #DIV/0! | 0 | 0 | #DIV/0! | #DIV/0!
[7 empty] | 0 | -13.667 | #DIV/0! | 0.93868 | #DIV/0! | 0 | 0 | #DIV/0! | #DIV/0!
[7 empty] | 0 | -13.667 | #DIV/0! | 0.93868 | #DIV/0! | 0 | 0 | #DIV/0! | #DIV/0!
[7 empty] | 0 | -13.667 | #DIV/0! | 0.93868 | #DIV/0! | 0 | 0 | #DIV/0! | #DIV/0!
[7 empty] | 0 | -13.667 | #DIV/0! | 0.93868 | #DIV/0! | 0 | 0 | #DIV/0! | #DIV/0!
[7 empty] | 0 | -13.667 | #DIV/0! | 0.93868 | #DIV/0! | 0 | 0 | #DIV/0! | #DIV/0!
[7 empty] | 0 | -13.667 | #DIV/0! | 0.93868 | #DIV/0! | 0 | 0 | #DIV/0! | #DIV/0!
[7 empty] | 0 | -13.667 | #DIV/0! | 0.93868 | #DIV/0! | 0 | 0 | #DIV/0! | #DIV/0!
[7 empty] | 0 | -13.667 | #DIV/0! | 0.93868 | #DIV/0! | 0 | 0 | #DIV/0! | #DIV/0!
[7 empty] | 0 | -13.667 | #DIV/0! | 0.93868 | #DIV/0! | 0 | 0 | #DIV/0! | #DIV/0!
[7 empty] | 0 | -13.667 | #DIV/0! | 0.93868 | #DIV/0! | 0 | 0 | #DIV/0! | #DIV/0!
[7 empty] | 0 | -13.667 | #DIV/0! | 0.93868 | #DIV/0! | 0 | 0 | #DIV/0! | #DIV/0!
[7 empty] | 0 | -13.667 | #DIV/0! | 0.93868 | #DIV/0! | 0 | 0 | #DIV/0! | #DIV/0!
[7 empty] | 0 | -13.667 | #DIV/0! | 0.93868 | #DIV/0! | 0 | 0 | #DIV/0! | #DIV/0!
[7 empty] | 0 | -13.667 | #DIV/0! | 0.93868 | #DIV/0! | 0 | 0 | #DIV/0! | #DIV/0!
[7 empty] | 0 | -13.667 | #DIV/0! | 0.93868 | #DIV/0! | 0 | 0 | #DIV/0! | #DIV/0!
[7 empty] | 0 | -13.667 | #DIV/0! | 0.93868 | #DIV/0! | 0 | 0 | #DIV/0! | #DIV/0!
[7 empty] | 0 | -13.667 | #DIV/0! | 0.93868 | #DIV/0! | 0 | 0 | #DIV/0! | #DIV/0!
[7 empty] | 0 | -13.667 | #DIV/0! | 0.93868 | #DIV/0! | 0 | 0 | #DIV/0! | #DIV/0!
[7 empty] | 0 | -13.667 | #DIV/0! | 0.93868 | #DIV/0! | 0 | 0 | #DIV/0! | #DIV/0!
[7 empty] | 0 | -13.667 | #DIV/0! | 0.93868 | #DIV/0! | 0 | 0 | #DIV/0! | #DIV/0!
[7 empty] | 0 | -13.667 | #DIV/0! | 0.93868 | #DIV/0! | 0 | 0 | #DIV/0! | #DIV/0!
[7 empty] | 0 | -13.667 | #DIV/0! | 0.93868 | #DIV/0! | 0 | 0 | #DIV/0! | #DIV/0!
[7 empty] | 0 | -13.667 | #DIV/0! | 0.93868 | #DIV/0! | 0 | 0 | #DIV/0! | #DIV/0!
[7 empty] | 0 | -13.667 | #DIV/0! | 0.93868 | #DIV/0! | 0 | 0 | #DIV/0! | #DIV/0!
[7 empty] | 0 | -13.667 | #DIV/0! | 0.93868 | #DIV/0! | 0 | 0 | #DIV/0! | #DIV/0!
[7 empty] | 0 | -13.667 | #DIV/0! | 0.93868 | #DIV/0! | 0 | 0 | #DIV/0! | #DIV/0!
[7 empty] | 0 | -13.667 | #DIV/0! | 0.93868 | #DIV/0! | 0 | 0 | #DIV/0! | #DIV/0!
[7 empty] | 0 | -13.667 | #DIV/0! | 0.93868 | #DIV/0! | 0 | 0 | #DIV/0! | #DIV/0!
[7 empty] | 0 | -13.667 | #DIV/0! | 0.93868 | #DIV/0! | 0 | 0 | #DIV/0! | #DIV/0!
[7 empty] | 0 | -13.667 | #DIV/0! | 0.93868 | #DIV/0! | 0 | 0 | #DIV/0! | #DIV/0!
[7 empty] | 0 | -13.667 | #DIV/0! | 0.93868 | #DIV/0! | 0 | 0 | #DIV/0! | #DIV/0!
[7 empty] | 0 | -13.667 | #DIV/0! | 0.93868 | #DIV/0! | 0 | 0 | #DIV/0! | #DIV/0!
[7 empty] | 0 | -13.667 | #DIV/0! | 0.93868 | #DIV/0! | 0 | 0 | #DIV/0! | #DIV/0!
[7 empty] | 0 | -13.667 | #DIV/0! | 0.93868 | #DIV/0! | 0 | 0 | #DIV/0! | #DIV/0!
[7 empty] | 0 | -13.667 | #DIV/0! | 0.93868 | #DIV/0! | 0 | 0 | #DIV/0! | #DIV/0!
[7 empty] | 0 | -13.667 | #DIV/0! | 0.93868 | #DIV/0! | 0 | 0 | #DIV/0! | #DIV/0!
[7 empty] | 0 | -13.667 | #DIV/0! | 0.93868 | #DIV/0! | 0 | 0 | #DIV/0! | #DIV/0!
[7 empty] | 0 | -13.667 | #DIV/0! | 0.93868 | #DIV/0! | 0 | 0 | #DIV/0! | #DIV/0!
[7 empty] | 0 | -13.667 | #DIV/0! | 0.93868 | #DIV/0! | 0 | 0 | #DIV/0! | #DIV/0!
[7 empty] | 0 | -13.667 | #DIV/0! | 0.93868 | #DIV/0! | 0 | 0 | #DIV/0! | #DIV/0!
[7 empty] | 0 | -13.667 | #DIV/0! | 0.93868 | #DIV/0! | 0 | 0 | #DIV/0! | #DIV/0!
[7 empty] | 0 | -13.667 | #DIV/0! | 0.93868 | #DIV/0! | 0 | 0 | #DIV/0! | #DIV/0!
[7 empty] | 0 | -13.667 | #DIV/0! | 0.93868 | #DIV/0! | 0 | 0 | #DIV/0! | #DIV/0!
[7 empty] | 0 | -13.667 | #DIV/0! | 0.93868 | #DIV/0! | 0 | 0 | #DIV/0! | #DIV/0!
[7 empty] | 0 | -13.667 | #DIV/0! | 0.93868 | #DIV/0! | 0 | 0 | #DIV/0! | #DIV/0!
[7 empty] | 0 | -13.667 | #DIV/0! | 0.93868 | #DIV/0! | 0 | 0 | #DIV/0! | #DIV/0!
[7 empty] | 0 | -13.667 | #DIV/0! | 0.93868 | #DIV/0! | 0 | 0 | #DIV/0! | #DIV/0!
[7 empty] | 0 | -13.667 | #DIV/0! | 0.93868 | #DIV/0! | 0 | 0 | #DIV/0! | #DIV/0!
[7 empty] | 0 | -13.667 | #DIV/0! | 0.93868 | #DIV/0! | 0 | 0 | #DIV/0! | #DIV/0!
[7 empty] | 0 | -13.667 | #DIV/0! | 0.93868 | #DIV/0! | 0 | 0 | #DIV/0! | #DIV/0!
[7 empty] | 0 | -13.667 | #DIV/0! | 0.93868 | #DIV/0! | 0 | 0 | #DIV/0! | #DIV/0!
[7 empty] | 0 | -13.667 | #DIV/0! | 0.93868 | #DIV/0! | 0 | 0 | #DIV/0! | #DIV/0!
[7 empty] | 0 | -13.667 | #DIV/0! | 0.93868 | #DIV/0! | 0 | 0 | #DIV/0! | #DIV/0!
[7 empty] | 0 | -13.667 | #DIV/0! | 0.93868 | #DIV/0! | 0 | 0 | #DIV/0! | #DIV/0!
[7 empty] | 0 | -13.667 | #DIV/0! | 0.93868 | #DIV/0! | 0 | 0 | #DIV/0! | #DIV/0!
[7 empty] | 0 | -13.667 | #DIV/0! | 0.93868 | #DIV/0! | 0 | 0 | #DIV/0! | #DIV/0!
[7 empty] | 0 | -13.667 | #DIV/0! | 0.93868 | #DIV/0! | 0 | 0 | #DIV/0! | #DIV/0!
[7 empty] | 0 | -13.667 | #DIV/0! | 0.93868 | #DIV/0! | 0 | 0 | #DIV/0! | #DIV/0!
[7 empty] | 0 | -13.667 | #DIV/0! | 0.93868 | #DIV/0! | 0 | 0 | #DIV/0! | #DIV/0!
[7 empty] | 0 | -13.667 | #DIV/0! | 0.93868 | #DIV/0! | 0 | 0 | #DIV/0! | #DIV/0!
[7 empty] | 0 | -13.667 | #DIV/0! | 0.93868 | #DIV/0! | 0 | 0 | #DIV/0! | #DIV/0!
[7 empty] | 0 | -13.667 | #DIV/0! | 0.93868 | #DIV/0! | 0 | 0 | #DIV/0! | #DIV/0!
[7 empty] | 0 | -13.667 | #DIV/0! | 0.93868 | #DIV/0! | 0 | 0 | #DIV/0! | #DIV/0!
[7 empty] | 0 | -13.667 | #DIV/0! | 0.93868 | #DIV/0! | 0 | 0 | #DIV/0! | #DIV/0!
[7 empty] | 0 | -13.667 | #DIV/0! | 0.93868 | #DIV/0! | 0 | 0 | #DIV/0! | #DIV/0!
[7 empty] | 0 | -13.667 | #DIV/0! | 0.93868 | #DIV/0! | 0 | 0 | #DIV/0! | #DIV/0!
[7 empty] | 0 | -13.667 | #DIV/0! | 0.93868 | #DIV/0! | 0 | 0 | #DIV/0! | #DIV/0!
[7 empty] | 0 | -13.667 | #DIV/0! | 0.93868 | #DIV/0! | 0 | 0 | #DIV/0! | #DIV/0!
[7 empty] | 0 | -13.667 | #DIV/0! | 0.93868 | #DIV/0! | 0 | 0 | #DIV/0! | #DIV/0!
[7 empty] | 0 | -13.667 | #DIV/0! | 0.93868 | #DIV/0! | 0 | 0 | #DIV/0! | #DIV/0!
[7 empty] | 0 | -13.667 | #DIV/0! | 0.93868 | #DIV/0! | 0 | 0 | #DIV/0! | #DIV/0!
[7 empty] | 0 | -13.667 | #DIV/0! | 0.93868 | #DIV/0! | 0 | 0 | #DIV/0! | #DIV/0!
[7 empty] | 0 | -13.667 | #DIV/0! | 0.93868 | #DIV/0! | 0 | 0 | #DIV/0! | #DIV/0!
[7 empty] | 0 | -13.667 | #DIV/0! | 0.93868 | #DIV/0! | 0 | 0 | #DIV/0! | #DIV/0!
[7 empty] | 0 | -13.667 | #DIV/0! | 0.93868 | #DIV/0! | 0 | 0 | #DIV/0! | #DIV/0!
[7 empty] | 0 | -13.667 | #DIV/0! | 0.93868 | #DIV/0! | 0 | 0 | #DIV/0! | #DIV/0!
[7 empty] | 0 | -13.667 | #DIV/0! | 0.93868 | #DIV/0! | 0 | 0 | #DIV/0! | #DIV/0!
[7 empty] | 0 | -13.667 | #DIV/0! | 0.93868 | #DIV/0! | 0 | 0 | #DIV/0! | #DIV/0!
[7 empty] | 0 | -13.667 | #DIV/0! | 0.93868 | #DIV/0! | 0 | 0 | #DIV/0! | #DIV/0!
[7 empty] | 0 | -13.667 | #DIV/0! | 0.93868 | #DIV/0! | 0 | 0 | #DIV/0! | #DIV/0!
[7 empty] | 0 | -13.667 | #DIV/0! | 0.93868 | #DIV/0! | 0 | 0 | #DIV/0! | #DIV/0!
[7 empty] | 0 | -13.667 | #DIV/0! | 0.93868 | #DIV/0! | 0 | 0 | #DIV/0! | #DIV/0!
[7 empty] | 0 | -13.667 | #DIV/0! | 0.93868 | #DIV/0! | 0 | 0 | #DIV/0! | #DIV/0!
[7 empty] | 0 | -13.667 | #DIV/0! | 0.93868 | #DIV/0! | 0 | 0 | #DIV/0! | #DIV/0!
[7 empty] | 0 | -13.667 | #DIV/0! | 0.93868 | #DIV/0! | 0 | 0 | #DIV/0! | #DIV/0!
[7 empty] | 0 | -13.667 | #DIV/0! | 0.93868 | #DIV/0! | 0 | 0 | #DIV/0! | #DIV/0!
[7 empty] | 0 | -13.667 | #DIV/0! | 0.93868 | #DIV/0! | 0 | 0 | #DIV/0! | #DIV/0!
[7 empty] | 0 | -13.667 | #DIV/0! | 0.93868 | #DIV/0! | 0 | 0 | #DIV/0! | #DIV/0!
[7 empty] | 0 | -13.667 | #DIV/0! | 0.93868 | #DIV/0! | 0 | 0 | #DIV/0! | #DIV/0!
[7 empty] | 0 | -13.667 | #DIV/0! | 0.93868 | #DIV/0! | 0 | 0 | #DIV/0! | #DIV/0!
[7 empty] | 0 | -13.667 | #DIV/0! | 0.93868 | #DIV/0! | 0 | 0 | #DIV/0! | #DIV/0!
[7 empty] | 0 | -13.667 | #DIV/0! | 0.93868 | #DIV/0! | 0 | 0 | #DIV/0! | #DIV/0!
[7 empty] | 0 | -13.667 | #DIV/0! | 0.93868 | #DIV/0! | 0 | 0 | #DIV/0! | #DIV/0!
[7 empty] | 0 | -13.667 | #DIV/0! | 0.93868 | #DIV/0! | 0 | 0 | #DIV/0! | #DIV/0!
[7 empty] | 0 | -13.667 | #DIV/0! | 0.93868 | #DIV/0! | 0 | 0 | #DIV/0! | #DIV/0!
[7 empty] | 0 | -13.667 | #DIV/0! | 0.93868 | #DIV/0! | 0 | 0 | #DIV/0! | #DIV/0!
[7 empty] | 0 | -13.667 | #DIV/0! | 0.93868 | #DIV/0! | 0 | 0 | #DIV/0! | #DIV/0!
[7 empty] | 0 | -13.667 | #DIV/0! | 0.93868 | #DIV/0! | 0 | 0 | #DIV/0! | #DIV/0!
[7 empty] | 0 | -13.667 | #DIV/0! | 0.93868 | #DIV/0! | 0 | 0 | #DIV/0! | #DIV/0!
[7 empty] | 0 | -13.667 | #DIV/0! | 0.93868 | #DIV/0! | 0 | 0 | #DIV/0! | #DIV/0!
[7 empty] | 0 | -13.667 | #DIV/0! | 0.93868 | #DIV/0! | 0 | 0 | #DIV/0! | #DIV/0!
[7 empty] | 0 | -13.667 | #DIV/0! | 0.93868 | #DIV/0! | 0 | 0 | #DIV/0! | #DIV/0!
[7 empty] | 0 | -13.667 | #DIV/0! | 0.93868 | #DIV/0! | 0 | 0 | #DIV/0! | #DIV/0!
[7 empty] | 0 | -13.667 | #DIV/0! | 0.93868 | #DIV/0! | 0 | 0 | #DIV/0! | #DIV/0!
[7 empty] | 0 | -13.667 | #DIV/0! | 0.93868 | #DIV/0! | 0 | 0 | #DIV/0! | #DIV/0!
[7 empty] | 0 | -13.667 | #DIV/0! | 0.93868 | #DIV/0! | 0 | 0 | #DIV/0! | #DIV/0!
[7 empty] | 0 | -13.667 | #DIV/0! | 0.93868 | #DIV/0! | 0 | 0 | #DIV/0! | #DIV/0!
[7 empty] | 0 | -13.667 | #DIV/0! | 0.93868 | #DIV/0! | 0 | 0 | #DIV/0! | #DIV/0!
[7 empty] | 0 | -13.667 | #DIV/0! | 0.93868 | #DIV/0! | 0 | 0 | #DIV/0! | #DIV/0!
[7 empty] | 0 | -13.667 | #DIV/0! | 0.93868 | #DIV/0! | 0 | 0 | #DIV/0! | #DIV/0!
[7 empty] | 0 | -13.667 | #DIV/0! | 0.93868 | #DIV/0! | 0 | 0 | #DIV/0! | #DIV/0!
[7 empty] | 0 | -13.667 | #DIV/0! | 0.93868 | #DIV/0! | 0 | 0 | #DIV/0! | #DIV/0!
[7 empty] | 0 | -13.667 | #DIV/0! | 0.93868 | #DIV/0! | 0 | 0 | #DIV/0! | #DIV/0!
[7 empty] | 0 | -13.667 | #DIV/0! | 0.93868 | #DIV/0! | 0 | 0 | #DIV/0! | #DIV/0!
[7 empty] | 0 | -13.667 | #DIV/0! | 0.93868 | #DIV/0! | 0 | 0 | #DIV/0! | #DIV/0!
[7 empty] | 0 | -13.667 | #DIV/0! | 0.93868 | #DIV/0! | 0 | 0 | #DIV/0! | #DIV/0!
[7 empty] | 0 | -13.667 | #DIV/0! | 0.93868 | #DIV/0! | 0 | 0 | #DIV/0! | #DIV/0!
[7 empty] | 0 | -13.667 | #DIV/0! | 0.93868 | #DIV/0! | 0 | 0 | #DIV/0! | #DIV/0!
[7 empty] | 0 | -13.667 | #DIV/0! | 0.93868 | #DIV/0! | 0 | 0 | #DIV/0! | #DIV/0!
[7 empty] | 0 | -13.667 | #DIV/0! | 0.93868 | #DIV/0! | 0 | 0 | #DIV/0! | #DIV/0!
[7 empty] | 0 | -13.667 | #DIV/0! | 0.93868 | #DIV/0! | 0 | 0 | #DIV/0! | #DIV/0!
[7 empty] | 0 | -13.667 | #DIV/0! | 0.93868 | #DIV/0! | 0 | 0 | #DIV/0! | #DIV/0!
[7 empty] | 0 | -13.667 | #DIV/0! | 0.93868 | #DIV/0! | 0 | 0 | #DIV/0! | #DIV/0!
[7 empty] | 0 | -13.667 | #DIV/0! | 0.93868 | #DIV/0! | 0 | 0 | #DIV/0! | #DIV/0!
[7 empty] | 0 | -13.667 | #DIV/0! | 0.93868 | #DIV/0! | 0 | 0 | #DIV/0! | #DIV/0!
[7 empty] | 0 | -13.667 | #DIV/0! | 0.93868 | #DIV/0! | 0 | 0 | #DIV/0! | #DIV/0!
[7 empty] | 0 | -13.667 | #DIV/0! | 0.93868 | #DIV/0! | 0 | 0 | #DIV/0! | #DIV/0!
[7 empty] | 0 | -13.667 | #DIV/0! | 0.93868 | #DIV/0! | 0 | 0 | #DIV/0! | #DIV/0!
[7 empty] | 0 | -13.667 | #DIV/0! | 0.93868 | #DIV/0! | 0 | 0 | #DIV/0! | #DIV/0!
[7 empty] | 0 | -13.667 | #DIV/0! | 0.93868 | #DIV/0! | 0 | 0 | #DIV/0! | #DIV/0!
[7 empty] | 0 | -13.667 | #DIV/0! | 0.93868 | #DIV/0! | 0 | 0 | #DIV/0! | #DIV/0!
[7 empty] | 0 | -13.667 | #DIV/0! | 0.93868 | #DIV/0! | 0 | 0 | #DIV/0! | #DIV/0!
[7 empty] | 0 | -13.667 | #DIV/0! | 0.93868 | #DIV/0! | 0 | 0 | #DIV/0! | #DIV/0!
[7 empty] | 0 | -13.667 | #DIV/0! | 0.93868 | #DIV/0! | 0 | 0 | #DIV/0! | #DIV/0!
[7 empty] | 0 | -13.667 | #DIV/0! | 0.93868 | #DIV/0! | 0 | 0 | #DIV/0! | #DIV/0!
[7 empty] | 0 | -13.667 | #DIV/0! | 0.93868 | #DIV/0! | 0 | 0 | #DIV/0! | #DIV/0!
[7 empty] | 0 | -13.667 | #DIV/0! | 0.93868 | #DIV/0! | 0 | 0 | #DIV/0! | #DIV/0!
[7 empty] | 0 | -13.667 | #DIV/0! | 0.93868 | #DIV/0! | 0 | 0 | #DIV/0! | #DIV/0!
[7 empty] | 0 | -13.667 | #DIV/0! | 0.93868 | #DIV/0! | 0 | 0 | #DIV/0! | #DIV/0!
[7 empty] | 0 | -13.667 | #DIV/0! | 0.93868 | #DIV/0! | 0 | 0 | #DIV/0! | #DIV/0!
[7 empty] | 0 | -13.667 | #DIV/0! | 0.93868 | #DIV/0! | 0 | 0 | #DIV/0! | #DIV/0!
[7 empty] | 0 | -13.667 | #DIV/0! | 0.93868 | #DIV/0! | 0 | 0 | #DIV/0! | #DIV/0!
[7 empty] | 0 | -13.667 | #DIV/0! | 0.93868 | #DIV/0! | 0 | 0 | #DIV/0! | #DIV/0!
[7 empty] | 0 | -13.667 | #DIV/0! | 0.93868 | #DIV/0! | 0 | 0 | #DIV/0! | #DIV/0!
[7 empty] | 0 | -13.667 | #DIV/0! | 0.93868 | #DIV/0! | 0 | 0 | #DIV/0! | #DIV/0!
[7 empty] | 0 | -13.667 | #DIV/0! | 0.93868 | #DIV/0! | 0 | 0 | #DIV/0! | #DIV/0!
[7 empty] | 0 | -13.667 | #DIV/0! | 0.93868 | #DIV/0! | 0 | 0 | #DIV/0! | #DIV/0!
[7 empty] | 0 | -13.667 | #DIV/0! | 0.93868 | #DIV/0! | 0 | 0 | #DIV/0! | #DIV/0!
[7 empty] | 0 | -13.667 | #DIV/0! | 0.93868 | #DIV/0! | 0 | 0 | #DIV/0! | #DIV/0!
[7 empty] | 0 | -13.667 | #DIV/0! | 0.93868 | #DIV/0! | 0 | 0 | #DIV/0! | #DIV/0!
[7 empty] | 0 | -13.667 | #DIV/0! | 0.93868 | #DIV/0! | 0 | 0 | #DIV/0! | #DIV/0!
[7 empty] | 0 | -13.667 | #DIV/0! | 0.93868 | #DIV/0! | 0 | 0 | #DIV/0! | #DIV/0!
[7 empty] | 0 | -13.667 | #DIV/0! | 0.93868 | #DIV/0! | 0 | 0 | #DIV/0! | #DIV/0!
[7 empty] | 0 | -13.667 | #DIV/0! | 0.93868 | #DIV/0! | 0 | 0 | #DIV/0! | #DIV/0!
[7 empty] | 0 | -13.667 | #DIV/0! | 0.93868 | #DIV/0! | 0 | 0 | #DIV/0! | #DIV/0!
[7 empty] | 0 | -13.667 | #DIV/0! | 0.93868 | #DIV/0! | 0 | 0 | #DIV/0! | #DIV/0!
[7 empty] | 0 | -13.667 | #DIV/0! | 0.93868 | #DIV/0! | 0 | 0 | #DIV/0! | #DIV/0!
[7 empty] | 0 | -13.667 | #DIV/0! | 0.93868 | #DIV/0! | 0 | 0 | #DIV/0! | #DIV/0!
[7 empty] | 0 | -13.667 | #DIV/0! | 0.93868 | #DIV/0! | 0 | 0 | #DIV/0! | #DIV/0!
[7 empty] | 0 | -13.667 | #DIV/0! | 0.93868 | #DIV/0! | 0 | 0 | #DIV/0! | #DIV/0!
[7 empty] | 0 | -13.667 | #DIV/0! | 0.93868 | #DIV/0! | 0 | 0 | #DIV/0! | #DIV/0!
[7 empty] | 0 | -13.667 | #DIV/0! | 0.93868 | #DIV/0! | 0 | 0 | #DIV/0! | #DIV/0!
[7 empty] | 0 | -13.667 | #DIV/0! | 0.93868 | #DIV/0! | 0 | 0 | #DIV/0! | #DIV/0!
[7 empty] | 0 | -13.667 | #DIV/0! | 0.93868 | #DIV/0! | 0 | 0 | #DIV/0! | #DIV/0!
[7 empty] | 0 | -13.667 | #DIV/0! | 0.93868 | #DIV/0! | 0 | 0 | #DIV/0! | #DIV/0!
[7 empty] | 0 | -13.667 | #DIV/0! | 0.93868 | #DIV/0! | 0 | 0 | #DIV/0! | #DIV/0!
[7 empty] | 0 | -13.667 | #DIV/0! | 0.93868 | #DIV/0! | 0 | 0 | #DIV/0! | #DIV/0!
[7 empty] | 0 | -13.667 | #DIV/0! | 0.93868 | #DIV/0! | 0 | 0 | #DIV/0! | #DIV/0!
[7 empty] | 0 | -13.667 | #DIV/0! | 0.93868 | #DIV/0! | 0 | 0 | #DIV/0! | #DIV/0!
[7 empty] | 0 | -13.667 | #DIV/0! | 0.93868 | #DIV/0! | 0 | 0 | #DIV/0! | #DIV/0!
[7 empty] | 0 | -13.667 | #DIV/0! | 0.93868 | #DIV/0! | 0 | 0 | #DIV/0! | #DIV/0!
[7 empty] | 0 | -13.667 | #DIV/0! | 0.93868 | #DIV/0! | 0 | 0 | #DIV/0! | #DIV/0!
[7 empty] | 0 | -13.667 | #DIV/0! | 0.93868 | #DIV/0! | 0 | 0 | #DIV/0! | #DIV/0!
[7 empty] | 0 | -13.667 | #DIV/0! | 0.93868 | #DIV/0! | 0 | 0 | #DIV/0! | #DIV/0!
[7 empty] | 0 | -13.667 | #DIV/0! | 0.93868 | #DIV/0! | 0 | 0 | #DIV/0! | #DIV/0!
[7 empty] | 0 | -13.667 | #DIV/0! | 0.93868 | #DIV/0! | 0 | 0 | #DIV/0! | #DIV/0!
[7 empty] | 0 | -13.667 | #DIV/0! | 0.93868 | #DIV/0! | 0 | 0 | #DIV/0! | #DIV/0!
[7 empty] | 0 | -13.667 | #DIV/0! | 0.93868 | #DIV/0! | 0 | 0 | #DIV/0! | #DIV/0!
[7 empty] | 0 | -13.667 | #DIV/0! | 0.93868 | #DIV/0! | 0 | 0 | #DIV/0! | #DIV/0!
[7 empty] | 0 | -13.667 | #DIV/0! | 0.93868 | #DIV/0! | 0 | 0 | #DIV/0! | #DIV/0!
[7 empty] | 0 | -13.667 | #DIV/0! | 0.93868 | #DIV/0! | 0 | 0 | #DIV/0! | #DIV/0!
[7 empty] | 0 | -13.667 | #DIV/0! | 0.93868 | #DIV/0! | 0 | 0 | #DIV/0! | #DIV/0!
[7 empty] | 0 | -13.667 | #DIV/0! | 0.93868 | #DIV/0! | 0 | 0 | #DIV/0! | #DIV/0!
[7 empty] | 0 | -13.667 | #DIV/0! | 0.93868 | #DIV/0! | 0 | 0 | #DIV/0! | #DIV/0!
[7 empty] | 0 | -13.667 | #DIV/0! | 0.93868 | #DIV/0! | 0 | 0 | #DIV/0! | #DIV/0!
[7 empty] | 0 | -13.667 | #DIV/0! | 0.93868 | #DIV/0! | 0 | 0 | #DIV/0! | #DIV/0!
[7 empty] | 0 | -13.667 | #DIV/0! | 0.93868 | #DIV/0! | 0 | 0 | #DIV/0! | #DIV/0!
[7 empty] | 0 | -13.667 | #DIV/0! | 0.93868 | #DIV/0! | 0 | 0 | #DIV/0! | #DIV/0!
[7 empty] | 0 | -13.667 | #DIV/0! | 0.93868 | #DIV/0! | 0 | 0 | #DIV/0! | #DIV/0!
[7 empty] | 0 | -13.667 | #DIV/0! | 0.93868 | #DIV/0! | 0 | 0 | #DIV/0! | #DIV/0!
[7 empty] | 0 | -13.667 | #DIV/0! | 0.93868 | #DIV/0! | 0 | 0 | #DIV/0! | #DIV/0!
[7 empty] | 0 | -13.667 | #DIV/0! | 0.93868 | #DIV/0! | 0 | 0 | #DIV/0! | #DIV/0!
[7 empty] | 0 | -13.667 | #DIV/0! | 0.93868 | #DIV/0! | 0 | 0 | #DIV/0! | #DIV/0!
[7 empty] | 0 | -13.667 | #DIV/0! | 0.93868 | #DIV/0! | 0 | 0 | #DIV/0! | #DIV/0!
[7 empty] | 0 | -13.667 | #DIV/0! | 0.93868 | #DIV/0! | 0 | 0 | #DIV/0! | #DIV/0!
[7 empty] | 0 | -13.667 | #DIV/0! | 0.93868 | #DIV/0! | 0 | 0 | #DIV/0! | #DIV/0!
[7 empty] | 0 | -13.667 | #DIV/0! | 0.93868 | #DIV/0! | 0 | 0 | #DIV/0! | #DIV/0!
[7 empty] | 0 | -13.667 | #DIV/0! | 0.93868 | #DIV/0! | 0 | 0 | #DIV/0! | #DIV/0!
[7 empty] | 0 | -13.667 | #DIV/0! | 0.93868 | #DIV/0! | 0 | 0 | #DIV/0! | #DIV/0!
[7 empty] | 0 | -13.667 | #DIV/0! | 0.93868 | #DIV/0! | 0 | 0 | #DIV/0! | #DIV/0!
[7 empty] | 0 | -13.667 | #DIV/0! | 0.93868 | #DIV/0! | 0 | 0 | #DIV/0! | #DIV/0!
[7 empty] | 0 | -13.667 | #DIV/0! | 0.93868 | #DIV/0! | 0 | 0 | #DIV/0! | #DIV/0!
[7 empty] | 0 | -13.667 | #DIV/0! | 0.93868 | #DIV/0! | 0 | 0 | #DIV/0! | #DIV/0!
[7 empty] | 0 | -13.667 | #DIV/0! | 0.93868 | #DIV/0! | 0 | 0 | #DIV/0! | #DIV/0!
[7 empty] | 0 | -13.667 | #DIV/0! | 0.93868 | #DIV/0! | 0 | 0 | #DIV/0! | #DIV/0!
[7 empty] | 0 | -13.667 | #DIV/0! | 0.93868 | #DIV/0! | 0 | 0 | #DIV/0! | #DIV/0!
[7 empty] | 0 | -13.667 | #DIV/0! | 0.93868 | #DIV/0! | 0 | 0 | #DIV/0! | #DIV/0!
[7 empty] | 0 | -13.667 | #DIV/0! | 0.93868 | #DIV/0! | 0 | 0 | #DIV/0! | #DIV/0!
[7 empty] | 0 | -13.667 | #DIV/0! | 0.93868 | #DIV/0! | 0 | 0 | #DIV/0! | #DIV/0!
[7 empty] | 0 | -13.667 | #DIV/0! | 0.93868 | #DIV/0! | 0 | 0 | #DIV/0! | #DIV/0!
[7 empty] | 0 | -13.667 | #DIV/0! | 0.93868 | #DIV/0! | 0 | 0 | #DIV/0! | #DIV/0!
[7 empty] | 0 | -13.667 | #DIV/0! | 0.93868 | #DIV/0! | 0 | 0 | #DIV/0! | #DIV/0!
[7 empty] | 0 | -13.667 | #DIV/0! | 0.93868 | #DIV/0! | 0 | 0 | #DIV/0! | #DIV/0!
[7 empty] | 0 | -13.667 | #DIV/0! | 0.93868 | #DIV/0! | 0 | 0 | #DIV/0! | #DIV/0!
[7 empty] | 0 | -13.667 | #DIV/0! | 0.93868 | #DIV/0! | 0 | 0 | #DIV/0! | #DIV/0!
[7 empty] | 0 | -13.667 | #DIV/0! | 0.93868 | #DIV/0! | 0 | 0 | #DIV/0! | #DIV/0!
[7 empty] | 0 | -13.667 | #DIV/0! | 0.93868 | #DIV/0! | 0 | 0 | #DIV/0! | #DIV/0!
[7 empty] | 0 | -13.667 | #DIV/0! | 0.93868 | #DIV/0! | 0 | 0 | #DIV/0! | #DIV/0!
[7 empty] | 0 | -13.667 | #DIV/0! | 0.93868 | #DIV/0! | 0 | 0 | #DIV/0! | #DIV/0!
[7 empty] | 0 | -13.667 | #DIV/0! | 0.93868 | #DIV/0! | 0 | 0 | #DIV/0! | #DIV/0!
[7 empty] | 0 | -13.667 | #DIV/0! | 0.93868 | #DIV/0! | 0 | 0 | #DIV/0! | #DIV/0!
[7 empty] | 0 | -13.667 | #DIV/0! | 0.93868 | #DIV/0! | 0 | 0 | #DIV/0! | #DIV/0!
[7 empty] | 0 | -13.667 | #DIV/0! | 0.93868 | #DIV/0! | 0 | 0 | #DIV/0! | #DIV/0!
[7 empty] | 0 | -13.667 | #DIV/0! | 0.93868 | #DIV/0! | 0 | 0 | #DIV/0! | #DIV/0!
[7 empty] | 0 | -13.667 | #DIV/0! | 0.93868 | #DIV/0! | 0 | 0 | #DIV/0! | #DIV/0!
[7 empty] | 0 | -13.667 | #DIV/0! | 0.93868 | #DIV/0! | 0 | 0 | #DIV/0! | #DIV/0!
[7 empty] | 0 | -13.667 | #DIV/0! | 0.93868 | #DIV/0! | 0 | 0 | #DIV/0! | #DIV/0!
[7 empty] | 0 | -13.667 | #DIV/0! | 0.93868 | #DIV/0! | 0 | 0 | #DIV/0! | #DIV/0!
[7 empty] | 0 | -13.667 | #DIV/0! | 0.93868 | #DIV/0! | 0 | 0 | #DIV/0! | #DIV/0!
[7 empty] | 0 | -13.667 | #DIV/0! | 0.93868 | #DIV/0! | 0 | 0 | #DIV/0! | #DIV/0!
[7 empty] | 0 | -13.667 | #DIV/0! | 0.93868 | #DIV/0! | 0 | 0 | #DIV/0! | #DIV/0!
[7 empty] | 0 | -13.667 | #DIV/0! | 0.93868 | #DIV/0! | 0 | 0 | #DIV/0! | #DIV/0!
[7 empty] | 0 | -13.667 | #DIV/0! | 0.93868 | #DIV/0! | 0 | 0 | #DIV/0! | #DIV/0!
[7 empty] | 0 | -13.667 | #DIV/0! | 0.93868 | #DIV/0! | 0 | 0 | #DIV/0! | #DIV/0!
[7 empty] | 0 | -13.667 | #DIV/0! | 0.93868 | #DIV/0! | 0 | 0 | #DIV/0! | #DIV/0!
[7 empty] | 0 | -13.667 | #DIV/0! | 0.93868 | #DIV/0! | 0 | 0 | #DIV/0! | #DIV/0!
[7 empty] | 0 | -13.667 | #DIV/0! | 0.93868 | #DIV/0! | 0 | 0 | #DIV/0! | #DIV/0!
[7 empty] | 0 | -13.667 | #DIV/0! | 0.93868 | #DIV/0! | 0 | 0 | #DIV/0! | #DIV/0!
[7 empty] | 0 | -13.667 | #DIV/0! | 0.93868 | #DIV/0! | 0 | 0 | #DIV/0! | #DIV/0!
[7 empty] | 0 | -13.667 | #DIV/0! | 0.93868 | #DIV/0! | 0 | 0 | #DIV/0! | #DIV/0!
[7 empty] | 0 | -13.667 | #DIV/0! | 0.93868 | #DIV/0! | 0 | 0 | #DIV/0! | #DIV/0!
[7 empty] | 0 | -13.667 | #DIV/0! | 0.93868 | #DIV/0! | 0 | 0 | #DIV/0! | #DIV/0!
[7 empty] | 0 | -13.667 | #DIV/0! | 0.93868 | #DIV/0! | 0 | 0 | #DIV/0! | #DIV/0!
[7 empty] | 0 | -13.667 | #DIV/0! | 0.93868 | #DIV/0! | 0 | 0 | #DIV/0! | #DIV/0!
[7 empty] | 0 | -13.667 | #DIV/0! | 0.93868 | #DIV/0! | 0 | 0 | #DIV/0! | #DIV/0!
[7 empty] | 0 | -13.667 | #DIV/0! | 0.93868 | #DIV/0! | 0 | 0 | #DIV/0! | #DIV/0!
[7 empty] | 0 | -13.667 | #DIV/0! | 0.93868 | #DIV/0! | 0 | 0 | #DIV/0! | #DIV/0!
[7 empty] | 0 | -13.667 | #DIV/0! | 0.93868 | #DIV/0! | 0 | 0 | #DIV/0! | #DIV/0!
[7 empty] | 0 | -13.667 | #DIV/0! | 0.93868 | #DIV/0! | 0 | 0 | #DIV/0! | #DIV/0!
[7 empty] | 0 | -13.667 | #DIV/0! | 0.93868 | #DIV/0! | 0 | 0 | #DIV/0! | #DIV/0!
[7 empty] | 0 | -13.667 | #DIV/0! | 0.93868 | #DIV/0! | 0 | 0 | #DIV/0! | #DIV/0!
[7 empty] | 0 | -13.667 | #DIV/0! | 0.93868 | #DIV/0! | 0 | 0 | #DIV/0! | #DIV/0!
[7 empty] | 0 | -13.667 | #DIV/0! | 0.93868 | #DIV/0! | 0 | 0 | #DIV/0! | #DIV/0!
[7 empty] | 0 | -13.667 | #DIV/0! | 0.93868 | #DIV/0! | 0 | 0 | #DIV/0! | #DIV/0!
[7 empty] | 0 | -13.667 | #DIV/0! | 0.93868 | #DIV/0! | 0 | 0 | #DIV/0! | #DIV/0!
[7 empty] | 0 | -13.667 | #DIV/0! | 0.93868 | #DIV/0! | 0 | 0 | #DIV/0! | #DIV/0!
[7 empty] | 0 | -13.667 | #DIV/0! | 0.93868 | #DIV/0! | 0 | 0 | #DIV/0! | #DIV/0!
[7 empty] | 0 | -13.667 | #DIV/0! | 0.93868 | #DIV/0! | 0 | 0 | #DIV/0! | #DIV/0!
[7 empty] | 0 | -13.667 | #DIV/0! | 0.93868 | #DIV/0! | 0 | 0 | #DIV/0! | #DIV/0!
[7 empty] | 0 | -13.667 | #DIV/0! | 0.93868 | #DIV/0! | 0 | 0 | #DIV/0! | #DIV/0!
[7 empty] | 0 | -13.667 | #DIV/0! | 0.93868 | #DIV/0! | 0 | 0 | #DIV/0! | #DIV/0!
[7 empty] | 0 | -13.667 | #DIV/0! | 0.93868 | #DIV/0! | 0 | 0 | #DIV/0! | #DIV/0!
[7 empty] | 0 | -13.667 | #DIV/0! | 0.93868 | #DIV/0! | 0 | 0 | #DIV/0! | #DIV/0!
[7 empty] | 0 | -13.667 | #DIV/0! | 0.93868 | #DIV/0! | 0 | 0 | #DIV/0! | #DIV/0!
[7 empty] | 0 | -13.667 | #DIV/0! | 0.93868 | #DIV/0! | 0 | 0 | #DIV/0! | #DIV/0!
[7 empty] | 0 | -13.667 | #DIV/0! | 0.93868 | #DIV/0! | 0 | 0 | #DIV/0! | #DIV/0!
[7 empty] | 0 | -13.667 | #DIV/0! | 0.93868 | #DIV/0! | 0 | 0 | #DIV/0! | #DIV/0!
[7 empty] | 0 | -13.667 | #DIV/0! | 0.93868 | #DIV/0! | 0 | 0 | #DIV/0! | #DIV/0!
[7 empty] | 0 | -13.667 | #DIV/0! | 0.93868 | #DIV/0! | 0 | 0 | #DIV/0! | #DIV/0!
[7 empty] | 0 | -13.667 | #DIV/0! | 0.93868 | #DIV/0! | 0 | 0 | #DIV/0! | #DIV/0!
[7 empty] | 0 | -13.667 | #DIV/0! | 0.93868 | #DIV/0! | 0 | 0 | #DIV/0! | #DIV/0!
[7 empty] | 0 | -13.667 | #DIV/0! | 0.93868 | #DIV/0! | 0 | 0 | #DIV/0! | #DIV/0!
[7 empty] | 0 | -13.667 | #DIV/0! | 0.93868 | #DIV/0! | 0 | 0 | #DIV/0! | #DIV/0!
[7 empty] | 0 | -13.667 | #DIV/0! | 0.93868 | #DIV/0! | 0 | 0 | #DIV/0! | #DIV/0!
[7 empty] | 0 | -13.667 | #DIV/0! | 0.93868 | #DIV/0! | 0 | 0 | #DIV/0! | #DIV/0!
[7 empty] | 0 | -13.667 | #DIV/0! | 0.93868 | #DIV/0! | 0 | 0 | #DIV/0! | #DIV/0!
[7 empty] | 0 | -13.667 | #DIV/0! | 0.93868 | #DIV/0! | 0 | 0 | #DIV/0! | #DIV/0!
[7 empty] | 0 | -13.667 | #DIV/0! | 0.93868 | #DIV/0! | 0 | 0 | #DIV/0! | #DIV/0!
[7 empty] | 0 | -13.667 | #DIV/0! | 0.93868 | #DIV/0! | 0 | 0 | #DIV/0! | #DIV/0!
[7 empty] | 0 | -13.667 | #DIV/0! | 0.93868 | #DIV/0! | 0 | 0 | #DIV/0! | #DIV/0!
[7 empty] | 0 | -13.667 | #DIV/0! | 0.93868 | #DIV/0! | 0 | 0 | #DIV/0! | #DIV/0!
[7 empty] | 0 | -13.667 | #DIV/0! | 0.93868 | #DIV/0! | 0 | 0 | #DIV/0! | #DIV/0!
[7 empty] | 0 | -13.667 | #DIV/0! | 0.93868 | #DIV/0! | 0 | 0 | #DIV/0! | #DIV/0!
[7 empty] | 0 | -13.667 | #DIV/0! | 0.93868 | #DIV/0! | 0 | 0 | #DIV/0! | #DIV/0!
[7 empty] | 0 | -13.667 | #DIV/0! | 0.93868 | #DIV/0! | 0 | 0 | #DIV/0! | #DIV/0!
[7 empty] | 0 | -13.667 | #DIV/0! | 0.93868 | #DIV/0! | 0 | 0 | #DIV/0! | #DIV/0!
[7 empty] | 0 | -13.667 | #DIV/0! | 0.93868 | #DIV/0! | 0 | 0 | #DIV/0! | #DIV/0!
[7 empty] | 0 | -13.667 | #DIV/0! | 0.93868 | #DIV/0! | 0 | 0 | #DIV/0! | #DIV/0!
[7 empty] | 0 | -13.667 | #DIV/0! | 0.93868 | #DIV/0! | 0 | 0 | #DIV/0! | #DIV/0!
[7 empty] | 0 | -13.667 | #DIV/0! | 0.93868 | #DIV/0! | 0 | 0 | #DIV/0! | #DIV/0!
[7 empty] | 0 | -13.667 | #DIV/0! | 0.93868 | #DIV/0! | 0 | 0 | #DIV/0! | #DIV/0!
[7 empty] | 0 | -13.667 | #DIV/0! | 0.93868 | #DIV/0! | 0 | 0 | #DIV/0! | #DIV/0!
[7 empty] | 0 | -13.667 | #DIV/0! | 0.93868 | #DIV/0! | 0 | 0 | #DIV/0! | #DIV/0!
[7 empty] | 0 | -13.667 | #DIV/0! | 0.93868 | #DIV/0! | 0 | 0 | #DIV/0! | #DIV/0!
[7 empty] | 0 | -13.667 | #DIV/0! | 0.93868 | #DIV/0! | 0 | 0 | #DIV/0! | #DIV/0!
[7 empty] | 0 | -13.667 | #DIV/0! | 0.93868 | #DIV/0! | 0 | 0 | #DIV/0! | #DIV/0!
[7 empty] | 0 | -13.667 | #DIV/0! | 0.93868 | #DIV/0! | 0 | 0 | #DIV/0! | #DIV/0!
[7 empty] | 0 | -13.667 | #DIV/0! | 0.93868 | #DIV/0! | 0 | 0 | #DIV/0! | #DIV/0!
[7 empty] | 0 | -13.667 | #DIV/0! | 0.93868 | #DIV/0! | 0 | 0 | #DIV/0! | #DIV/0!
[7 empty] | 0 | -13.667 | #DIV/0! | 0.93868 | #DIV/0! | 0 | 0 | #DIV/0! | #DIV/0!
[7 empty] | 0 | -13.667 | #DIV/0! | 0.93868 | #DIV/0! | 0 | 0 | #DIV/0! | #DIV/0!
[7 empty] | 0 | -13.667 | #DIV/0! | 0.93868 | #DIV/0! | 0 | 0 | #DIV/0! | #DIV/0!
[7 empty] | 0 | -13.667 | #DIV/0! | 0.93868 | #DIV/0! | 0 | 0 | #DIV/0! | #DIV/0!
[7 empty] | 0 | -13.667 | #DIV/0! | 0.93868 | #DIV/0! | 0 | 0 | #DIV/0! | #DIV/0!
[7 empty] | 0 | -13.667 | #DIV/0! | 0.93868 | #DIV/0! | 0 | 0 | #DIV/0! | #DIV/0!
[7 empty] | 0 | -13.667 | #DIV/0! | 0.93868 | #DIV/0! | 0 | 0 | #DIV/0! | #DIV/0!
[7 empty] | 0 | -13.667 | #DIV/0! | 0.93868 | #DIV/0! | 0 | 0 | #DIV/0! | #DIV/0!
[7 empty] | 0 | -13.667 | #DIV/0! | 0.93868 | #DIV/0! | 0 | 0 | #DIV/0! | #DIV/0!
[7 empty] | 0 | -13.667 | #DIV/0! | 0.93868 | #DIV/0! | 0 | 0 | #DIV/0! | #DIV/0!
[7 empty] | 0 | -13.667 | #DIV/0! | 0.93868 | #DIV/0! | 0 | 0 | #DIV/0! | #DIV/0!
[7 empty] | 0 | -13.667 | #DIV/0! | 0.93868 | #DIV/0! | 0 | 0 | #DIV/0! | #DIV/0!
[7 empty] | 0 | -13.667 | #DIV/0! | 0.93868 | #DIV/0! | 0 | 0 | #DIV/0! | #DIV/0!
[7 empty] | 0 | -13.667 | #DIV/0! | 0.93868 | #DIV/0! | 0 | 0 | #DIV/0! | #DIV/0!
[7 empty] | 0 | -13.667 | #DIV/0! | 0.93868 | #DIV/0! | 0 | 0 | #DIV/0! | #DIV/0!
[7 empty] | 0 | -13.667 | #DIV/0! | 0.93868 | #DIV/0! | 0 | 0 | #DIV/0! | #DIV/0!
[7 empty] | 0 | -13.667 | #DIV/0! | 0.93868 | #DIV/0! | 0 | 0 | #DIV/0! | #DIV/0!
[7 empty] | 0 | -13.667 | #DIV/0! | 0.93868 | #DIV/0! | 0 | 0 | #DIV/0! | #DIV/0!
[7 empty] | 0 | -13.667 | #DIV/0! | 0.93868 | #DIV/0! | 0 | 0 | #DIV/0! | #DIV/0!
[7 empty] | 0 | -13.667 | #DIV/0! | 0.93868 | #DIV/0! | 0 | 0 | #DIV/0! | #DIV/0!
[7 empty] | 0 | -13.667 | #DIV/0! | 0.93868 | #DIV/0! | 0 | 0 | #DIV/0! | #DIV/0!
[7 empty] | 0 | -13.667 | #DIV/0! | 0.93868 | #DIV/0! | 0 | 0 | #DIV/0! | #DIV/0!
[7 empty] | 0 | -13.667 | #DIV/0! | 0.93868 | #DIV/0! | 0 | 0 | #DIV/0! | #DIV/0!
[7 empty] | 0 | -13.667 | #DIV/0! | 0.93868 | #DIV/0! | 0 | 0 | #DIV/0! | #DIV/0!
[7 empty] | 0 | -13.667 | #DIV/0! | 0.93868 | #DIV/0! | 0 | 0 | #DIV/0! | #DIV/0!
[7 empty] | 0 | -13.667 | #DIV/0! | 0.93868 | #DIV/0! | 0 | 0 | #DIV/0! | #DIV/0!
[7 empty] | 0 | -13.667 | #DIV/0! | 0.93868 | #DIV/0! | 0 | 0 | #DIV/0! | #DIV/0!
[7 empty] | 0 | -13.667 | #DIV/0! | 0.93868 | #DIV/0! | 0 | 0 | #DIV/0! | #DIV/0!
[7 empty] | 0 | -13.667 | #DIV/0! | 0.93868 | #DIV/0! | 0 | 0 | #DIV/0! | #DIV/0!
[7 empty] | 0 | -13.667 | #DIV/0! | 0.93868 | #DIV/0! | 0 | 0 | #DIV/0! | #DIV/0!
[7 empty] | 0 | -13.667 | #DIV/0! | 0.93868 | #DIV/0! | 0 | 0 | #DIV/0! | #DIV/0!
[7 empty] | 0 | -13.667 | #DIV/0! | 0.93868 | #DIV/0! | 0 | 0 | #DIV/0! | #DIV/0!
[7 empty] | 0 | -13.667 | #DIV/0! | 0.93868 | #DIV/0! | 0 | 0 | #DIV/0! | #DIV/0!
[7 empty] | 0 | -13.667 | #DIV/0! | 0.93868 | #DIV/0! | 0 | 0 | #DIV/0! | #DIV/0!
[7 empty] | 0 | -13.667 | #DIV/0! | 0.93868 | #DIV/0! | 0 | 0 | #DIV/0! | #DIV/0!
[7 empty] | 0 | -13.667 | #DIV/0! | 0.93868 | #DIV/0! | 0 | 0 | #DIV/0! | #DIV/0!
[7 empty] | 0 | -13.667 | #DIV/0! | 0.93868 | #DIV/0! | 0 | 0 | #DIV/0! | #DIV/0!
[7 empty] | 0 | -13.667 | #DIV/0! | 0.93868 | #DIV/0! | 0 | 0 | #DIV/0! | #DIV/0!
[7 empty] | 0 | -13.667 | #DIV/0! | 0.93868 | #DIV/0! | 0 | 0 | #DIV/0! | #DIV/0!
[7 empty] | 0 | -13.667 | #DIV/0! | 0.93868 | #DIV/0! | 0 | 0 | #DIV/0! | #DIV/0!
[7 empty] | 0 | -13.667 | #DIV/0! | 0.93868 | #DIV/0! | 0 | 0 | #DIV/0! | #DIV/0!
[7 empty] | 0 | -13.667 | #DIV/0! | 0.93868 | #DIV/0! | 0 | 0 | #DIV/0! | #DIV/0!
[7 empty] | 0 | -13.667 | #DIV/0! | 0.93868 | #DIV/0! | 0 | 0 | #DIV/0! | #DIV/0!
[7 empty] | 0 | -13.667 | #DIV/0! | 0.93868 | #DIV/0! | 0 | 0 | #DIV/0! | #DIV/0!
[7 empty] | 0 | -13.667 | #DIV/0! | 0.93868 | #DIV/0! | 0 | 0 | #DIV/0! | #DIV/0!
[7 empty] | 0 | -13.667 | #DIV/0! | 0.93868 | #DIV/0! | 0 | 0 | #DIV/0! | #DIV/0!
[7 empty] | 0 | -13.667 | #DIV/0! | 0.93868 | #DIV/0! | 0 | 0 | #DIV/0! | #DIV/0!
[7 empty] | 0 | -13.667 | #DIV/0! | 0.93868 | #DIV/0! | 0 | 0 | #DIV/0! | #DIV/0!
[7 empty] | 0 | -13.667 | #DIV/0! | 0.93868 | #DIV/0! | 0 | 0 | #DIV/0! | #DIV/0!
[7 empty] | 0 | -13.667 | #DIV/0! | 0.93868 | #DIV/0! | 0 | 0 | #DIV/0! | #DIV/0!
[7 empty] | 0 | -13.667 | #DIV/0! | 0.93868 | #DIV/0! | 0 | 0 | #DIV/0! | #DIV/0!
[7 empty] | 0 | -13.667 | #DIV/0! | 0.93868 | #DIV/0! | 0 | 0 | #DIV/0! | #DIV/0!
[7 empty] | 0 | -13.667 | #DIV/0! | 0.93868 | #DIV/0! | 0 | 0 | #DIV/0! | #DIV/0!
[7 empty] | 0 | -13.667 | #DIV/0! | 0.93868 | #DIV/0! | 0 | 0 | #DIV/0! | #DIV/0!
[7 empty] | 0 | -13.667 | #DIV/0! | 0.93868 | #DIV/0! | 0 | 0 | #DIV/0! | #DIV/0!
[7 empty] | 0 | -13.667 | #DIV/0! | 0.93868 | #DIV/0! | 0 | 0 | #DIV/0! | #DIV/0!
[7 empty] | 0 | -13.667 | #DIV/0! | 0.93868 | #DIV/0! | 0 | 0 | #DIV/0! | #DIV/0!
[7 empty] | 0 | -13.667 | #DIV/0! | 0.93868 | #DIV/0! | 0 | 0 | #DIV/0! | #DIV/0!
[7 empty] | 0 | -13.667 | #DIV/0! | 0.93868 | #DIV/0! | 0 | 0 | #DIV/0! | #DIV/0!
[7 empty] | 0 | -13.667 | #DIV/0! | 0.93868 | #DIV/0! | 0 | 0 | #DIV/0! | #DIV/0!
[7 empty] | 0 | -13.667 | #DIV/0! | 0.93868 | #DIV/0! | 0 | 0 | #DIV/0! | #DIV/0!
[7 empty] | 0 | -13.667 | #DIV/0! | 0.93868 | #DIV/0! | 0 | 0 | #DIV/0! | #DIV/0!
[7 empty] | 0 | -13.667 | #DIV/0! | 0.93868 | #DIV/0! | 0 | 0 | #DIV/0! | #DIV/0!
[7 empty] | 0 | -13.667 | #DIV/0! | 0.93868 | #DIV/0! | 0 | 0 | #DIV/0! | #DIV/0!
[7 empty] | 0 | -13.667 | #DIV/0! | 0.93868 | #DIV/0! | 0 | 0 | #DIV/0! | #DIV/0!
[7 empty] | 0 | -13.667 | #DIV/0! | 0.93868 | #DIV/0! | 0 | 0 | #DIV/0! | #DIV/0!
[7 empty] | 0 | -13.667 | #DIV/0! | 0.93868 | #DIV/0! | 0 | 0 | #DIV/0! | #DIV/0!
[7 empty] | 0 | -13.667 | #DIV/0! | 0.93868 | #DIV/0! | 0 | 0 | #DIV/0! | #DIV/0!
[7 empty] | 0 | -13.667 | #DIV/0! | 0.93868 | #DIV/0! | 0 | 0 | #DIV/0! | #DIV/0!
[7 empty] | 0 | -13.667 | #DIV/0! | 0.93868 | #DIV/0! | 0 | 0 | #DIV/0! | #DIV/0!
[7 empty] | 0 | -13.667 | #DIV/0! | 0.93868 | #DIV/0! | 0 | 0 | #DIV/0! | #DIV/0!
[7 empty] | 0 | -13.667 | #DIV/0! | 0.93868 | #DIV/0! | 0 | 0 | #DIV/0! | #DIV/0!
[7 empty] | 0 | -13.667 | #DIV/0! | 0.93868 | #DIV/0! | 0 | 0 | #DIV/0! | #DIV/0!
[7 empty] | 0 | -13.667 | #DIV/0! | 0.93868 | #DIV/0! | 0 | 0 | #DIV/0! | #DIV/0!
[7 empty] | 0 | -13.667 | #DIV/0! | 0.93868 | #DIV/0! | 0 | 0 | #DIV/0! | #DIV/0!
[7 empty] | 0 | -13.667 | #DIV/0! | 0.93868 | #DIV/0! | 0 | 0 | #DIV/0! | #DIV/0!
[7 empty] | 0 | -13.667 | #DIV/0! | 0.93868 | #DIV/0! | 0 | 0 | #DIV/0! | #DIV/0!
[7 empty] | 0 | -13.667 | #DIV/0! | 0.93868 | #DIV/0! | 0 | 0 | #DIV/0! | #DIV/0!
[7 empty] | 0 | -13.667 | #DIV/0! | 0.93868 | #DIV/0! | 0 | 0 | #DIV/0! | #DIV/0!
[7 empty] | 0 | -13.667 | #DIV/0! | 0.93868 | #DIV/0! | 0 | 0 | #DIV/0! | #DIV/0!
[7 empty] | 0 | -13.667 | #DIV/0! | 0.93868 | #DIV/0! | 0 | 0 | #DIV/0! | #DIV/0!
[7 empty] | 0 | -13.667 | #DIV/0! | 0.93868 | #DIV/0! | 0 | 0 | #DIV/0! | #DIV/0!
[7 empty] | 0 | -13.667 | #DIV/0! | 0.93868 | #DIV/0! | 0 | 0 | #DIV/0! | #DIV/0!
[7 empty] | 0 | -13.667 | #DIV/0! | 0.93868 | #DIV/0! | 0 | 0 | #DIV/0! | #DIV/0!
[7 empty] | 0 | -13.667 | #DIV/0! | 0.93868 | #DIV/0! | 0 | 0 | #DIV/0! | #DIV/0!
[7 empty] | 0 | -13.667 | #DIV/0! | 0.93868 | #DIV/0! | 0 | 0 | #DIV/0! | #DIV/0!
[7 empty] | 0 | -13.667 | #DIV/0! | 0.93868 | #DIV/0! | 0 | 0 | #DIV/0! | #DIV/0!
[7 empty] | 0 | -13.667 | #DIV/0! | 0.93868 | #DIV/0! | 0 | 0 | #DIV/0! | #DIV/0!
[7 empty] | 0 | -13.667 | #DIV/0! | 0.93868 | #DIV/0! | 0 | 0 | #DIV/0! | #DIV/0!
[7 empty] | 0 | -13.667 | #DIV/0! | 0.93868 | #DIV/0! | 0 | 0 | #DIV/0! | #DIV/0!
[7 empty] | 0 | -13.667 | #DIV/0! | 0.93868 | #DIV/0! | 0 | 0 | #DIV/0! | #DIV/0!
[7 empty] | 0 | -13.667 | #DIV/0! | 0.93868 | #DIV/0! | 0 | 0 | #DIV/0! | #DIV/0!
[7 empty] | 0 | -13.667 | #DIV/0! | 0.93868 | #DIV/0! | 0 | 0 | #DIV/0! | #DIV/0!
[7 empty] | 0 | -13.667 | #DIV/0! | 0.93868 | #DIV/0! | 0 | 0 | #DIV/0! | #DIV/0!
[7 empty] | 0 | -13.667 | #DIV/0! | 0.93868 | #DIV/0! | 0 | 0 | #DIV/0! | #DIV/0!
[7 empty] | 0 | -13.667 | #DIV/0! | 0.93868 | #DIV/0! | 0 | 0 | #DIV/0! | #DIV/0!
[7 empty] | 0 | -13.667 | #DIV/0! | 0.93868 | #DIV/0! | 0 | 0 | #DIV/0! | #DIV/0!
[7 empty] | 0 | -13.667 | #DIV/0! | 0.93868 | #DIV/0! | 0 | 0 | #DIV/0! | #DIV/0!
[7 empty] | 0 | -13.667 | #DIV/0! | 0.93868 | #DIV/0! | 0 | 0 | #DIV/0! | #DIV/0!
[7 empty] | 0 | -13.667 | #DIV/0! | 0.93868 | #DIV/0! | 0 | 0 | #DIV/0! | #DIV/0!
[7 empty] | 0 | -13.667 | #DIV/0! | 0.93868 | #DIV/0! | 0 | 0 | #DIV/0! | #DIV/0!
[7 empty] | 0 | -13.667 | #DIV/0! | 0.93868 | #DIV/0! | 0 | 0 | #DIV/0! | #DIV/0!
[7 empty] | 0 | -13.667 | #DIV/0! | 0.93868 | #DIV/0! | 0 | 0 | #DIV/0! | #DIV/0!
[7 empty] | 0 | -13.667 | #DIV/0! | 0.93868 | #DIV/0! | 0 | 0 | #DIV/0! | #DIV/0!
[7 empty] | 0 | -13.667 | #DIV/0! | 0.93868 | #DIV/0! | 0 | 0 | #DIV/0! | #DIV/0!
[7 empty] | 0 | -13.667 | #DIV/0! | 0.93868 | #DIV/0! | 0 | 0 | #DIV/0! | #DIV/0!
[7 empty] | 0 | -13.667 | #DIV/0! | 0.93868 | #DIV/0! | 0 | 0 | #DIV/0! | #DIV/0!
[7 empty] | 0 | -13.667 | #DIV/0! | 0.93868 | #DIV/0! | 0 | 0 | #DIV/0! | #DIV/0!
[7 empty] | 0 | -13.667 | #DIV/0! | 0.93868 | #DIV/0! | 0 | 0 | #DIV/0! | #DIV/0!
[7 empty] | 0 | -13.667 | #DIV/0! | 0.93868 | #DIV/0! | 0 | 0 | #DIV/0! | #DIV/0!
[7 empty] | 0 | -13.667 | #DIV/0! | 0.93868 | #DIV/0! | 0 | 0 | #DIV/0! | #DIV/0!
[7 empty] | 0 | -13.667 | #DIV/0! | 0.93868 | #DIV/0! | 0 | 0 | #DIV/0! | #DIV/0!
[7 empty] | 0 | -13.667 | #DIV/0! | 0.93868 | #DIV/0! | 0 | 0 | #DIV/0! | #DIV/0!
[7 empty] | 0 | -13.667 | #DIV/0! | 0.93868 | #DIV/0! | 0 | 0 | #DIV/0! | #DIV/0!
[7 empty] | 0 | -13.667 | #DIV/0! | 0.93868 | #DIV/0! | 0 | 0 | #DIV/0! | #DIV/0!
[7 empty] | 0 | -13.667 | #DIV/0! | 0.93868 | #DIV/0! | 0 | 0 | #DIV/0! | #DIV/0!
[7 empty] | 0 | -13.667 | #DIV/0! | 0.93868 | #DIV/0! | 0 | 0 | #DIV/0! | #DIV/0!
[7 empty] | 0 | -13.667 | #DIV/0! | 0.93868 | #DIV/0! | 0 | 0 | #DIV/0! | #DIV/0!
[7 empty] | 0 | -13.667 | #DIV/0! | 0.93868 | #DIV/0! | 0 | 0 | #DIV/0! | #DIV/0!
[7 empty] | 0 | -13.667 | #DIV/0! | 0.93868 | #DIV/0! | 0 | 0 | #DIV/0! | #DIV/0!
[7 empty] | 0 | -13.667 | #DIV/0! | 0.93868 | #DIV/0! | 0 | 0 | #DIV/0! | #DIV/0!
[7 empty] | 0 | -13.667 | #DIV/0! | 0.93868 | #DIV/0! | 0 | 0 | #DIV/0! | #DIV/0!
[7 empty] | 0 | -13.667 | #DIV/0! | 0.93868 | #DIV/0! | 0 | 0 | #DIV/0! | #DIV/0!
[7 empty] | 0 | -13.667 | #DIV/0! | 0.93868 | #DIV/0! | 0 | 0 | #DIV/0! | #DIV/0!
[7 empty] | 0 | -13.667 | #DIV/0! | 0.93868 | #DIV/0! | 0 | 0 | #DIV/0! | #DIV/0!
[7 empty] | 0 | -13.667 | #DIV/0! | 0.93868 | #DIV/0! | 0 | 0 | #DIV/0! | #DIV/0!
[7 empty] | 0 | -13.667 | #DIV/0! | 0.93868 | #DIV/0! | 0 | 0 | #DIV/0! | #DIV/0!
[7 empty] | 0 | -13.667 | #DIV/0! | 0.93868 | #DIV/0! | 0 | 0 | #DIV/0! | #DIV/0!
[7 empty] | 0 | -13.667 | #DIV/0! | 0.93868 | #DIV/0! | 0 | 0 | #DIV/0! | #DIV/0!
[7 empty] | 0 | -13.667 | #DIV/0! | 0.93868 | #DIV/0! | 0 | 0 | #DIV/0! | #DIV/0!
[7 empty] | 0 | -13.667 | #DIV/0! | 0.93868 | #DIV/0! | 0 | 0 | #DIV/0! | #DIV/0!
[7 empty] | 0 | -13.667 | #DIV/0! | 0.93868 | #DIV/0! | 0 | 0 | #DIV/0! | #DIV/0!
[7 empty] | 0 | -13.667 | #DIV/0! | 0.93868 | #DIV/0! | 0 | 0 | #DIV/0! | #DIV/0!
[7 empty] | 0 | -13.667 | #DIV/0! | 0.93868 | #DIV/0! | 0 | 0 | #DIV/0! | #DIV/0!
[7 empty] | 0 | -13.667 | #DIV/0! | 0.93868 | #DIV/0! | 0 | 0 | #DIV/0! | #DIV/0!
[7 empty] | 0 | -13.667 | #DIV/0! | 0.93868 | #DIV/0! | 0 | 0 | #DIV/0! | #DIV/0!
[7 empty] | 0 | -13.667 | #DIV/0! | 0.93868 | #DIV/0! | 0 | 0 | #DIV/0! | #DIV/0!
[7 empty] | 0 | -13.667 | #DIV/0! | 0.93868 | #DIV/0! | 0 | 0 | #DIV/0! | #DIV/0!
[7 empty] | 0 | -13.667 | #DIV/0! | 0.93868 | #DIV/0! | 0 | 0 | #DIV/0! | #DIV/0!
[7 empty] | 0 | -13.667 | #DIV/0! | 0.93868 | #DIV/0! | 0 | 0 | #DIV/0! | #DIV/0!
[7 empty] | 0 | -13.667 | #DIV/0! | 0.93868 | #DIV/0! | 0 | 0 | #DIV/0! | #DIV/0!
[7 empty] | 0 | -13.667 | #DIV/0! | 0.93868 | #DIV/0! | 0 | 0 | #DIV/0! | #DIV/0!
[7 empty] | 0 | -13.667 | #DIV/0! | 0.93868 | #DIV/0! | 0 | 0 | #DIV/0! | #DIV/0!
[7 empty] | 0 | -13.667 | #DIV/0! | 0.93868 | #DIV/0! | 0 | 0 | #DIV/0! | #DIV/0!
[7 empty] | 0 | -13.667 | #DIV/0! | 0.93868 | #DIV/0! | 0 | 0 | #DIV/0! | #DIV/0!
[7 empty] | 0 | -13.667 | #DIV/0! | 0.93868 | #DIV/0! | 0 | 0 | #DIV/0! | #DIV/0!
[7 empty] | 0 | -13.667 | #DIV/0! | 0.93868 | #DIV/0! | 0 | 0 | #DIV/0! | #DIV/0!
[7 empty] | 0 | -13.667 | #DIV/0! | 0.93868 | #DIV/0! | 0 | 0 | #DIV/0! | #DIV/0!
[7 empty] | 0 | -13.667 | #DIV/0! | 0.93868 | #DIV/0! | 0 | 0 | #DIV/0! | #DIV/0!
[7 empty] | 0 | -13.667 | #DIV/0! | 0.93868 | #DIV/0! | 0 | 0 | #DIV/0! | #DIV/0!
[7 empty] | 0 | -13.667 | #DIV/0! | 0.93868 | #DIV/0! | 0 | 0 | #DIV/0! | #DIV/0!
[7 empty] | 0 | -13.667 | #DIV/0! | 0.93868 | #DIV/0! | 0 | 0 | #DIV/0! | #DIV/0!
[7 empty] | 0 | -13.667 | #DIV/0! | 0.93868 | #DIV/0! | 0 | 0 | #DIV/0! | #DIV/0!
[7 empty] | 0 | -13.667 | #DIV/0! | 0.93868 | #DIV/0! | 0 | 0 | #DIV/0! | #DIV/0!
[7 empty] | 0 | -13.667 | #DIV/0! | 0.93868 | #DIV/0! | 0 | 0 | #DIV/0! | #DIV/0!
[7 empty] | 0 | -13.667 | #DIV/0! | 0.93868 | #DIV/0! | 0 | 0 | #DIV/0! | #DIV/0!
[7 empty] | 0 | -13.667 | #DIV/0! | 0.93868 | #DIV/0! | 0 | 0 | #DIV/0! | #DIV/0!
[7 empty] | 0 | -13.667 | #DIV/0! | 0.93868 | #DIV/0! | 0 | 0 | #DIV/0! | #DIV/0!
[7 empty] | 0 | -13.667 | #DIV/0! | 0.93868 | #DIV/0! | 0 | 0 | #DIV/0! | #DIV/0!
[7 empty] | 0 | -13.667 | #DIV/0! | 0.93868 | #DIV/0! | 0 | 0 | #DIV/0! | #DIV/0!
[7 empty] | 0 | -13.667 | #DIV/0! | 0.93868 | #DIV/0! | 0 | 0 | #DIV/0! | #DIV/0!
[7 empty] | 0 | -13.667 | #DIV/0! | 0.93868 | #DIV/0! | 0 | 0 | #DIV/0! | #DIV/0!
[7 empty] | 0 | -13.667 | #DIV/0! | 0.93868 | #DIV/0! | 0 | 0 | #DIV/0! | #DIV/0!
[7 empty] | 0 | -13.667 | #DIV/0! | 0.93868 | #DIV/0! | 0 | 0 | #DIV/0! | #DIV/0!
[7 empty] | 0 | -13.667 | #DIV/0! | 0.93868 | #DIV/0! | 0 | 0 | #DIV/0! | #DIV/0!
[7 empty] | 0 | -13.667 | #DIV/0! | 0.93868 | #DIV/0! | 0 | 0 | #DIV/0! | #DIV/0!
[7 empty] | 0 | -13.667 | #DIV/0! | 0.93868 | #DIV/0! | 0 | 0 | #DIV/0! | #DIV/0!
[7 empty] | 0 | -13.667 | #DIV/0! | 0.93868 | #DIV/0! | 0 | 0 | #DIV/0! | #DIV/0!
[7 empty] | 0 | -13.667 | #DIV/0! | 0.93868 | #DIV/0! | 0 | 0 | #DIV/0! | #DIV/0!
[7 empty] | 0 | -13.667 | #DIV/0! | 0.93868 | #DIV/0! | 0 | 0 | #DIV/0! | #DIV/0!
[7 empty] | 0 | -13.667 | #DIV/0! | 0.93868 | #DIV/0! | 0 | 0 | #DIV/0! | #DIV/0!
[7 empty] | 0 | -13.667 | #DIV/0! | 0.93868 | #DIV/0! | 0 | 0 | #DIV/0! | #DIV/0!
[7 empty] | 0 | -13.667 | #DIV/0! | 0.93868 | #DIV/0! | 0 | 0 | #DIV/0! | #DIV/0!
[7 empty] | 0 | -13.667 | #DIV/0! | 0.93868 | #DIV/0! | 0 | 0 | #DIV/0! | #DIV/0!
[7 empty] | 0 | -13.667 | #DIV/0! | 0.93868 | #DIV/0! | 0 | 0 | #DIV/0! | #DIV/0!
[7 empty] | 0 | -13.667 | #DIV/0! | 0.93868 | #DIV/0! | 0 | 0 | #DIV/0! | #DIV/0!
[7 empty] | 0 | -13.667 | #DIV/0! | 0.93868 | #DIV/0! | 0 | 0 | #DIV/0! | #DIV/0!
[7 empty] | 0 | -13.667 | #DIV/0! | 0.93868 | #DIV/0! | 0 | 0 | #DIV/0! | #DIV/0!
[7 empty] | 0 | -13.667 | #DIV/0! | 0.93868 | #DIV/0! | 0 | 0 | #DIV/0! | #DIV/0!
[7 empty] | 0 | -13.667 | #DIV/0! | 0.93868 | #DIV/0! | 0 | 0 | #DIV/0! | #DIV/0!
[7 empty] | 0 | -13.667 | #DIV/0! | 0.93868 | #DIV/0! | 0 | 0 | #DIV/0! | #DIV/0!
[7 empty] | 0 | -13.667 | #DIV/0! | 0.93868 | #DIV/0! | 0 | 0 | #DIV/0! | #DIV/0!
[7 empty] | 0 | -13.667 | #DIV/0! | 0.93868 | #DIV/0! | 0 | 0 | #DIV/0! | #DIV/0!
[7 empty] | 0 | -13.667 | #DIV/0! | 0.93868 | #DIV/0! | 0 | 0 | #DIV/0! | #DIV/0!
[7 empty] | 0 | -13.667 | #DIV/0! | 0.93868 | #DIV/0! | 0 | 0 | #DIV/0! | #DIV/0!
[7 empty] | 0 | -13.667 | #DIV/0! | 0.93868 | #DIV/0! | 0 | 0 | #DIV/0! | #DIV/0!
[7 empty] | 0 | -13.667 | #DIV/0! | 0.93868 | #DIV/0! | 0 | 0 | #DIV/0! | #DIV/0!
[7 empty] | 0 | -13.667 | #DIV/0! | 0.93868 | #DIV/0! | 0 | 0 | #DIV/0! | #DIV/0!
[7 empty] | 0 | -13.667 | #DIV/0! | 0.93868 | #DIV/0! | 0 | 0 | #DIV/0! | #DIV/0!
[7 empty] | 0 | -13.667 | #DIV/0! | 0.93868 | #DIV/0! | 0 | 0 | #DIV/0! | #DIV/0!
[7 empty] | 0 | -13.667 | #DIV/0! | 0.93868 | #DIV/0! | 0 | 0 | #DIV/0! | #DIV/0!
[7 empty] | 0 | -13.667 | #DIV/0! | 0.93868 | #DIV/0! | 0 | 0 | #DIV/0! | #DIV/0!
[7 empty] | 0 | -13.667 | #DIV/0! | 0.93868 | #DIV/0! | 0 | 0 | #DIV/0! | #DIV/0!
[7 empty] | 0 | -13.667 | #DIV/0! | 0.93868 | #DIV/0! | 0 | 0 | #DIV/0! | #DIV/0!
[7 empty] | 0 | -13.667 | #DIV/0! | 0.93868 | #DIV/0! | 0 | 0 | #DIV/0! | #DIV/0!
[7 empty] | 0 | -13.667 | #DIV/0! | 0.93868 | #DIV/0! | 0 | 0 | #DIV/0! | #DIV/0!
[7 empty] | 0 | -13.667 | #DIV/0! | 0.93868 | #DIV/0! | 0 | 0 | #DIV/0! | #DIV/0!
[7 empty] | 0 | -13.667 | #DIV/0! | 0.93868 | #DIV/0! | 0 | 0 | #DIV/0! | #DIV/0!
[7 empty] | 0 | -13.667 | #DIV/0! | 0.93868 | #DIV/0! | 0 | 0 | #DIV/0! | #DIV/0!
[7 empty] | 0 | -13.667 | #DIV/0! | 0.93868 | #DIV/0! | 0 | 0 | #DIV/0! | #DIV/0!
[7 empty] | 0 | -13.667 | #DIV/0! | 0.93868 | #DIV/0! | 0 | 0 | #DIV/0! | #DIV/0!
[7 empty] | 0 | -13.667 | #DIV/0! | 0.93868 | #DIV/0! | 0 | 0 | #DIV/0! | #DIV/0!
[7 empty] | 0 | -13.667 | #DIV/0! | 0.93868 | #DIV/0! | 0 | 0 | #DIV/0! | #DIV/0!
[7 empty] | 0 | -13.667 | #DIV/0! | 0.93868 | #DIV/0! | 0 | 0 | #DIV/0! | #DIV/0!
[7 empty] | 0 | -13.667 | #DIV/0! | 0.93868 | #DIV/0! | 0 | 0 | #DIV/0! | #DIV/0!
[7 empty] | 0 | -13.667 | #DIV/0! | 0.93868 | #DIV/0! | 0 | 0 | #DIV/0! | #DIV/0!
[7 empty] | 0 | -13.667 | #DIV/0! | 0.93868 | #DIV/0! | 0 | 0 | #DIV/0! | #DIV/0!
[7 empty] | 0 | -13.667 | #DIV/0! | 0.93868 | #DIV/0! | 0 | 0 | #DIV/0! | #DIV/0!
[7 empty] | 0 | -13.667 | #DIV/0! | 0.93868 | #DIV/0! | 0 | 0 | #DIV/0! | #DIV/0!
[7 empty] | 0 | -13.667 | #DIV/0! | 0.93868 | #DIV/0! | 0 | 0 | #DIV/0! | #DIV/0!
[7 empty] | 0 | -13.667 | #DIV/0! | 0.93868 | #DIV/0! | 0 | 0 | #DIV/0! | #DIV/0!
[7 empty] | 0 | -13.667 | #DIV/0! | 0.93868 | #DIV/0! | 0 | 0 | #DIV/0! | #DIV/0!
[7 empty] | 0 | -13.667 | #DIV/0! | 0.93868 | #DIV/0! | 0 | 0 | #DIV/0! | #DIV/0!
[7 empty] | 0 | -13.667 | #DIV/0! | 0.93868 | #DIV/0! | 0 | 0 | #DIV/0! | #DIV/0!
[7 empty] | 0 | -13.667 | #DIV/0! | 0.93868 | #DIV/0! | 0 | 0 | #DIV/0! | #DIV/0!
[7 empty] | 0 | -13.667 | #DIV/0! | 0.93868 | #DIV/0! | 0 | 0 | #DIV/0! | #DIV/0!
[7 empty] | 0 | -13.667 | #DIV/0! | 0.93868 | #DIV/0! | 0 | 0 | #DIV/0! | #DIV/0!
[7 empty] | 0 | -13.667 | #DIV/0! | 0.93868 | #DIV/0! | 0 | 0 | #DIV/0! | #DIV/0!
[7 empty] | 0 | -13.667 | #DIV/0! | 0.93868 | #DIV/0! | 0 | 0 | #DIV/0! | #DIV/0!
[7 empty] | 0 | -13.667 | #DIV/0! | 0.93868 | #DIV/0! | 0 | 0 | #DIV/0! | #DIV/0!
[7 empty] | 0 | -13.667 | #DIV/0! | 0.93868 | #DIV/0! | 0 | 0 | #DIV/0! | #DIV/0!
[7 empty] | 0 | -13.667 | #DIV/0! | 0.93868 | #DIV/0! | 0 | 0 | #DIV/0! | #DIV/0!
[7 empty] | 0 | -13.667 | #DIV/0! | 0.93868 | #DIV/0! | 0 | 0 | #DIV/0! | #DIV/0!
[7 empty] | 0 | -13.667 | #DIV/0! | 0.93868 | #DIV/0! | 0 | 0 | #DIV/0! | #DIV/0!
[7 empty] | 0 | -13.667 | #DIV/0! | 0.93868 | #DIV/0! | 0 | 0 | #DIV/0! | #DIV/0!
[7 empty] | 0 | -13.667 | #DIV/0! | 0.93868 | #DIV/0! | 0 | 0 | #DIV/0! | #DIV/0!
[7 empty] | 0 | -13.667 | #DIV/0! | 0.93868 | #DIV/0! | 0 | 0 | #DIV/0! | #DIV/0!
[7 empty] | 0 | -13.667 | #DIV/0! | 0.93868 | #DIV/0! | 0 | 0 | #DIV/0! | #DIV/0!
[7 empty] | 0 | -13.667 | #DIV/0! | 0.93868 | #DIV/0! | 0 | 0 | #DIV/0! | #DIV/0!
[7 empty] | 0 | -13.667 | #DIV/0! | 0.93868 | #DIV/0! | 0 | 0 | #DIV/0! | #DIV/0!
[7 empty] | 0 | -13.667 | #DIV/0! | 0.93868 | #DIV/0! | 0 | 0 | #DIV/0! | #DIV/0!
[7 empty] | 0 | -13.667 | #DIV/0! | 0.93868 | #DIV/0! | 0 | 0 | #DIV/0! | #DIV/0!
[7 empty] | 0 | -13.667 | #DIV/0! | 0.93868 | #DIV/0! | 0 | 0 | #DIV/0! | #DIV/0!
[7 empty] | 0 | -13.667 | #DIV/0! | 0.93868 | #DIV/0! | 0 | 0 | #DIV/0! | #DIV/0!
[7 empty] | 0 | -13.667 | #DIV/0! | 0.93868 | #DIV/0! | 0 | 0 | #DIV/0! | #DIV/0!
[7 empty] | 0 | -13.667 | #DIV/0! | 0.93868 | #DIV/0! | 0 | 0 | #DIV/0! | #DIV/0!
[7 empty] | 0 | -13.667 | #DIV/0! | 0.93868 | #DIV/0! | 0 | 0 | #DIV/0! | #DIV/0!
[7 empty] | 0 | -13.667 | #DIV/0! | 0.93868 | #DIV/0! | 0 | 0 | #DIV/0! | #DIV/0!
[7 empty] | 0 | -13.667 | #DIV/0! | 0.93868 | #DIV/0! | 0 | 0 | #DIV/0! | #DIV/0!
[7 empty] | 0 | -13.667 | #DIV/0! | 0.93868 | #DIV/0! | 0 | 0 | #DIV/0! | #DIV/0!
[7 empty] | 0 | -13.667 | #DIV/0! | 0.93868 | #DIV/0! | 0 | 0 | #DIV/0! | #DIV/0!
[7 empty] | 0 | -13.667 | #DIV/0! | 0.93868 | #DIV/0! | 0 | 0 | #DIV/0! | #DIV/0!
[7 empty] | 0 | -13.667 | #DIV/0! | 0.93868 | #DIV/0! | 0 | 0 | #DIV/0! | #DIV/0!
[7 empty] | 0 | -13.667 | #DIV/0! | 0.93868 | #DIV/0! | 0 | 0 | #DIV/0! | #DIV/0!
[7 empty] | 0 | -13.667 | #DIV/0! | 0.93868 | #DIV/0! | 0 | 0 | #DIV/0! | #DIV/0!
[7 empty] | 0 | -13.667 | #DIV/0! | 0.93868 | #DIV/0! | 0 | 0 | #DIV/0! | #DIV/0!
[7 empty] | 0 | -13.667 | #DIV/0! | 0.93868 | #DIV/0! | 0 | 0 | #DIV/0! | #DIV/0!
[7 empty] | 0 | -13.667 | #DIV/0! | 0.93868 | #DIV/0! | 0 | 0 | #DIV/0! | #DIV/0!
[7 empty] | 0 | -13.667 | #DIV/0! | 0.93868 | #DIV/0! | 0 | 0 | #DIV/0! | #DIV/0!
[7 empty] | 0 | -13.667 | #DIV/0! | 0.93868 | #DIV/0! | 0 | 0 | #DIV/0! | #DIV/0!
[7 empty] | 0 | -13.667 | #DIV/0! | 0.93868 | #DIV/0! | 0 | 0 | #DIV/0! | #DIV/0!
[7 empty] | 0 | -13.667 | #DIV/0! | 0.93868 | #DIV/0! | 0 | 0 | #DIV/0! | #DIV/0!
[7 empty] | 0 | -13.667 | #DIV/0! | 0.93868 | #DIV/0! | 0 | 0 | #DIV/0! | #DIV/0!
[7 empty] | 0 | -13.667 | #DIV/0! | 0.93868 | #DIV/0! | 0 | 0 | #DIV/0! | #DIV/0!
[7 empty] | 0 | -13.667 | #DIV/0! | 0.93868 | #DIV/0! | 0 | 0 | #DIV/0! | #DIV/0!
[7 empty] | 0 | -13.667 | #DIV/0! | 0.93868 | #DIV/0! | 0 | 0 | #DIV/0! | #DIV/0!
[7 empty] | 0 | -13.667 | #DIV/0! | 0.93868 | #DIV/0! | 0 | 0 | #DIV/0! | #DIV/0!
[7 empty] | 0 | -13.667 | #DIV/0! | 0.93868 | #DIV/0! | 0 | 0 | #DIV/0! | #DIV/0!
[7 empty] | 0 | -13.667 | #DIV/0! | 0.93868 | #DIV/0! | 0 | 0 | #DIV/0! | #DIV/0!
[7 empty] | 0 | -13.667 | #DIV/0! | 0.93868 | #DIV/0! | 0 | 0 | #DIV/0! | #DIV/0!
[7 empty] | 0 | -13.667 | #DIV/0! | 0.93868 | #DIV/0! | 0 | 0 | #DIV/0! | #DIV/0!
[7 empty] | 0 | -13.667 | #DIV/0! | 0.93868 | #DIV/0! | 0 | 0 | #DIV/0! | #DIV/0!
[7 empty] | 0 | -13.667 | #DIV/0! | 0.93868 | #DIV/0! | 0 | 0 | #DIV/0! | #DIV/0!
[7 empty] | 0 | -13.667 | #DIV/0! | 0.93868 | #DIV/0! | 0 | 0 | #DIV/0! | #DIV/0!
[7 empty] | 0 | -13.667 | #DIV/0! | 0.93868 | #DIV/0! | 0 | 0 | #DIV/0! | #DIV/0!
[7 empty] | 0 | -13.667 | #DIV/0! | 0.93868 | #DIV/0! | 0 | 0 | #DIV/0! | #DIV/0!
[7 empty] | 0 | -13.667 | #DIV/0! | 0.93868 | #DIV/0! | 0 | 0 | #DIV/0! | #DIV/0!
[7 empty] | 0 | -13.667 | #DIV/0! | 0.93868 | #DIV/0! | 0 | 0 | #DIV/0! | #DIV/0!
[7 empty] | 0 | -13.667 | #DIV/0! | 0.93868 | #DIV/0! | 0 | 0 | #DIV/0! | #DIV/0!
[7 empty] | 0 | -13.667 | #DIV/0! | 0.93868 | #DIV/0! | 0 | 0 | #DIV/0! | #DIV/0!
[7 empty] | 0 | -13.667 | #DIV/0! | 0.93868 | #DIV/0! | 0 | 0 | #DIV/0! | #DIV/0!
[7 empty] | 0 | -13.667 | #DIV/0! | 0.93868 | #DIV/0! | 0 | 0 | #DIV/0! | #DIV/0!
[7 empty] | 0 | -13.667 | #DIV/0! | 0.93868 | #DIV/0! | 0 | 0 | #DIV/0! | #DIV/0!
[7 empty] | 0 | -13.667 | #DIV/0! | 0.93868 | #DIV/0! | 0 | 0 | #DIV/0! | #DIV/0!
[7 empty] | 0 | -13.667 | #DIV/0! | 0.93868 | #DIV/0! | 0 | 0 | #DIV/0! | #DIV/0!
[7 empty] | 0 | -13.667 | #DIV/0! | 0.93868 | #DIV/0! | 0 | 0 | #DIV/0! | #DIV/0!
[7 empty] | 0 | -13.667 | #DIV/0! | 0.93868 | #DIV/0! | 0 | 0 | #DIV/0! | #DIV/0!
[7 empty] | 0 | -13.667 | #DIV/0! | 0.93868 | #DIV/0! | 0 | 0 | #DIV/0! | #DIV/0!
[7 empty] | 0 | -13.667 | #DIV/0! | 0.93868 | #DIV/0! | 0 | 0 | #DIV/0! | #DIV/0!
[7 empty] | 0 | -13.667 | #DIV/0! | 0.93868 | #DIV/0! | 0 | 0 | #DIV/0! | #DIV/0!
[7 empty] | 0 | -13.667 | #DIV/0! | 0.93868 | #DIV/0! | 0 | 0 | #DIV/0! | #DIV/0!
[7 empty] | 0 | -13.667 | #DIV/0! | 0.93868 | #DIV/0! | 0 | 0 | #DIV/0! | #DIV/0!
[7 empty] | 0 | -13.667 | #DIV/0! | 0.93868 | #DIV/0! | 0 | 0 | #DIV/0! | #DIV/0!
[7 empty] | 0 | -13.667 | #DIV/0! | 0.93868 | #DIV/0! | 0 | 0 | #DIV/0! | #DIV/0!
[7 empty] | 0 | -13.667 | #DIV/0! | 0.93868 | #DIV/0! | 0 | 0 | #DIV/0! | #DIV/0!
[7 empty] | 0 | -13.667 | #DIV/0! | 0.93868 | #DIV/0! | 0 | 0 | #DIV/0! | #DIV/0!
[7 empty] | 0 | -13.667 | #DIV/0! | 0.93868 | #DIV/0! | 0 | 0 | #DIV/0! | #DIV/0!
[7 empty] | 0 | -13.667 | #DIV/0! | 0.93868 | #DIV/0! | 0 | 0 | #DIV/0! | #DIV/0!
[7 empty] | 0 | -13.667 | #DIV/0! | 0.93868 | #DIV/0! | 0 | 0 | #DIV/0! | #DIV/0!
[7 empty] | 0 | -13.667 | #DIV/0! | 0.93868 | #DIV/0! | 0 | 0 | #DIV/0! | #DIV/0!
[7 empty] | 0 | -13.667 | #DIV/0! | 0.93868 | #DIV/0! | 0 | 0 | #DIV/0! | #DIV/0!
[7 empty] | 0 | -13.667 | #DIV/0! | 0.93868 | #DIV/0! | 0 | 0 | #DIV/0! | #DIV/0!
[7 empty] | 0 | -13.667 | #DIV/0! | 0.93868 | #DIV/0! | 0 | 0 | #DIV/0! | #DIV/0!
[7 empty] | 0 | -13.667 | #DIV/0! | 0.93868 | #DIV/0! | 0 | 0 | #DIV/0! | #DIV/0!
[7 empty] | 0 | -13.667 | #DIV/0! | 0.93868 | #DIV/0! | 0 | 0 | #DIV/0! | #DIV/0!
[7 empty] | 0 | -13.667 | #DIV/0! | 0.93868 | #DIV/0! | 0 | 0 | #DIV/0! | #DIV/0!
[7 empty] | 0 | -13.667 | #DIV/0! | 0.93868 | #DIV/0! | 0 | 0 | #DIV/0! | #DIV/0!
[7 empty] | 0 | -13.667 | #DIV/0! | 0.93868 | #DIV/0! | 0 | 0 | #DIV/0! | #DIV/0!
[7 empty] | 0 | -13.667 | #DIV/0! | 0.93868 | #DIV/0! | 0 | 0 | #DIV/0! | #DIV/0!
[7 empty] | 0 | -13.667 | #DIV/0! | 0.93868 | #DIV/0! | 0 | 0 | #DIV/0! | #DIV/0!
[7 empty] | 0 | -13.667 | #DIV/0! | 0.93868 | #DIV/0! | 0 | 0 | #DIV/0! | #DIV/0!
[7 empty] | 0 | -13.667 | #DIV/0! | 0.93868 | #DIV/0! | 0 | 0 | #DIV/0! | #DIV/0!
[7 empty] | 0 | -13.667 | #DIV/0! | 0.93868 | #DIV/0! | 0 | 0 | #DIV/0! | #DIV/0!
[7 empty] | 0 | -13.667 | #DIV/0! | 0.93868 | #DIV/0! | 0 | 0 | #DIV/0! | #DIV/0!
[7 empty] | 0 | -13.667 | #DIV/0! | 0.93868 | #DIV/0! | 0 | 0 | #DIV/0! | #DIV/0!
[7 empty] | 0 | -13.667 | #DIV/0! | 0.93868 | #DIV/0! | 0 | 0 | #DIV/0! | #DIV/0!
[7 empty] | 0 | -13.667 | #DIV/0! | 0.93868 | #DIV/0! | 0 | 0 | #DIV/0! | #DIV/0!
[7 empty] | 0 | -13.667 | #DIV/0! | 0.93868 | #DIV/0! | 0 | 0 | #DIV/0! | #DIV/0!
[7 empty] | 0 | -13.667 | #DIV/0! | 0.93868 | #DIV/0! | 0 | 0 | #DIV/0! | #DIV/0!
[7 empty] | 0 | -13.667 | #DIV/0! | 0.93868 | #DIV/0! | 0 | 0 | #DIV/0! | #DIV/0!
[7 empty] | 0 | -13.667 | #DIV/0! | 0.93868 | #DIV/0! | 0 | 0 | #DIV/0! | #DIV/0!
[7 empty] | 0 | -13.667 | #DIV/0! | 0.93868 | #DIV/0! | 0 | 0 | #DIV/0! | #DIV/0!
[7 empty] | 0 | -13.667 | #DIV/0! | 0.93868 | #DIV/0! | 0 | 0 | #DIV/0! | #DIV/0!
[7 empty] | 0 | -13.667 | #DIV/0! | 0.93868 | #DIV/0! | 0 | 0 | #DIV/0! | #DIV/0!
[7 empty] | 0 | -13.667 | #DIV/0! | 0.93868 | #DIV/0! | 0 | 0 | #DIV/0! | #DIV/0!
[7 empty] | 0 | -13.667 | #DIV/0! | 0.93868 | #DIV/0! | 0 | 0 | #DIV/0! | #DIV/0!
[7 empty] | 0 | -13.667 | #DIV/0! | 0.93868 | #DIV/0! | 0 | 0 | #DIV/0! | #DIV/0!
[7 empty] | 0 | -13.667 | #DIV/0! | 0.93868 | #DIV/0! | 0 | 0 | #DIV/0! | #DIV/0!
[7 empty] | 0 | -13.667 | #DIV/0! | 0.93868 | #DIV/0! | 0 | 0 | #DIV/0! | #DIV/0!
[7 empty] | 0 | -13.667 | #DIV/0! | 0.93868 | #DIV/0! | 0 | 0 | #DIV/0! | #DIV/0!
[7 empty] | 0 | -13.667 | #DIV/0! | 0.93868 | #DIV/0! | 0 | 0 | #DIV/0! | #DIV/0!
[7 empty] | 0 | -13.667 | #DIV/0! | 0.93868 | #DIV/0! | 0 | 0 | #DIV/0! | #DIV/0!
[7 empty] | 0 | -13.667 | #DIV/0! | 0.93868 | #DIV/0! | 0 | 0 | #DIV/0! | #DIV/0!
[7 empty] | 0 | -13.667 | #DIV/0! | 0.93868 | #DIV/0! | 0 | 0 | #DIV/0! | #DIV/0!
[7 empty] | 0 | -13.667 | #DIV/0! | 0.93868 | #DIV/0! | 0 | 0 | #DIV/0! | #DIV/0!
[7 empty] | 0 | -13.667 | #DIV/0! | 0.93868 | #DIV/0! | 0 | 0 | #DIV/0! | #DIV/0!
[7 empty] | 0 | -13.667 | #DIV/0! | 0.93868 | #DIV/0! | 0 | 0 | #DIV/0! | #DIV/0!
[7 empty] | 0 | -13.667 | #DIV/0! | 0.93868 | #DIV/0! | 0 | 0 | #DIV/0! | #DIV/0!
[7 empty] | 0 | -13.667 | #DIV/0! | 0.93868 | #DIV/0! | 0 | 0 | #DIV/0! | #DIV/0!
[7 empty] | 0 | -13.667 | #DIV/0! | 0.93868 | #DIV/0! | 0 | 0 | #DIV/0! | #DIV/0!
[7 empty] | 0 | -13.667 | #DIV/0! | 0.93868 | #DIV/0! | 0 | 0 | #DIV/0! | #DIV/0!
[7 empty] | 0 | -13.667 | #DIV/0! | 0.93868 | #DIV/0! | 0 | 0 | #DIV/0! | #DIV/0!
[7 empty] | 0 | -13.667 | #DIV/0! | 0.93868 | #DIV/0! | 0 | 0 | #DIV/0! | #DIV/0!
[7 empty] | 0 | -13.667 | #DIV/0! | 0.93868 | #DIV/0! | 0 | 0 | #DIV/0! | #DIV/0!
[7 empty] | 0 | -13.667 | #DIV/0! | 0.93868 | #DIV/0! | 0 | 0 | #DIV/0! | #DIV/0!
[7 empty] | 0 | -13.667 | #DIV/0! | 0.93868 | #DIV/0! | 0 | 0 | #DIV/0! | #DIV/0!
[7 empty] | 0 | -13.667 | #DIV/0! | 0.93868 | #DIV/0! | 0 | 0 | #DIV/0! | #DIV/0!
[7 empty] | 0 | -13.667 | #DIV/0! | 0.93868 | #DIV/0! | 0 | 0 | #DIV/0! | #DIV/0!
[7 empty] | 0 | -13.667 | #DIV/0! | 0.93868 | #DIV/0! | 0 | 0 | #DIV/0! | #DIV/0!
[7 empty] | 0 | -13.667 | #DIV/0! | 0.93868 | #DIV/0! | 0 | 0 | #DIV/0! | #DIV/0!
[7 empty] | 0 | -13.667 | #DIV/0! | 0.93868 | #DIV/0! | 0 | 0 | #DIV/0! | #DIV/0!
[7 empty] | 0 | -13.667 | #DIV/0! | 0.93868 | #DIV/0! | 0 | 0 | #DIV/0! | #DIV/0!
[7 empty] | 0 | -13.667 | #DIV/0! | 0.93868 | #DIV/0! | 0 | 0 | #DIV/0! | #DIV/0!
[7 empty] | 0 | -13.667 | #DIV/0! | 0.93868 | #DIV/0! | 0 | 0 | #DIV/0! | #DIV/0!
[7 empty] | 0 | -13.667 | #DIV/0! | 0.93868 | #DIV/0! | 0 | 0 | #DIV/0! | #DIV/0!
[7 empty] | 0 | -13.667 | #DIV/0! | 0.93868 | #DIV/0! | 0 | 0 | #DIV/0! | #DIV/0!
[7 empty] | 0 | -13.667 | #DIV/0! | 0.93868 | #DIV/0! | 0 | 0 | #DIV/0! | #DIV/0!
[7 empty] | 0 | -13.667 | #DIV/0! | 0.93868 | #DIV/0! | 0 | 0 | #DIV/0! | #DIV/0!
[7 empty] | 0 | -13.667 | #DIV/0! | 0.93868 | #DIV/0! | 0 | 0 | #DIV/0! | #DIV/0!
[7 empty] | 0 | -13.667 | #DIV/0! | 0.93868 | #DIV/0! | 0 | 0 | #DIV/0! | #DIV/0!
[7 empty] | 0 | -13.667 | #DIV/0! | 0.93868 | #DIV/0! | 0 | 0 | #DIV/0! | #DIV/0!
[7 empty] | 0 | -13.667 | #DIV/0! | 0.93868 | #DIV/0! | 0 | 0 | #DIV/0! | #DIV/0!
[7 empty] | 0 | -13.667 | #DIV/0! | 0.93868 | #DIV/0! | 0 | 0 | #DIV/0! | #DIV/0!
[7 empty] | 0 | -13.667 | #DIV/0! | 0.93868 | #DIV/0! | 0 | 0 | #DIV/0! | #DIV/0!
[7 empty] | 0 | -13.667 | #DIV/0! | 0.93868 | #DIV/0! | 0 | 0 | #DIV/0! | #DIV/0!
[7 empty] | 0 | -13.667 | #DIV/0! | 0.93868 | #DIV/0! | 0 | 0 | #DIV/0! | #DIV/0!
[7 empty] | 0 | -13.667 | #DIV/0! | 0.93868 | #DIV/0! | 0 | 0 | #DIV/0! | #DIV/0!
[7 empty] | 0 | -13.667 | #DIV/0! | 0.93868 | #DIV/0! | 0 | 0 | #DIV/0! | #DIV/0!
[7 empty] | 0 | -13.667 | #DIV/0! | 0.93868 | #DIV/0! | 0 | 0 | #DIV/0! | #DIV/0!
[7 empty] | 0 | -13.667 | #DIV/0! | 0.93868 | #DIV/0! | 0 | 0 | #DIV/0! | #DIV/0!
[7 empty] | 0 | -13.667 | #DIV/0! | 0.93868 | #DIV/0! | 0 | 0 | #DIV/0! | #DIV/0!
[7 empty] | 0 | -13.667 | #DIV/0! | 0.93868 | #DIV/0! | 0 | 0 | #DIV/0! | #DIV/0!
[7 empty] | 0 | -13.667 | #DIV/0! | 0.93868 | #DIV/0! | 0 | 0 | #DIV/0! | #DIV/0!
[7 empty] | 0 | -13.667 | #DIV/0! | 0.93868 | #DIV/0! | 0 | 0 | #DIV/0! | #DIV/0!
[7 empty] | 0 | -13.667 | #DIV/0! | 0.93868 | #DIV/0! | 0 | 0 | #DIV/0! | #DIV/0!
[7 empty] | 0 | -13.667 | #DIV/0! | 0.93868 | #DIV/0! | 0 | 0 | #DIV/0! | #DIV/0!
[7 empty] | 0 | -13.667 | #DIV/0! | 0.93868 | #DIV/0! | 0 | 0 | #DIV/0! | #DIV/0!
[7 empty] | 0 | -13.667 | #DIV/0! | 0.93868 | #DIV/0! | 0 | 0 | #DIV/0! | #DIV/0!
[7 empty] | 0 | -13.667 | #DIV/0! | 0.93868 | #DIV/0! | 0 | 0 | #DIV/0! | #DIV/0!
[7 empty] | 0 | -13.667 | #DIV/0! | 0.93868 | #DIV/0! | 0 | 0 | #DIV/0! | #DIV/0!
[7 empty] | 0 | -13.667 | #DIV/0! | 0.93868 | #DIV/0! | 0 | 0 | #DIV/0! | #DIV/0!
[7 empty] | 0 | -13.667 | #DIV/0! | 0.93868 | #DIV/0! | 0 | 0 | #DIV/0! | #DIV/0!
[7 empty] | 0 | -13.667 | #DIV/0! | 0.93868 | #DIV/0! | 0 | 0 | #DIV/0! | #DIV/0!
[7 empty] | 0 | -13.667 | #DIV/0! | 0.93868 | #DIV/0! | 0 | 0 | #DIV/0! | #DIV/0!
[7 empty] | 0 | -13.667 | #DIV/0! | 0.93868 | #DIV/0! | 0 | 0 | #DIV/0! | #DIV/0!
[7 empty] | 0 | -13.667 | #DIV/0! | 0.93868 | #DIV/0! | 0 | 0 | #DIV/0! | #DIV/0!
[7 empty] | 0 | -13.667 | #DIV/0! | 0.93868 | #DIV/0! | 0 | 0 | #DIV/0! | #DIV/0!
[7 empty] | 0 | -13.667 | #DIV/0! | 0.93868 | #DIV/0! | 0 | 0 | #DIV/0! | #DIV/0!
[7 empty] | 0 | -13.667 | #DIV/0! | 0.93868 | #DIV/0! | 0 | 0 | #DIV/0! | #DIV/0!
[7 empty] | 0 | -13.667 | #DIV/0! | 0.93868 | #DIV/0! | 0 | 0 | #DIV/0! | #DIV/0!
[7 empty] | 0 | -13.667 | #DIV/0! | 0.93868 | #DIV/0! | 0 | 0 | #DIV/0! | #DIV/0!
[7 empty] | 0 | -13.667 | #DIV/0! | 0.93868 | #DIV/0! | 0 | 0 | #DIV/0! | #DIV/0!
[7 empty] | 0 | -13.667 | #DIV/0! | 0.93868 | #DIV/0! | 0 | 0 | #DIV/0! | #DIV/0!
[7 empty] | 0 | -13.667 | #DIV/0! | 0.93868 | #DIV/0! | 0 | 0 | #DIV/0! | #DIV/0!
[7 empty] | 0 | -13.667 | #DIV/0! | 0.93868 | #DIV/0! | 0 | 0 | #DIV/0! | #DIV/0!
[7 empty] | 0 | -13.667 | #DIV/0! | 0.93868 | #DIV/0! | 0 | 0 | #DIV/0! | #DIV/0!
[7 empty] | 0 | -13.667 | #DIV/0! | 0.93868 | #DIV/0! | 0 | 0 | #DIV/0! | #DIV/0!
[7 empty] | 0 | -13.667 | #DIV/0! | 0.93868 | #DIV/0! | 0 | 0 | #DIV/0! | #DIV/0!
[7 empty] | 0 | -13.667 | #DIV/0! | 0.93868 | #DIV/0! | 0 | 0 | #DIV/0! | #DIV/0!
[7 empty] | 0 | -13.667 | #DIV/0! | 0.93868 | #DIV/0! | 0 | 0 | #DIV/0! | #DIV/0!
[7 empty] | 0 | -13.667 | #DIV/0! | 0.93868 | #DIV/0! | 0 | 0 | #DIV/0! | #DIV/0!
[7 empty] | 0 | -13.667 | #DIV/0! | 0.93868 | #DIV/0! | 0 | 0 | #DIV/0! | #DIV/0!
[7 empty] | 0 | -13.667 | #DIV/0! | 0.93868 | #DIV/0! | 0 | 0 | #DIV/0! | #DIV/0!
[7 empty] | 0 | -13.667 | #DIV/0! | 0.93868 | #DIV/0! | 0 | 0 | #DIV/0! | #DIV/0!
[7 empty] | 0 | -13.667 | #DIV/0! | 0.93868 | #DIV/0! | 0 | 0 | #DIV/0! | #DIV/0!
[7 empty] | 0 | -13.667 | #DIV/0! | 0.93868 | #DIV/0! | 0 | 0 | #DIV/0! | #DIV/0!
[7 empty] | 0 | -13.667 | #DIV/0! | 0.93868 | #DIV/0! | 0 | 0 | #DIV/0! | #DIV/0!
[7 empty] | 0 | -13.667 | #DIV/0! | 0.93868 | #DIV/0! | 0 | 0 | #DIV/0! | #DIV/0!
[7 empty] | 0 | -13.667 | #DIV/0! | 0.93868 | #DIV/0! | 0 | 0 | #DIV/0! | #DIV/0!
[7 empty] | 0 | -13.667 | #DIV/0! | 0.93868 | #DIV/0! | 0 | 0 | #DIV/0! | #DIV/0!
[7 empty] | 0 | -13.667 | #DIV/0! | 0.93868 | #DIV/0! | 0 | 0 | #DIV/0! | #DIV/0!
[7 empty] | 0 | -13.667 | #DIV/0! | 0.93868 | #DIV/0! | 0 | 0 | #DIV/0! | #DIV/0!
[7 empty] | 0 | -13.667 | #DIV/0! | 0.93868 | #DIV/0! | 0 | 0 | #DIV/0! | #DIV/0!
[7 empty] | 0 | -13.667 | #DIV/0! | 0.93868 | #DIV/0! | 0 | 0 | #DIV/0! | #DIV/0!
[7 empty] | 0 | -13.667 | #DIV/0! | 0.93868 | #DIV/0! | 0 | 0 | #DIV/0! | #DIV/0!
[7 empty] | 0 | -13.667 | #DIV/0! | 0.93868 | #DIV/0! | 0 | 0 | #DIV/0! | #DIV/0!
[7 empty] | 0 | -13.667 | #DIV/0! | 0.93868 | #DIV/0! | 0 | 0 | #DIV/0! | #DIV/0!
[7 empty] | 0 | -13.667 | #DIV/0! | 0.93868 | #DIV/0! | 0 | 0 | #DIV/0! | #DIV/0!
[7 empty] | 0 | -13.667 | #DIV/0! | 0.93868 | #DIV/0! | 0 | 0 | #DIV/0! | #DIV/0!
[7 empty] | 0 | -13.667 | #DIV/0! | 0.93868 | #DIV/0! | 0 | 0 | #DIV/0! | #DIV/0!
[7 empty] | 0 | -13.667 | #DIV/0! | 0.93868 | #DIV/0! | 0 | 0 | #DIV/0! | #DIV/0!
[7 empty] | 0 | -13.667 | #DIV/0! | 0.93868 | #DIV/0! | 0 | 0 | #DIV/0! | #DIV/0!
[7 empty] | 0 | -13.667 | #DIV/0! | 0.93868 | #DIV/0! | 0 | 0 | #DIV/0! | #DIV/0!
[7 empty] | 0 | -13.667 | #DIV/0! | 0.93868 | #DIV/0! | 0 | 0 | #DIV/0! | #DIV/0!
[7 empty] | 0 | -13.667 | #DIV/0! | 0.93868 | #DIV/0! | 0 | 0 | #DIV/0! | #DIV/0!
[7 empty] | 0 | -13.667 | #DIV/0! | 0.93868 | #DIV/0! | 0 | 0 | #DIV/0! | #DIV/0!
[7 empty] | 0 | -13.667 | #DIV/0! | 0.93868 | #DIV/0! | 0 | 0 | #DIV/0! | #DIV/0!
[7 empty] | 0 | -13.667 | #DIV/0! | 0.93868 | #DIV/0! | 0 | 0 | #DIV/0! | #DIV/0!
[7 empty] | 0 | -13.667 | #DIV/0! | 0.93868 | #DIV/0! | 0 | 0 | #DIV/0! | #DIV/0!
[7 empty] | 0 | -13.667 | #DIV/0! | 0.93868 | #DIV/0! | 0 | 0 | #DIV/0! | #DIV/0!
[7 empty] | 0 | -13.667 | #DIV/0! | 0.93868 | #DIV/0! | 0 | 0 | #DIV/0! | #DIV/0!
[7 empty] | 0 | -13.667 | #DIV/0! | 0.93868 | #DIV/0! | 0 | 0 | #DIV/0! | #DIV/0!
[7 empty] | 0 | -13.667 | #DIV/0! | 0.93868 | #DIV/0! | 0 | 0 | #DIV/0! | #DIV/0!
[7 empty] | 0 | -13.667 | #DIV/0! | 0.93868 | #DIV/0! | 0 | 0 | #DIV/0! | #DIV/0!
[7 empty] | 0 | -13.667 | #DIV/0! | 0.93868 | #DIV/0! | 0 | 0 | #DIV/0! | #DIV/0!
[7 empty] | 0 | -13.667 | #DIV/0! | 0.93868 | #DIV/0! | 0 | 0 | #DIV/0! | #DIV/0!
[7 empty] | 0 | -13.667 | #DIV/0! | 0.93868 | #DIV/0! | 0 | 0 | #DIV/0! | #DIV/0!
[7 empty] | 0 | -13.667 | #DIV/0! | 0.93868 | #DIV/0! | 0 | 0 | #DIV/0! | #DIV/0!
[7 empty] | 0 | -13.667 | #DIV/0! | 0.93868 | #DIV/0! | 0 | 0 | #DIV/0! | #DIV/0!
[7 empty] | 0 | -13.667 | #DIV/0! | 0.93868 | #DIV/0! | 0 | 0 | #DIV/0! | #DIV/0!
[7 empty] | 0 | -13.667 | #DIV/0! | 0.93868 | #DIV/0! | 0 | 0 | #DIV/0! | #DIV/0!
[7 empty] | 0 | -13.667 | #DIV/0! | 0.93868 | #DIV/0! | 0 | 0 | #DIV/0! | #DIV/0!
[7 empty] | 0 | -13.667 | #DIV/0! | 0.93868 | #DIV/0! | 0 | 0 | #DIV/0! | #DIV/0!
[7 empty] | 0 | -13.667 | #DIV/0! | 0.93868 | #DIV/0! | 0 | 0 | #DIV/0! | #DIV/0!
[7 empty] | 0 | -13.667 | #DIV/0! | 0.93868 | #DIV/0! | 0 | 0 | #DIV/0! | #DIV/0!
[7 empty] | 0 | -13.667 | #DIV/0! | 0.93868 | #DIV/0! | 0 | 0 | #DIV/0! | #DIV/0!
[7 empty] | 0 | -13.667 | #DIV/0! | 0.93868 | #DIV/0! | 0 | 0 | #DIV/0! | #DIV/0!
[7 empty] | 0 | -13.667 | #DIV/0! | 0.93868 | #DIV/0! | 0 | 0 | #DIV/0! | #DIV/0!
[7 empty] | 0 | -13.667 | #DIV/0! | 0.93868 | #DIV/0! | 0 | 0 | #DIV/0! | #DIV/0!
[7 empty] | 0 | -13.667 | #DIV/0! | 0.93868 | #DIV/0! | 0 | 0 | #DIV/0! | #DIV/0!
[7 empty] | 0 | -13.667 | #DIV/0! | 0.93868 | #DIV/0! | 0 | 0 | #DIV/0! | #DIV/0!
[7 empty] | 0 | -13.667 | #DIV/0! | 0.93868 | #DIV/0! | 0 | 0 | #DIV/0! | #DIV/0!
[7 empty] | 0 | -13.667 | #DIV/0! | 0.93868 | #DIV/0! | 0 | 0 | #DIV/0! | #DIV/0!
[7 empty] | 0 | -13.667 | #DIV/0! | 0.93868 | #DIV/0! | 0 | 0 | #DIV/0! | #DIV/0!
[7 empty] | 0 | -13.667 | #DIV/0! | 0.93868 | #DIV/0! | 0 | 0 | #DIV/0! | #DIV/0!
[7 empty] | 0 | -13.667 | #DIV/0! | 0.93868 | #DIV/0! | 0 | 0 | #DIV/0! | #DIV/0!
[7 empty] | 0 | -13.667 | #DIV/0! | 0.93868 | #DIV/0! | 0 | 0 | #DIV/0! | #DIV/0!
[7 empty] | 0 | -13.667 | #DIV/0! | 0.93868 | #DIV/0! | 0 | 0 | #DIV/0! | #DIV/0!
[7 empty] | 0 | -13.667 | #DIV/0! | 0.93868 | #DIV/0! | 0 | 0 | #DIV/0! | #DIV/0!
[7 empty] | 0 | -13.667 | #DIV/0! | 0.93868 | #DIV/0! | 0 | 0 | #DIV/0! | #DIV/0!
[7 empty] | 0 | -13.667 | #DIV/0! | 0.93868 | #DIV/0! | 0 | 0 | #DIV/0! | #DIV/0!
[7 empty] | 0 | -13.667 | #DIV/0! | 0.93868 | #DIV/0! | 0 | 0 | #DIV/0! | #DIV/0!
[7 empty] | 0 | -13.667 | #DIV/0! | 0.93868 | #DIV/0! | 0 | 0 | #DIV/0! | #DIV/0!
[7 empty] | 0 | -13.667 | #DIV/0! | 0.93868 | #DIV/0! | 0 | 0 | #DIV/0! | #DIV/0!
[7 empty] | 0 | -13.667 | #DIV/0! | 0.93868 | #DIV/0! | 0 | 0 | #DIV/0! | #DIV/0!
[7 empty] | 0 | -13.667 | #DIV/0! | 0.93868 | #DIV/0! | 0 | 0 | #DIV/0! | #DIV/0!
[7 empty] | 0 | -13.667 | #DIV/0! | 0.93868 | #DIV/0! | 0 | 0 | #DIV/0! | #DIV/0!
[7 empty] | 0 | -13.667 | #DIV/0! | 0.93868 | #DIV/0! | 0 | 0 | #DIV/0! | #DIV/0!
[7 empty] | 0 | -13.667 | #DIV/0! | 0.93868 | #DIV/0! | 0 | 0 | #DIV/0! | #DIV/0!
[7 empty] | 0 | -13.667 | #DIV/0! | 0.93868 | #DIV/0! | 0 | 0 | #DIV/0! | #DIV/0!
[7 empty] | 0 | -13.667 | #DIV/0! | 0.93868 | #DIV/0! | 0 | 0 | #DIV/0! | #DIV/0!
[7 empty] | 0 | -13.667 | #DIV/0! | 0.93868 | #DIV/0! | 0 | 0 | #DIV/0! | #DIV/0!
[7 empty] | 0 | -13.667 | #DIV/0! | 0.93868 | #DIV/0! | 0 | 0 | #DIV/0! | #DIV/0!
[7 empty] | 0 | -13.667 | #DIV/0! | 0.93868 | #DIV/0! | 0 | 0 | #DIV/0! | #DIV/0!
[7 empty] | 0 | -13.667 | #DIV/0! | 0.93868 | #DIV/0! | 0 | 0 | #DIV/0! | #DIV/0!
[7 empty] | 0 | -13.667 | #DIV/0! | 0.93868 | #DIV/0! | 0 | 0 | #DIV/0! | #DIV/0!
[7 empty] | 0 | -13.667 | #DIV/0! | 0.93868 | #DIV/0! | 0 | 0 | #DIV/0! | #DIV/0!
[7 empty] | 0 | -13.667 | #DIV/0! | 0.93868 | #DIV/0! | 0 | 0 | #DIV/0! | #DIV/0!
[7 empty] | 0 | -13.667 | #DIV/0! | 0.93868 | #DIV/0! | 0 | 0 | #DIV/0! | #DIV/0!
[7 empty] | 0 | -13.667 | #DIV/0! | 0.93868 | #DIV/0! | 0 | 0 | #DIV/0! | #DIV/0!
[7 empty] | 0 | -13.667 | #DIV/0! | 0.93868 | #DIV/0! | 0 | 0 | #DIV/0! | #DIV/0!
[7 empty] | 0 | -13.667 | #DIV/0! | 0.93868 | #DIV/0! | 0 | 0 | #DIV/0! | #DIV/0!
[7 empty] | 0 | -13.667 | #DIV/0! | 0.93868 | #DIV/0! | 0 | 0 | #DIV/0! | #DIV/0!
[7 empty] | 0 | -13.667 | #DIV/0! | 0.93868 | #DIV/0! | 0 | 0 | #DIV/0! | #DIV/0!
[7 empty] | 0 | -13.667 | #DIV/0! | 0.93868 | #DIV/0! | 0 | 0 | #DIV/0! | #DIV/0!
[7 empty] | 0 | -13.667 | #DIV/0! | 0.93868 | #DIV/0! | 0 | 0 | #DIV/0! | #DIV/0!
[7 empty] | 0 | -13.667 | #DIV/0! | 0.93868 | #DIV/0! | 0 | 0 | #DIV/0! | #DIV/0!
[7 empty] | 0 | -13.667 | #DIV/0! | 0.93868 | #DIV/0! | 0 | 0 | #DIV/0! | #DIV/0!
[7 empty] | 0 | -13.667 | #DIV/0! | 0.93868 | #DIV/0! | 0 | 0 | #DIV/0! | #DIV/0!
[7 empty] | 0 | -13.667 | #DIV/0! | 0.93868 | #DIV/0! | 0 | 0 | #DIV/0! | #DIV/0!
[7 empty] | 0 | -13.667 | #DIV/0! | 0.93868 | #DIV/0! | 0 | 0 | #DIV/0! | #DIV/0!
[7 empty] | 0 | -13.667 | #DIV/0! | 0.93868 | #DIV/0! | 0 | 0 | #DIV/0! | #DIV/0!
[7 empty] | 0 | -13.667 | #DIV/0! | 0.93868 | #DIV/0! | 0 | 0 | #DIV/0! | #DIV/0!
[7 empty] | 0 | -13.667 | #DIV/0! | 0.93868 | #DIV/0! | 0 | 0 | #DIV/0! | #DIV/0!
[7 empty] | 0 | -13.667 | #DIV/0! | 0.93868 | #DIV/0! | 0 | 0 | #DIV/0! | #DIV/0!
[7 empty] | 0 | -13.667 | #DIV/0! | 0.93868 | #DIV/0! | 0 | 0 | #DIV/0! | #DIV/0!
[7 empty] | 0 | -13.667 | #DIV/0! | 0.93868 | #DIV/0! | 0 | 0 | #DIV/0! | #DIV/0!
[7 empty] | 0 | -13.667 | #DIV/0! | 0.93868 | #DIV/0! | 0 | 0 | #DIV/0! | #DIV/0!
[7 empty] | 0 | -13.667 | #DIV/0! | 0.93868 | #DIV/0! | 0 | 0 | #DIV/0! | #DIV/0!
[7 empty] | 0 | -13.667 | #DIV/0! | 0.93868 | #DIV/0! | 0 | 0 | #DIV/0! | #DIV/0!
[7 empty] | 0 | -13.667 | #DIV/0! | 0.93868 | #DIV/0! | 0 | 0 | #DIV/0! | #DIV/0!
[7 empty] | 0 | -13.667 | #DIV/0! | 0.93868 | #DIV/0! | 0 | 0 | #DIV/0! | #DIV/0!
[7 empty] | 0 | -13.667 | #DIV/0! | 0.93868 | #DIV/0! | 0 | 0 | #DIV/0! | #DIV/0!
[7 empty] | 0 | -13.667 | #DIV/0! | 0.93868 | #DIV/0! | 0 | 0 | #DIV/0! | #DIV/0!
[7 empty] | 0 | -13.667 | #DIV/0! | 0.93868 | #DIV/0! | 0 | 0 | #DIV/0! | #DIV/0!
[7 empty] | 0 | -13.667 | #DIV/0! | 0.93868 | #DIV/0! | 0 | 0 | #DIV/0! | #DIV/0!
[7 empty] | 0 | -13.667 | #DIV/0! | 0.93868 | #DIV/0! | 0 | 0 | #DIV/0! | #DIV/0!
[7 empty] | 0 | -13.667 | #DIV/0! | 0.93868 | #DIV/0! | 0 | 0 | #DIV/0! | #DIV/0!
[7 empty] | 0 | -13.667 | #DIV/0! | 0.93868 | #DIV/0! | 0 | 0 | #DIV/0! | #DIV/0!
[7 empty] | 0 | -13.667 | #DIV/0! | 0.93868 | #DIV/0! | 0 | 0 | #DIV/0! | #DIV/0!
[7 empty] | 0 | -13.667 | #DIV/0! | 0.93868 | #DIV/0! | 0 | 0 | #DIV/0! | #DIV/0!
[7 empty] | 0 | -13.667 | #DIV/0! | 0.93868 | #DIV/0! | 0 | 0 | #DIV/0! | #DIV/0!
[7 empty] | 0 | -13.667 | #DIV/0! | 0.93868 | #DIV/0! | 0 | 0 | #DIV/0! | #DIV/0!
[7 empty] | 0 | -13.667 | #DIV/0! | 0.93868 | #DIV/0! | 0 | 0 | #DIV/0! | #DIV/0!
[7 empty] | 0 | -13.667 | #DIV/0! | 0.93868 | #DIV/0! | 0 | 0 | #DIV/0! | #DIV/0!
[7 empty] | 0 | -13.667 | #DIV/0! | 0.93868 | #DIV/0! | 0 | 0 | #DIV/0! | #DIV/0!
[7 empty] | 0 | -13.667 | #DIV/0! | 0.93868 | #DIV/0! | 0 | 0 | #DIV/0! | #DIV/0!
[7 empty] | 0 | -13.667 | #DIV/0! | 0.93868 | #DIV/0! | 0 | 0 | #DIV/0! | #DIV/0!
[7 empty] | 0 | -13.667 | #DIV/0! | 0.93868 | #DIV/0! | 0 | 0 | #DIV/0! | #DIV/0!
[7 empty] | 0 | -13.667 | #DIV/0! | 0.93868 | #DIV/0! | 0 | 0 | #DIV/0! | #DIV/0!
[7 empty] | 0 | -13.667 | #DIV/0! | 0.93868 | #DIV/0! | 0 | 0 | #DIV/0! | #DIV/0!
[7 empty] | 0 | -13.667 | #DIV/0! | 0.93868 | #DIV/0! | 0 | 0 | #DIV/0! | #DIV/0!
[7 empty] | 0 | -13.667 | #DIV/0! | 0.93868 | #DIV/0! | 0 | 0 | #DIV/0! | #DIV/0!
[7 empty] | 0 | -13.667 | #DIV/0! | 0.93868 | #DIV/0! | 0 | 0 | #DIV/0! | #DIV/0!
[7 empty] | 0 | -13.667 | #DIV/0! | 0.93868 | #DIV/0! | 0 | 0 | #DIV/0! | #DIV/0!
[7 empty] | 0 | -13.667 | #DIV/0! | 0.93868 | #DIV/0! | 0 | 0 | #DIV/0! | #DIV/0!
[7 empty] | 0 | -13.667 | #DIV/0! | 0.93868 | #DIV/0! | 0 | 0 | #DIV/0! | #DIV/0!
[7 empty] | 0 | -13.667 | #DIV/0! | 0.93868 | #DIV/0! | 0 | 0 | #DIV/0! | #DIV/0!
[7 empty] | 0 | -13.667 | #DIV/0! | 0.93868 | #DIV/0! | 0 | 0 | #DIV/0! | #DIV/0!
[7 empty] | 0 | -13.667 | #DIV/0! | 0.93868 | #DIV/0! | 0 | 0 | #DIV/0! | #DIV/0!
[7 empty] | 0 | -13.667 | #DIV/0! | 0.93868 | #DIV/0! | 0 | 0 | #DIV/0! | #DIV/0!
[7 empty] | 0 | -13.667 | #DIV/0! | 0.93868 | #DIV/0! | 0 | 0 | #DIV/0! | #DIV/0!
[7 empty] | 0 | -13.667 | #DIV/0! | 0.93868 | #DIV/0! | 0 | 0 | #DIV/0! | #DIV/0!
[7 empty] | 0 | -13.667 | #DIV/0! | 0.93868 | #DIV/0! | 0 | 0 | #DIV/0! | #DIV/0!
[7 empty] | 0 | -13.667 | #DIV/0! | 0.93868 | #DIV/0! | 0 | 0 | #DIV/0! | #DIV/0!
[7 empty] | 0 | -13.667 | #DIV/0! | 0.93868 | #DIV/0! | 0 | 0 | #DIV/0! | #DIV/0!
[7 empty] | 0 | -13.667 | #DIV/0! | 0.93868 | #DIV/0! | 0 | 0 | #DIV/0! | #DIV/0!
[7 empty] | 0 | -13.667 | #DIV/0! | 0.93868 | #DIV/0! | 0 | 0 | #DIV/0! | #DIV/0!
[7 empty] | 0 | -13.667 | #DIV/0! | 0.93868 | #DIV/0! | 0 | 0 | #DIV/0! | #DIV/0!
[7 empty] | 0 | -13.667 | #DIV/0! | 0.93868 | #DIV/0! | 0 | 0 | #DIV/0! | #DIV/0!
[7 empty] | 0 | -13.667 | #DIV/0! | 0.93868 | #DIV/0! | 0 | 0 | #DIV/0! | #DIV/0!
[7 empty] | 0 | -13.667 | #DIV/0! | 0.93868 | #DIV/0! | 0 | 0 | #DIV/0! | #DIV/0!
[7 empty] | 0 | -13.667 | #DIV/0! | 0.93868 | #DIV/0! | 0 | 0 | #DIV/0! | #DIV/0!
[7 empty] | 0 | -13.667 | #DIV/0! | 0.93868 | #DIV/0! | 0 | 0 | #DIV/0! | #DIV/0!
[7 empty] | 0 | -13.667 | #DIV/0! | 0.93868 | #DIV/0! | 0 | 0 | #DIV/0! | #DIV/0!
[7 empty] | 0 | -13.667 | #DIV/0! | 0.93868 | #DIV/0! | 0 | 0 | #DIV/0! | #DIV/0!
[7 empty] | 0 | -13.667 | #DIV/0! | 0.93868 | #DIV/0! | 0 | 0 | #DIV/0! | #DIV/0!
[7 empty] | 0 | -13.667 | #DIV/0! | 0.93868 | #DIV/0! | 0 | 0 | #DIV/0! | #DIV/0!
[7 empty] | 0 | -13.667 | #DIV/0! | 0.93868 | #DIV/0! | 0 | 0 | #DIV/0! | #DIV/0!
[7 empty] | 0 | -13.667 | #DIV/0! | 0.93868 | #DIV/0! | 0 | 0 | #DIV/0! | #DIV/0!
[7 empty] | 0 | -13.667 | #DIV/0! | 0.93868 | #DIV/0! | 0 | 0 | #DIV/0! | #DIV/0!
[7 empty] | 0 | -13.667 | #DIV/0! | 0.93868 | #DIV/0! | 0 | 0 | #DIV/0! | #DIV/0!
[7 empty] | 0 | -13.667 | #DIV/0! | 0.93868 | #DIV/0! | 0 | 0 | #DIV/0! | #DIV/0!
[7 empty] | 0 | -13.667 | #DIV/0! | 0.93868 | #DIV/0! | 0 | 0 | #DIV/0! | #DIV/0!
[7 empty] | 0 | -13.667 | #DIV/0! | 0.93868 | #DIV/0! | 0 | 0 | #DIV/0! | #DIV/0!
[7 empty] | 0 | -13.667 | #DIV/0! | 0.93868 | #DIV/0! | 0 | 0 | #DIV/0! | #DIV/0!
[7 empty] | 0 | -13.667 | #DIV/0! | 0.93868 | #DIV/0! | 0 | 0 | #DIV/0! | #DIV/0!
[7 empty] | 0 | -13.667 | #DIV/0! | 0.93868 | #DIV/0! | 0 | 0 | #DIV/0! | #DIV/0!
[7 empty] | 0 | -13.667 | #DIV/0! | 0.93868 | #DIV/0! | 0 | 0 | #DIV/0! | #DIV/0!
[7 empty] | 0 | -13.667 | #DIV/0! | 0.93868 | #DIV/0! | 0 | 0 | #DIV/0! | #DIV/0!
[7 empty] | 0 | -13.667 | #DIV/0! | 0.93868 | #DIV/0! | 0 | 0 | #DIV/0! | #DIV/0!
[7 empty] | 0 | -13.667 | #DIV/0! | 0.93868 | #DIV/0! | 0 | 0 | #DIV/0! | #DIV/0!
[7 empty] | 0 | -13.667 | #DIV/0! | 0.93868 | #DIV/0! | 0 | 0 | #DIV/0! | #DIV/0!
[7 empty] | 0 | -13.667 | #DIV/0! | 0.93868 | #DIV/0! | 0 | 0 | #DIV/0! | #DIV/0!
[7 empty] | 0 | -13.667 | #DIV/0! | 0.93868 | #DIV/0! | 0 | 0 | #DIV/0! | #DIV/0!
[7 empty] | 0 | -13.667 | #DIV/0! | 0.93868 | #DIV/0! | 0 | 0 | #DIV/0! | #DIV/0!
[7 empty] | 0 | -13.667 | #DIV/0! | 0.93868 | #DIV/0! | 0 | 0 | #DIV/0! | #DIV/0!
[7 empty] | 0 | -13.667 | #DIV/0! | 0.93868 | #DIV/0! | 0 | 0 | #DIV/0! | #DIV/0!
[7 empty] | 0 | -13.667 | #DIV/0! | 0.93868 | #DIV/0! | 0 | 0 | #DIV/0! | #DIV/0!
[7 empty] | 0 | -13.667 | #DIV/0! | 0.93868 | #DIV/0! | 0 | 0 | #DIV/0! | #DIV/0!
[7 empty] | 0 | -13.667 | #DIV/0! | 0.93868 | #DIV/0! | 0 | 0 | #DIV/0! | #DIV/0!
[7 empty] | 0 | -13.667 | #DIV/0! | 0.93868 | #DIV/0! | 0 | 0 | #DIV/0! | #DIV/0!
[7 empty] | 0 | -13.667 | #DIV/0! | 0.93868 | #DIV/0! | 0 | 0 | #DIV/0! | #DIV/0!
[7 empty] | 0 | -13.667 | #DIV/0! | 0.93868 | #DIV/0! | 0 | 0 | #DIV/0! | #DIV/0!
[7 empty] | 0 | -13.667 | #DIV/0! | 0.93868 | #DIV/0! | 0 | 0 | #DIV/0! | #DIV/0!
[7 empty] | 0 | -13.667 | #DIV/0! | 0.93868 | #DIV/0! | 0 | 0 | #DIV/0! | #DIV/0!
[7 empty] | 0 | -13.667 | #DIV/0! | 0.93868 | #DIV/0! | 0 | 0 | #DIV/0! | #DIV/0!
[7 empty] | 0 | -13.667 | #DIV/0! | 0.93868 | #DIV/0! | 0 | 0 | #DIV/0! | #DIV/0!
[7 empty] | 0 | -13.667 | #DIV/0! | 0.93868 | #DIV/0! | 0 | 0 | #DIV/0! | #DIV/0!
[7 empty] | 0 | -13.667 | #DIV/0! | 0.93868 | #DIV/0! | 0 | 0 | #DIV/0! | #DIV/0!
[7 empty] | 0 | -13.667 | #DIV/0! | 0.93868 | #DIV/0! | 0 | 0 | #DIV/0! | #DIV/0!
[7 empty] | 0 | -13.667 | #DIV/0! | 0.93868 | #DIV/0! | 0 | 0 | #DIV/0! | #DIV/0!
[7 empty] | 0 | -13.667 | #DIV/0! | 0.93868 | #DIV/0! | 0 | 0 | #DIV/0! | #DIV/0!
[7 empty] | 0 | -13.667 | #DIV/0! | 0.93868 | #DIV/0! | 0 | 0 | #DIV/0! | #DIV/0!
[7 empty] | 0 | -13.667 | #DIV/0! | 0.93868 | #DIV/0! | 0 | 0 | #DIV/0! | #DIV/0!
[7 empty] | 0 | -13.667 | #DIV/0! | 0.93868 | #DIV/0! | 0 | 0 | #DIV/0! | #DIV/0!
[7 empty] | 0 | -13.667 | #DIV/0! | 0.93868 | #DIV/0! | 0 | 0 | #DIV/0! | #DIV/0!
[7 empty] | 0 | -13.667 | #DIV/0! | 0.93868 | #DIV/0! | 0 | 0 | #DIV/0! | #DIV/0!
[7 empty] | 0 | -13.667 | #DIV/0! | 0.93868 | #DIV/0! | 0 | 0 | #DIV/0! | #DIV/0!
[7 empty] | 0 | -13.667 | #DIV/0! | 0.93868 | #DIV/0! | 0 | 0 | #DIV/0! | #DIV/0!
[7 empty] | 0 | -13.667 | #DIV/0! | 0.93868 | #DIV/0! | 0 | 0 | #DIV/0! | #DIV/0!
[7 empty] | 0 | -13.667 | #DIV/0! | 0.93868 | #DIV/0! | 0 | 0 | #DIV/0! | #DIV/0!
[7 empty] | 0 | -13.667 | #DIV/0! | 0.93868 | #DIV/0! | 0 | 0 | #DIV/0! | #DIV/0!
[7 empty] | 0 | -13.667 | #DIV/0! | 0.93868 | #DIV/0! | 0 | 0 | #DIV/0! | #DIV/0!
[7 empty] | 0 | -13.667 | #DIV/0! | 0.93868 | #DIV/0! | 0 | 0 | #DIV/0! | #DIV/0!
[7 empty] | 0 | -13.667 | #DIV/0! | 0.93868 | #DIV/0! | 0 | 0 | #DIV/0! | #DIV/0!
[7 empty] | 0 | -13.667 | #DIV/0! | 0.93868 | #DIV/0! | 0 | 0 | #DIV/0! | #DIV/0!
[7 empty] | 0 | -13.667 | #DIV/0! | 0.93868 | #DIV/0! | 0 | 0 | #DIV/0! | #DIV/0!
[7 empty] | 0 | -13.667 | #DIV/0! | 0.93868 | #DIV/0! | 0 | 0 | #DIV/0! | #DIV/0!
[7 empty] | 0 | -13.667 | #DIV/0! | 0.93868 | #DIV/0! | 0 | 0 | #DIV/0! | #DIV/0!
[7 empty] | 0 | -13.667 | #DIV/0! | 0.93868 | #DIV/0! | 0 | 0 | #DIV/0! | #DIV/0!
[7 empty] | 0 | -13.667 | #DIV/0! | 0.93868 | #DIV/0! | 0 | 0 | #DIV/0! | #DIV/0!
[7 empty] | 0 | -13.667 | #DIV/0! | 0.93868 | #DIV/0! | 0 | 0 | #DIV/0! | #DIV/0!
[7 empty] | 0 | -13.667 | #DIV/0! | 0.93868 | #DIV/0! | 0 | 0 | #DIV/0! | #DIV/0!
[7 empty] | 0 | -13.667 | #DIV/0! | 0.93868 | #DIV/0! | 0 | 0 | #DIV/0! | #DIV/0!
[7 empty] | 0 | -13.667 | #DIV/0! | 0.93868 | #DIV/0! | 0 | 0 | #DIV/0! | #DIV/0!
[7 empty] | 0 | -13.667 | #DIV/0! | 0.93868 | #DIV/0! | 0 | 0 | #DIV/0! | #DIV/0!
[7 empty] | 0 | -13.667 | #DIV/0! | 0.93868 | #DIV/0! | 0 | 0 | #DIV/0! | #DIV/0!
[7 empty] | 0 | -13.667 | #DIV/0! | 0.93868 | #DIV/0! | 0 | 0 | #DIV/0! | #DIV/0!
[7 empty] | 0 | -13.667 | #DIV/0! | 0.93868 | #DIV/0! | 0 | 0 | #DIV/0! | #DIV/0!
[7 empty] | 0 | -13.667 | #DIV/0! | 0.93868 | #DIV/0! | 0 | 0 | #DIV/0! | #DIV/0!
[7 empty] | 0 | -13.667 | #DIV/0! | 0.93868 | #DIV/0! | 0 | 0 | #DIV/0! | #DIV/0!
[7 empty] | 0 | -13.667 | #DIV/0! | 0.93868 | #DIV/0! | 0 | 0 | #DIV/0! | #DIV/0!
[7 empty] | 0 | -13.667 | #DIV/0! | 0.93868 | #DIV/0! | 0 | 0 | #DIV/0! | #DIV/0!
[7 empty] | 0 | -13.667 | #DIV/0! | 0.93868 | #DIV/0! | 0 | 0 | #DIV/0! | #DIV/0!
[7 empty] | 0 | -13.667 | #DIV/0! | 0.93868 | #DIV/0! | 0 | 0 | #DIV/0! | #DIV/0!
[7 empty] | 0 | -13.667 | #DIV/0! | 0.93868 | #DIV/0! | 0 | 0 | #DIV/0! | #DIV/0!
[7 empty] | 0 | -13.667 | #DIV/0! | 0.93868 | #DIV/0! | 0 | 0 | #DIV/0! | #DIV/0!
[7 empty] | 0 | -13.667 | #DIV/0! | 0.93868 | #DIV/0! | 0 | 0 | #DIV/0! | #DIV/0!
[7 empty] | 0 | -13.667 | #DIV/0! | 0.93868 | #DIV/0! | 0 | 0 | #DIV/0! | #DIV/0!
[7 empty] | 0 | -13.667 | #DIV/0! | 0.93868 | #DIV/0! | 0 | 0 | #DIV/0! | #DIV/0!
[7 empty] | 0 | -13.667 | #DIV/0! | 0.93868 | #DIV/0! | 0 | 0 | #DIV/0! | #DIV/0!
[7 empty] | 0 | -13.667 | #DIV/0! | 0.93868 | #DIV/0! | 0 | 0 | #DIV/0! | #DIV/0!
[7 empty] | 0 | -13.667 | #DIV/0! | 0.93868 | #DIV/0! | 0 | 0 | #DIV/0! | #DIV/0!
[7 empty] | 0 | -13.667 | #DIV/0! | 0.93868 | #DIV/0! | 0 | 0 | #DIV/0! | #DIV/0!
[7 empty] | 0 | -13.667 | #DIV/0! | 0.93868 | #DIV/0! | 0 | 0 | #DIV/0! | #DIV/0!
[7 empty] | 0 | -13.667 | #DIV/0! | 0.93868 | #DIV/0! | 0 | 0 | #DIV/0! | #DIV/0!
[7 empty] | 0 | -13.667 | #DIV/0! | 0.93868 | #DIV/0! | 0 | 0 | #DIV/0! | #DIV/0!
[7 empty] | 0 | -13.667 | #DIV/0! | 0.93868 | #DIV/0! | 0 | 0 | #DIV/0! | #DIV/0!
[7 empty] | 0 | -13.667 | #DIV/0! | 0.93868 | #DIV/0! | 0 | 0 | #DIV/0! | #DIV/0!
[7 empty] | 0 | -13.667 | #DIV/0! | 0.93868 | #DIV/0! | 0 | 0 | #DIV/0! | #DIV/0!
[7 empty] | 0 | -13.667 | #DIV/0! | 0.93868 | #DIV/0! | 0 | 0 | #DIV/0! | #DIV/0!
[7 empty] | 0 | -13.667 | #DIV/0! | 0.93868 | #DIV/0! | 0 | 0 | #DIV/0! | #DIV/0!
[7 empty] | 0 | -13.667 | #DIV/0! | 0.93868 | #DIV/0! | 0 | 0 | #DIV/0! | #DIV/0!
[7 empty] | 0 | -13.667 | #DIV/0! | 0.93868 | #DIV/0! | 0 | 0 | #DIV/0! | #DIV/0!
[7 empty] | 0 | -13.667 | #DIV/0! | 0.93868 | #DIV/0! | 0 | 0 | #DIV/0! | #DIV/0!
[7 empty] | 0 | -13.667 | #DIV/0! | 0.93868 | #DIV/0! | 0 | 0 | #DIV/0! | #DIV/0!
[7 empty] | 0 | -13.667 | #DIV/0! | 0.93868 | #DIV/0! | 0 | 0 | #DIV/0! | #DIV/0!
[7 empty] | 0 | -13.667 | #DIV/0! | 0.93868 | #DIV/0! | 0 | 0 | #DIV/0! | #DIV/0!
[7 empty] | 0 | -13.667 | #DIV/0! | 0.93868 | #DIV/0! | 0 | 0 | #DIV/0! | #DIV/0!
[7 empty] | 0 | -13.667 | #DIV/0! | 0.93868 | #DIV/0! | 0 | 0 | #DIV/0! | #DIV/0!
[7 empty] | 0 | -13.667 | #DIV/0! | 0.93868 | #DIV/0! | 0 | 0 | #DIV/0! | #DIV/0!
[7 empty] | 0 | -13.667 | #DIV/0! | 0.93868 | #DIV/0! | 0 | 0 | #DIV/0! | #DIV/0!
[7 empty] | 0 | -13.667 | #DIV/0! | 0.93868 | #DIV/0! | 0 | 0 | #DIV/0! | #DIV/0!
[7 empty] | 0 | -13.667 | #DIV/0! | 0.93868 | #DIV/0! | 0 | 0 | #DIV/0! | #DIV/0!
[7 empty] | 0 | -13.667 | #DIV/0! | 0.93868 | #DIV/0! | 0 | 0 | #DIV/0! | #DIV/0!
[7 empty] | 0 | -13.667 | #DIV/0! | 0.93868 | #DIV/0! | 0 | 0 | #DIV/0! | #DIV/0!
[7 empty] | 0 | -13.667 | #DIV/0! | 0.93868 | #DIV/0! | 0 | 0 | #DIV/0! | #DIV/0!
[7 empty] | 0 | -13.667 | #DIV/0! | 0.93868 | #DIV/0! | 0 | 0 | #DIV/0! | #DIV/0!
[7 empty] | 0 | -13.667 | #DIV/0! | 0.93868 | #DIV/0! | 0 | 0 | #DIV/0! | #DIV/0!
[7 empty] | 0 | -13.667 | #DIV/0! | 0.93868 | #DIV/0! | 0 | 0 | #DIV/0! | #DIV/0!
[7 empty] | 0 | -13.667 | #DIV/0! | 0.93868 | #DIV/0! | 0 | 0 | #DIV/0! | #DIV/0!
[7 empty] | 0 | -13.667 | #DIV/0! | 0.93868 | #DIV/0! | 0 | 0 | #DIV/0! | #DIV/0!
[7 empty] | 0 | -13.667 | #DIV/0! | 0.93868 | #DIV/0! | 0 | 0 | #DIV/0! | #DIV/0!
[7 empty] | 0 | -13.667 | #DIV/0! | 0.93868 | #DIV/0! | 0 | 0 | #DIV/0! | #DIV/0!
[7 empty] | 0 | -13.667 | #DIV/0! | 0.93868 | #DIV/0! | 0 | 0 | #DIV/0! | #DIV/0!
[7 empty] | 0 | -13.667 | #DIV/0! | 0.93868 | #DIV/0! | 0 | 0 | #DIV/0! | #DIV/0!
[7 empty] | 0 | -13.667 | #DIV/0! | 0.93868 | #DIV/0! | 0 | 0 | #DIV/0! | #DIV/0!
[7 empty] | 0 | -13.667 | #DIV/0! | 0.93868 | #DIV/0! | 0 | 0 | #DIV/0! | #DIV/0!
[7 empty] | 0 | -13.667 | #DIV/0! | 0.93868 | #DIV/0! | 0 | 0 | #DIV/0! | #DIV/0!
[7 empty] | 0 | -13.667 | #DIV/0! | 0.93868 | #DIV/0! | 0 | 0 | #DIV/0! | #DIV/0!
[7 empty] | 0 | -13.667 | #DIV/0! | 0.93868 | #DIV/0! | 0 | 0 | #DIV/0! | #DIV/0!
[7 empty] | 0 | -13.667 | #DIV/0! | 0.93868 | #DIV/0! | 0 | 0 | #DIV/0! | #DIV/0!
[7 empty] | 0 | -13.667 | #DIV/0! | 0.93868 | #DIV/0! | 0 | 0 | #DIV/0! | #DIV/0!
[7 empty] | 0 | -13.667 | #DIV/0! | 0.93868 | #DIV/0! | 0 | 0 | #DIV/0! | #DIV/0!
[7 empty] | 0 | -13.667 | #DIV/0! | 0.93868 | #DIV/0! | 0 | 0 | #DIV/0! | #DIV/0!
[7 empty] | 0 | -13.667 | #DIV/0! | 0.93868 | #DIV/0! | 0 | 0 | #DIV/0! | #DIV/0!
[7 empty] | 0 | -13.667 | #DIV/0! | 0.93868 | #DIV/0! | 0 | 0 | #DIV/0! | #DIV/0!
[7 empty] | 0 | -13.667 | #DIV/0! | 0.93868 | #DIV/0! | 0 | 0 | #DIV/0! | #DIV/0!
[7 empty] | 0 | -13.667 | #DIV/0! | 0.93868 | #DIV/0! | 0 | 0 | #DIV/0! | #DIV/0!
[7 empty] | 0 | -13.667 | #DIV/0! | 0.93868 | #DIV/0! | 0 | 0 | #DIV/0! | #DIV/0!
[7 empty] | 0 | -13.667 | #DIV/0! | 0.93868 | #DIV/0! | 0 | 0 | #DIV/0! | #DIV/0!
[7 empty] | 0 | -13.667 | #DIV/0! | 0.93868 | #DIV/0! | 0 | 0 | #DIV/0! | #DIV/0!
[7 empty] | 0 | -13.667 | #DIV/0! | 0.93868 | #DIV/0! | 0 | 0 | #DIV/0! | #DIV/0!
[7 empty] | 0 | -13.667 | #DIV/0! | 0.93868 | #DIV/0! | 0 | 0 | #DIV/0! | #DIV/0!
[7 empty] | 0 | -13.667 | #DIV/0! | 0.93868 | #DIV/0! | 0 | 0 | #DIV/0! | #DIV/0!
[7 empty] | 0 | -13.667 | #DIV/0! | 0.93868 | #DIV/0! | 0 | 0 | #DIV/0! | #DIV/0!
[7 empty] | 0 | -13.667 | #DIV/0! | 0.93868 | #DIV/0! | 0 | 0 | #DIV/0! | #DIV/0!
[7 empty] | 0 | -13.667 | #DIV/0! | 0.93868 | #DIV/0! | 0 | 0 | #DIV/0! | #DIV/0!
[7 empty] | 0 | -13.667 | #DIV/0! | 0.93868 | #DIV/0! | 0 | 0 | #DIV/0! | #DIV/0!
[7 empty] | 0 | -13.667 | #DIV/0! | 0.93868 | #DIV/0! | 0 | 0 | #DIV/0! | #DIV/0!
[7 empty] | 0 | -13.667 | #DIV/0! | 0.93868 | #DIV/0! | 0 | 0 | #DIV/0! | #DIV/0!
[7 empty] | 0 | -13.667 | #DIV/0! | 0.93868 | #DIV/0! | 0 | 0 | #DIV/0! | #DIV/0!
[7 empty] | 0 | -13.667 | #DIV/0! | 0.93868 | #DIV/0! | 0 | 0 | #DIV/0! | #DIV/0!
[7 empty] | 0 | -13.667 | #DIV/0! | 0.93868 | #DIV/0! | 0 | 0 | #DIV/0! | #DIV/0!
[7 empty] | 0 | -13.667 | #DIV/0! | 0.93868 | #DIV/0! | 0 | 0 | #DIV/0! | #DIV/0!
[7 empty] | 0 | -13.667 | #DIV/0! | 0.93868 | #DIV/0! | 0 | 0 | #DIV/0! | #DIV/0!
[7 empty] | 0 | -13.667 | #DIV/0! | 0.93868 | #DIV/0! | 0 | 0 | #DIV/0! | #DIV/0!
[7 empty] | 0 | -13.667 | #DIV/0! | 0.93868 | #DIV/0! | 0 | 0 | #DIV/0! | #DIV/0!
[7 empty] | 0 | -13.667 | #DIV/0! | 0.93868 | #DIV/0! | 0 | 0 | #DIV/0! | #DIV/0!
[7 empty] | 0 | -13.667 | #DIV/0! | 0.93868 | #DIV/0! | 0 | 0 | #DIV/0! | #DIV/0!
[7 empty] | 0 | -13.667 | #DIV/0! | 0.93868 | #DIV/0! | 0 | 0 | #DIV/0! | #DIV/0!
[7 empty] | 0 | -13.667 | #DIV/0! | 0.93868 | #DIV/0! | 0 | 0 | #DIV/0! | #DIV/0!
[7 empty] | 0 | -13.667 | #DIV/0! | 0.93868 | #DIV/0! | 0 | 0 | #DIV/0! | #DIV/0!
[7 empty] | 0 | -13.667 | #DIV/0! | 0.93868 | #DIV/0! | 0 | 0 | #DIV/0! | #DIV/0!
[7 empty] | 0 | -13.667 | #DIV/0! | 0.93868 | #DIV/0! | 0 | 0 | #DIV/0! | #DIV/0!
[7 empty] | 0 | -13.667 | #DIV/0! | 0.93868 | #DIV/0! | 0 | 0 | #DIV/0! | #DIV/0!
[7 empty] | 0 | -13.667 | #DIV/0! | 0.93868 | #DIV/0! | 0 | 0 | #DIV/0! | #DIV/0!
[7 empty] | 0 | -13.667 | #DIV/0! | 0.93868 | #DIV/0! | 0 | 0 | #DIV/0! | #DIV/0!
[7 empty] | 0 | -13.667 | #DIV/0! | 0.93868 | #DIV/0! | 0 | 0 | #DIV/0! | #DIV/0!
[7 empty] | 0 | -13.667 | #DIV/0! | 0.93868 | #DIV/0! | 0 | 0 | #DIV/0! | #DIV/0!
[7 empty] | 0 | -13.667 | #DIV/0! | 0.93868 | #DIV/0! | 0 | 0 | #DIV/0! | #DIV/0!
[7 empty] | 0 | -13.667 | #DIV/0! | 0.93868 | #DIV/0! | 0 | 0 | #DIV/0! | #DIV/0!
[7 empty] | 0 | -13.667 | #DIV/0! | 0.93868 | #DIV/0! | 0 | 0 | #DIV/0! | #DIV/0!
[7 empty] | 0 | -13.667 | #DIV/0! | 0.93868 | #DIV/0! | 0 | 0 | #DIV/0! | #DIV/0!
[7 empty] | 0 | -13.667 | #DIV/0! | 0.93868 | #DIV/0! | 0 | 0 | #DIV/0! | #DIV/0!
[7 empty] | 0 | -13.667 | #DIV/0! | 0.93868 | #DIV/0! | 0 | 0 | #DIV/0! | #DIV/0!
[7 empty] | 0 | -13.667 | #DIV/0! | 0.93868 | #DIV/0! | 0 | 0 | #DIV/0! | #DIV/0!
[7 empty] | 0 | -13.667 | #DIV/0! | 0.93868 | #DIV/0! | 0 | 0 | #DIV/0! | #DIV/0!
[7 empty] | 0 | -13.667 | #DIV/0! | 0.93868 | #DIV/0! | 0 | 0 | #DIV/0! | #DIV/0!
[7 empty] | 0 | -13.667 | #DIV/0! | 0.93868 | #DIV/0! | 0 | 0 | #DIV/0! | #DIV/0!
[7 empty] | 0 | -13.667 | #DIV/0! | 0.93868 | #DIV/0! | 0 | 0 | #DIV/0! | #DIV/0!
[7 empty] | 0 | -13.667 | #DIV/0! | 0.93868 | #DIV/0! | 0 | 0 | #DIV/0! | #DIV/0!
[7 empty] | 0 | -13.667 | #DIV/0! | 0.93868 | #DIV/0! | 0 | 0 | #DIV/0! | #DIV/0!
[7 empty] | 0 | -13.667 | #DIV/0! | 0.93868 | #DIV/0! | 0 | 0 | #DIV/0! | #DIV/0!
[7 empty] | 0 | -13.667 | #DIV/0! | 0.93868 | #DIV/0! | 0 | 0 | #DIV/0! | #DIV/0!
[7 empty] | 0 | -13.667 | #DIV/0! | 0.93868 | #DIV/0! | 0 | 0 | #DIV/0! | #DIV/0!
[7 empty] | 0 | -13.667 | #DIV/0! | 0.93868 | #DIV/0! | 0 | 0 | #DIV/0! | #DIV/0!
[7 empty] | 0 | -13.667 | #DIV/0! | 0.93868 | #DIV/0! | 0 | 0 | #DIV/0! | #DIV/0!
[7 empty] | 0 | -13.667 | #DIV/0! | 0.93868 | #DIV/0! | 0 | 0 | #DIV/0! | #DIV/0!
[7 empty] | 0 | -13.667 | #DIV/0! | 0.93868 | #DIV/0! | 0 | 0 | #DIV/0! | #DIV/0!
[7 empty] | 0 | -13.667 | #DIV/0! | 0.93868 | #DIV/0! | 0 | 0 | #DIV/0! | #DIV/0!
[7 empty] | 0 | -13.667 | #DIV/0! | 0.93868 | #DIV/0! | 0 | 0 | #DIV/0! | #DIV/0!
[7 empty] | 0 | -13.667 | #DIV/0! | 0.93868 | #DIV/0! | 0 | 0 | #DIV/0! | #DIV/0!
[7 empty] | 0 | -13.667 | #DIV/0! | 0.93868 | #DIV/0! | 0 | 0 | #DIV/0! | #DIV/0!
[7 empty] | 0 | -13.667 | #DIV/0! | 0.93868 | #DIV/0! | 0 | 0 | #DIV/0! | #DIV/0!
[7 empty] | 0 | -13.667 | #DIV/0! | 0.93868 | #DIV/0! | 0 | 0 | #DIV/0! | #DIV/0!
[7 empty] | 0 | -13.667 | #DIV/0! | 0.93868 | #DIV/0! | 0 | 0 | #DIV/0! | #DIV/0!
[7 empty] | 0 | -13.667 | #DIV/0! | 0.93868 | #DIV/0! | 0 | 0 | #DIV/0! | #DIV/0!
[7 empty] | 0 | -13.667 | #DIV/0! | 0.93868 | #DIV/0! | 0 | 0 | #DIV/0! | #DIV/0!
[7 empty] | 0 | -13.667 | #DIV/0! | 0.93868 | #DIV/0! | 0 | 0 | #DIV/0! | #DIV/0!
[7 empty] | 0 | -13.667 | #DIV/0! | 0.93868 | #DIV/0! | 0 | 0 | #DIV/0! | #DIV/0!
[7 empty] | 0 | -13.667 | #DIV/0! | 0.93868 | #DIV/0! | 0 | 0 | #DIV/0! | #DIV/0!
[7 empty] | 0 | -13.667 | #DIV/0! | 0.93868 | #DIV/0! | 0 | 0 | #DIV/0! | #DIV/0!
[7 empty] | 0 | -13.667 | #DIV/0! | 0.93868 | #DIV/0! | 0 | 0 | #DIV/0! | #DIV/0!
[7 empty] | 0 | -13.667 | #DIV/0! | 0.93868 | #DIV/0! | 0 | 0 | #DIV/0! | #DIV/0!
[7 empty] | 0 | -13.667 | #DIV/0! | 0.93868 | #DIV/0! | 0 | 0 | #DIV/0! | #DIV/0!
[7 empty] | 0 | -13.667 | #DIV/0! | 0.93868 | #DIV/0! | 0 | 0 | #DIV/0! | #DIV/0!
[7 empty] | 0 | -13.667 | #DIV/0! | 0.93868 | #DIV/0! | 0 | 0 | #DIV/0! | #DIV/0!
[7 empty] | 0 | -13.667 | #DIV/0! | 0.93868 | #DIV/0! | 0 | 0 | #DIV/0! | #DIV/0!
[7 empty] | 0 | -13.667 | #DIV/0! | 0.93868 | #DIV/0! | 0 | 0 | #DIV/0! | #DIV/0!
[7 empty] | 0 | -13.667 | #DIV/0! | 0.93868 | #DIV/0! | 0 | 0 | #DIV/0! | #DIV/0!
[7 empty] | 0 | -13.667 | #DIV/0! | 0.93868 | #DIV/0! | 0 | 0 | #DIV/0! | #DIV/0!
[7 empty] | 0 | -13.667 | #DIV/0! | 0.93868 | #DIV/0! | 0 | 0 | #DIV/0! | #DIV/0!
[7 empty] | 0 | -13.667 | #DIV/0! | 0.93868 | #DIV/0! | 0 | 0 | #DIV/0! | #DIV/0!
[7 empty] | 0 | -13.667 | #DIV/0! | 0.93868 | #DIV/0! | 0 | 0 | #DIV/0! | #DIV/0!
[7 empty] | 0 | -13.667 | #DIV/0! | 0.93868 | #DIV/0! | 0 | 0 | #DIV/0! | #DIV/0!
[7 empty] | 0 | -13.667 | #DIV/0! | 0.93868 | #DIV/0! | 0 | 0 | #DIV/0! | #DIV/0!
[7 empty] | 0 | -13.667 | #DIV/0! | 0.93868 | #DIV/0! | 0 | 0 | #DIV/0! | #DIV/0!
[7 empty] | 0 | -13.667 | #DIV/0! | 0.93868 | #DIV/0! | 0 | 0 | #DIV/0! | #DIV/0!
[7 empty] | 0 | -13.667 | #DIV/0! | 0.93868 | #DIV/0! | 0 | 0 | #DIV/0! | #DIV/0!
[7 empty] | 0 | -13.667 | #DIV/0! | 0.93868 | #DIV/0! | 0 | 0 | #DIV/0! | #DIV/0!
[7 empty] | 0 | -13.667 | #DIV/0! | 0.93868 | #DIV/0! | 0 | 0 | #DIV/0! | #DIV/0!
[7 empty] | 0 | -13.667 | #DIV/0! | 0.93868 | #DIV/0! | 0 | 0 | #DIV/0! | #DIV/0!
[7 empty] | 0 | -13.667 | #DIV/0! | 0.93868 | #DIV/0! | 0 | 0 | #DIV/0! | #DIV/0!
[7 empty] | 0 | -13.667 | #DIV/0! | 0.93868 | #DIV/0! | 0 | 0 | #DIV/0! | #DIV/0!
[7 empty] | 0 | -13.667 | #DIV/0! | 0.93868 | #DIV/0! | 0 | 0 | #DIV/0! | #DIV/0!
[7 empty] | 0 | -13.667 | #DIV/0! | 0.93868 | #DIV/0! | 0 | 0 | #DIV/0! | #DIV/0!
[7 empty] | 0 | -13.667 | #DIV/0! | 0.93868 | #DIV/0! | 0 | 0 | #DIV/0! | #DIV/0!
[7 empty] | 0 | -13.667 | #DIV/0! | 0.93868 | #DIV/0! | 0 | 0 | #DIV/0! | #DIV/0!
[7 empty] | 0 | -13.667 | #DIV/0! | 0.93868 | #DIV/0! | 0 | 0 | #DIV/0! | #DIV/0!
[7 empty] | 0 | -13.667 | #DIV/0! | 0.93868 | #DIV/0! | 0 | 0 | #DIV/0! | #DIV/0!
[7 empty] | 0 | -13.667 | #DIV/0! | 0.93868 | #DIV/0! | 0 | 0 | #DIV/0! | #DIV/0!
[7 empty] | 0 | -13.667 | #DIV/0! | 0.93868 | #DIV/0! | 0 | 0 | #DIV/0! | #DIV/0!
[7 empty] | 0 | -13.667 | #DIV/0! | 0.93868 | #DIV/0! | 0 | 0 | #DIV/0! | #DIV/0!
[7 empty] | 0 | -13.667 | #DIV/0! | 0.93868 | #DIV/0! | 0 | 0 | #DIV/0! | #DIV/0!
[7 empty] | 0 | -13.667 | #DIV/0! | 0.93868 | #DIV/0! | 0 | 0 | #DIV/0! | #DIV/0!
[7 empty] | 0 | -13.667 | #DIV/0! | 0.93868 | #DIV/0! | 0 | 0 | #DIV/0! | #DIV/0!
[7 empty] | 0 | -13.667 | #DIV/0! | 0.93868 | #DIV/0! | 0 | 0 | #DIV/0! | #DIV/0!
[7 empty] | 0 | -13.667 | #DIV/0! | 0.93868 | #DIV/0! | 0 | 0 | #DIV/0! | #DIV/0!
[7 empty] | 0 | -13.667 | #DIV/0! | 0.93868 | #DIV/0! | 0 | 0 | #DIV/0! | #DIV/0!
[7 empty] | 0 | -13.667 | #DIV/0! | 0.93868 | #DIV/0! | 0 | 0 | #DIV/0! | #DIV/0!
[7 empty] | 0 | -13.667 | #DIV/0! | 0.93868 | #DIV/0! | 0 | 0 | #DIV/0! | #DIV/0!
[7 empty] | 0 | -13.667 | #DIV/0! | 0.93868 | #DIV/0! | 0 | 0 | #DIV/0! | #DIV/0!
[7 empty] | 0 | -13.667 | #DIV/0! | 0.93868 | #DIV/0! | 0 | 0 | #DIV/0! | #DIV/0!
[7 empty] | 0 | -13.667 | #DIV/0! | 0.93868 | #DIV/0! | 0 | 0 | #DIV/0! | #DIV/0!
[7 empty] | 0 | -13.667 | #DIV/0! | 0.93868 | #DIV/0! | 0 | 0 | #DIV/0! | #DIV/0!
[7 empty] | 0 | -13.667 | #DIV/0! | 0.93868 | #DIV/0! | 0 | 0 | #DIV/0! | #DIV/0!
[7 empty] | 0 | -13.667 | #DIV/0! | 0.93868 | #DIV/0! | 0 | 0 | #DIV/0! | #DIV/0!
[7 empty] | 0 | -13.667 | #DIV/0! | 0.93868 | #DIV/0! | 0 | 0 | #DIV/0! | #DIV/0!
[7 empty] | 0 | -13.667 | #DIV/0! | 0.93868 | #DIV/0! | 0 | 0 | #DIV/0! | #DIV/0!
[7 empty] | 0 | -13.667 | #DIV/0! | 0.93868 | #DIV/0! | 0 | 0 | #DIV/0! | #DIV/0!
[7 empty] | 0 | -13.667 | #DIV/0! | 0.93868 | #DIV/0! | 0 | 0 | #DIV/0! | #DIV/0!
[7 empty] | 0 | -13.667 | #DIV/0! | 0.93868 | #DIV/0! | 0 | 0 | #DIV/0! | #DIV/0!
[7 empty] | 0 | -13.667 | #DIV/0! | 0.93868 | #DIV/0! | 0 | 0 | #DIV/0! | #DIV/0!
[7 empty] | 0 | -13.667 | #DIV/0! | 0.93868 | #DIV/0! | 0 | 0 | #DIV/0! | #DIV/0!
[7 empty] | 0 | -13.667 | #DIV/0! | 0.93868 | #DIV/0! | 0 | 0 | #DIV/0! | #DIV/0!
[7 empty] | 0 | -13.667 | #DIV/0! | 0.93868 | #DIV/0! | 0 | 0 | #DIV/0! | #DIV/0!
[7 empty] | 0 | -13.667 | #DIV/0! | 0.93868 | #DIV/0! | 0 | 0 | #DIV/0! | #DIV/0!
[7 empty] | 0 | -13.667 | #DIV/0! | 0.93868 | #DIV/0! | 0 | 0 | #DIV/0! | #DIV/0!
[7 empty] | 0 | -13.667 | #DIV/0! | 0.93868 | #DIV/0! | 0 | 0 | #DIV/0! | #DIV/0!
[7 empty] | 0 | -13.667 | #DIV/0! | 0.93868 | #DIV/0! | 0 | 0 | #DIV/0! | #DIV/0!
[7 empty] | 0 | -13.667 | #DIV/0! | 0.93868 | #DIV/0! | 0 | 0 | #DIV/0! | #DIV/0!
[7 empty] | 0 | -13.667 | #DIV/0! | 0.93868 | #DIV/0! | 0 | 0 | #DIV/0! | #DIV/0!
[7 empty] | 0 | -13.667 | #DIV/0! | 0.93868 | #DIV/0! | 0 | 0 | #DIV/0! | #DIV/0!
[7 empty] | 0 | -13.667 | #DIV/0! | 0.93868 | #DIV/0! | 0 | 0 | #DIV/0! | #DIV/0!
[7 empty] | 0 | -13.667 | #DIV/0! | 0.93868 | #DIV/0! | 0 | 0 | #DIV/0! | #DIV/0!
[7 empty] | 0 | -13.667 | #DIV/0! | 0.93868 | #DIV/0! | 0 | 0 | #DIV/0! | #DIV/0!
[7 empty] | 0 | -13.667 | #DIV/0! | 0.93868 | #DIV/0! | 0 | 0 | #DIV/0! | #DIV/0!
[7 empty] | 0 | -13.667 | #DIV/0! | 0.93868 | #DIV/0! | 0 | 0 | #DIV/0! | #DIV/0!
[7 empty] | 0 | -13.667 | #DIV/0! | 0.93868 | #DIV/0! | 0 | 0 | #DIV/0! | #DIV/0!
[7 empty] | 0 | -13.667 | #DIV/0! | 0.93868 | #DIV/0! | 0 | 0 | #DIV/0! | #DIV/0!
[7 empty] | 0 | -13.667 | #DIV/0! | 0.93868 | #DIV/0! | 0 | 0 | #DIV/0! | #DIV/0!
[7 empty] | 0 | -13.667 | #DIV/0! | 0.93868 | #DIV/0! | 0 | 0 | #DIV/0! | #DIV/0!
[7 empty] | 0 | -13.667 | #DIV/0! | 0.93868 | #DIV/0! | 0 | 0 | #DIV/0! | #DIV/0!
[7 empty] | 0 | -13.667 | #DIV/0! | 0.93868 | #DIV/0! | 0 | 0 | #DIV/0! | #DIV/0!
[7 empty] | 0 | -13.667 | #DIV/0! | 0.93868 | #DIV/0! | 0 | 0 | #DIV/0! | #DIV/0!
[7 empty] | 0 | -13.667 | #DIV/0! | 0.93868 | #DIV/0! | 0 | 0 | #DIV/0! | #DIV/0!
[7 empty] | 0 | -13.667 | #DIV/0! | 0.93868 | #DIV/0! | 0 | 0 | #DIV/0! | #DIV/0!
[7 empty] | 0 | -13.667 | #DIV/0! | 0.93868 | #DIV/0! | 0 | 0 | #DIV/0! | #DIV/0!
[7 empty] | 0 | -13.667 | #DIV/0! | 0.93868 | #DIV/0! | 0 | 0 | #DIV/0! | #DIV/0!
[7 empty] | 0 | -13.667 | #DIV/0! | 0.93868 | #DIV/0! | 0 | 0 | #DIV/0! | #DIV/0!
[7 empty] | 0 | -13.667 | #DIV/0! | 0.93868 | #DIV/0! | 0 | 0 | #DIV/0! | #DIV/0!
[7 empty] | 0 | -13.667 | #DIV/0! | 0.93868 | #DIV/0! | 0 | 0 | #DIV/0! | #DIV/0!
[7 empty] | 0 | -13.667 | #DIV/0! | 0.93868 | #DIV/0! | 0 | 0 | #DIV/0! | #DIV/0!
[7 empty] | 0 | -13.667 | #DIV/0! | 0.93868 | #DIV/0! | 0 | 0 | #DIV/0! | #DIV/0!
[7 empty] | 0 | -13.667 | #DIV/0! | 0.93868 | #DIV/0! | 0 | 0 | #DIV/0! | #DIV/0!
[7 empty] | 0 | -13.667 | #DIV/0! | 0.93868 | #DIV/0! | 0 | 0 | #DIV/0! | #DIV/0!
[7 empty] | 0 | -13.667 | #DIV/0! | 0.93868 | #DIV/0! | 0 | 0 | #DIV/0! | #DIV/0!
[7 empty] | 0 | -13.667 | #DIV/0! | 0.93868 | #DIV/0! | 0 | 0 | #DIV/0! | #DIV/0!
[7 empty] | 0 | -13.667 | #DIV/0! | 0.93868 | #DIV/0! | 0 | 0 | #DIV/0! | #DIV/0!
[7 empty] | 0 | -13.667 | #DIV/0! | 0.93868 | #DIV/0! | 0 | 0 | #DIV/0! | #DIV/0!
[7 empty] | 0 | -13.667 | #DIV/0! | 0.93868 | #DIV/0! | 0 | 0 | #DIV/0! | #DIV/0!
[7 empty] | 0 | -13.667 | #DIV/0! | 0.93868 | #DIV/0! | 0 | 0 | #DIV/0! | #DIV/0!
[7 empty] | 0 | -13.667 | #DIV/0! | 0.93868 | #DIV/0! | 0 | 0 | #DIV/0! | #DIV/0!
[7 empty] | 0 | -13.667 | #DIV/0! | 0.93868 | #DIV/0! | 0 | 0 | #DIV/0! | #DIV/0!
[7 empty] | 0 | -13.667 | #DIV/0! | 0.93868 | #DIV/0! | 0 | 0 | #DIV/0! | #DIV/0!
[7 empty] | 0 | -13.667 | #DIV/0! | 0.93868 | #DIV/0! | 0 | 0 | #DIV/0! | #DIV/0!
[7 empty] | 0 | -13.667 | #DIV/0! | 0.93868 | #DIV/0! | 0 | 0 | #DIV/0! | #DIV/0!
[7 empty] | 0 | -13.667 | #DIV/0! | 0.93868 | #DIV/0! | 0 | 0 | #DIV/0! | #DIV/0!
[7 empty] | 0 | -13.667 | #DIV/0! | 0.93868 | #DIV/0! | 0 | 0 | #DIV/0! | #DIV/0!
[7 empty] | 0 | -13.667 | #DIV/0! | 0.93868 | #DIV/0! | 0 | 0 | #DIV/0! | #DIV/0!
[7 empty] | 0 | -13.667 | #DIV/0! | 0.93868 | #DIV/0! | 0 | 0 | #DIV/0! | #DIV/0!
[7 empty] | 0 | -13.667 | #DIV/0! | 0.93868 | #DIV/0! | 0 | 0 | #DIV/0! | #DIV/0!
[7 empty] | 0 | -13.667 | #DIV/0! | 0.93868 | #DIV/0! | 0 | 0 | #DIV/0! | #DIV/0!
[7 empty] | 0 | -13.667 | #DIV/0! | 0.93868 | #DIV/0! | 0 | 0 | #DIV/0! | #DIV/0!
[7 empty] | 0 | -13.667 | #DIV/0! | 0.93868 | #DIV/0! | 0 | 0 | #DIV/0! | #DIV/0!
[7 empty] | 0 | -13.667 | #DIV/0! | 0.93868 | #DIV/0! | 0 | 0 | #DIV/0! | #DIV/0!
[7 empty] | 0 | -13.667 | #DIV/0! | 0.93868 | #DIV/0! | 0 | 0 | #DIV/0! | #DIV/0!
[7 empty] | 0 | -13.667 | #DIV/0! | 0.93868 | #DIV/0! | 0 | 0 | #DIV/0! | #DIV/0!
[7 empty] | 0 | -13.667 | #DIV/0! | 0.93868 | #DIV/0! | 0 | 0 | #DIV/0! | #DIV/0!
[7 empty] | 0 | -13.667 | #DIV/0! | 0.93868 | #DIV/0! | 0 | 0 | #DIV/0! | #DIV/0!
[7 empty] | 0 | -13.667 | #DIV/0! | 0.93868 | #DIV/0! | 0 | 0 | #DIV/0! | #DIV/0!
[7 empty] | 0 | -13.667 | #DIV/0! | 0.93868 | #DIV/0! | 0 | 0 | #DIV/0! | #DIV/0!
[7 empty] | 0 | -13.667 | #DIV/0! | 0.93868 | #DIV/0! | 0 | 0 | #DIV/0! | #DIV/0!
[7 empty] | 0 | -13.667 | #DIV/0! | 0.93868 | #DIV/0! | 0 | 0 | #DIV/0! | #DIV/0!
[7 empty] | 0 | -13.667 | #DIV/0! | 0.93868 | #DIV/0! | 0 | 0 | #DIV/0! | #DIV/0!
[7 empty] | 0 | -13.667 | #DIV/0! | 0.93868 | #DIV/0! | 0 | 0 | #DIV/0! | #DIV/0!
[7 empty] | 0 | -13.667 | #DIV/0! | 0.93868 | #DIV/0! | 0 | 0 | #DIV/0! | #DIV/0!
[7 empty] | 0 | -13.667 | #DIV/0! | 0.93868 | #DIV/0! | 0 | 0 | #DIV/0! | #DIV/0!
[7 empty] | 0 | -13.667 | #DIV/0! | 0.93868 | #DIV/0! | 0 | 0 | #DIV/0! | #DIV/0!
[7 empty] | 0 | -13.667 | #DIV/0! | 0.93868 | #DIV/0! | 0 | 0 | #DIV/0! | #DIV/0!
[7 empty] | 0 | -13.667 | #DIV/0! | 0.93868 | #DIV/0! | 0 | 0 | #DIV/0! | #DIV/0!
[7 empty] | 0 | -13.667 | #DIV/0! | 0.93868 | #DIV/0! | 0 | 0 | #DIV/0! | #DIV/0!
[7 empty] | 0 | -13.667 | #DIV/0! | 0.93868 | #DIV/0! | 0 | 0 | #DIV/0! | #DIV/0!
[7 empty] | 0 | -13.667 | #DIV/0! | 0.93868 | #DIV/0! | 0 | 0 | #DIV/0! | #DIV/0!
[7 empty] | 0 | -13.667 | #DIV/0! | 0.93868 | #DIV/0! | 0 | 0 | #DIV/0! | #DIV/0!
[7 empty] | 0 | -13.667 | #DIV/0! | 0.93868 | #DIV/0! | 0 | 0 | #DIV/0! | #DIV/0!
[7 empty] | 0 | -13.667 | #DIV/0! | 0.93868 | #DIV/0! | 0 | 0 | #DIV/0! | #DIV/0!
[7 empty] | 0 | -13.667 | #DIV/0! | 0.93868 | #DIV/0! | 0 | 0 | #DIV/0! | #DIV/0!
[7 empty] | 0 | -13.667 | #DIV/0! | 0.93868 | #DIV/0! | 0 | 0 | #DIV/0! | #DIV/0!
[7 empty] | 0 | -13.667 | #DIV/0! | 0.93868 | #DIV/0! | 0 | 0 | #DIV/0! | #DIV/0!
[7 empty] | 0 | -13.667 | #DIV/0! | 0.93868 | #DIV/0! | 0 | 0 | #DIV/0! | #DIV/0!
[7 empty] | 0 | -13.667 | #DIV/0! | 0.93868 | #DIV/0! | 0 | 0 | #DIV/0! | #DIV/0!
[7 empty] | 0 | -13.667 | #DIV/0! | 0.93868 | #DIV/0! | 0 | 0 | #DIV/0! | #DIV/0!
[7 empty] | 0 | -13.667 | #DIV/0! | 0.93868 | #DIV/0! | 0 | 0 | #DIV/0! | #DIV/0!
[7 empty] | 0 | -13.667 | #DIV/0! | 0.93868 | #DIV/0! | 0 | 0 | #DIV/0! | #DIV/0!
[7 empty] | 0 | -13.667 | #DIV/0! | 0.93868 | #DIV/0! | 0 | 0 | #DIV/0! | #DIV/0!
[7 empty] | 0 | -13.667 | #DIV/0! | 0.93868 | #DIV/0! | 0 | 0 | #DIV/0! | #DIV/0!
[7 empty] | 0 | -13.667 | #DIV/0! | 0.93868 | #DIV/0! | 0 | 0 | #DIV/0! | #DIV/0!
[7 empty] | 0 | -13.667 | #DIV/0! | 0.93868 | #DIV/0! | 0 | 0 | #DIV/0! | #DIV/0!
[7 empty] | 0 | -13.667 | #DIV/0! | 0.93868 | #DIV/0! | 0 | 0 | #DIV/0! | #DIV/0!
[7 empty] | 0 | -13.667 | #DIV/0! | 0.93868 | #DIV/0! | 0 | 0 | #DIV/0! | #DIV/0!
[7 empty] | 0 | -13.667 | #DIV/0! | 0.93868 | #DIV/0! | 0 | 0 | #DIV/0! | #DIV/0!
[7 empty] | 0 | -13.667 | #DIV/0! | 0.93868 | #DIV/0! | 0 | 0 | #DIV/0! | #DIV/0!
[7 empty] | 0 | -13.667 | #DIV/0! | 0.93868 | #DIV/0! | 0 | 0 | #DIV/0! | #DIV/0!
[7 empty] | 0 | -13.667 | #DIV/0! | 0.93868 | #DIV/0! | 0 | 0 | #DIV/0! | #DIV/0!
[7 empty] | 0 | -13.667 | #DIV/0! | 0.93868 | #DIV/0! | 0 | 0 | #DIV/0! | #DIV/0!
[7 empty] | 0 | -13.667 | #DIV/0! | 0.93868 | #DIV/0! | 0 | 0 | #DIV/0! | #DIV/0!
[7 empty] | 0 | -13.667 | #DIV/0! | 0.93868 | #DIV/0! | 0 | 0 | #DIV/0! | #DIV/0!
[7 empty] | 0 | -13.667 | #DIV/0! | 0.93868 | #DIV/0! | 0 | 0 | #DIV/0! | #DIV/0!
[7 empty] | 0 | -13.667 | #DIV/0! | 0.93868 | #DIV/0! | 0 | 0 | #DIV/0! | #DIV/0!
[7 empty] | 0 | -13.667 | #DIV/0! | 0.93868 | #DIV/0! | 0 | 0 | #DIV/0! | #DIV/0!
[7 empty] | 0 | -13.667 | #DIV/0! | 0.93868 | #DIV/0! | 0 | 0 | #DIV/0! | #DIV/0!
[7 empty] | 0 | -13.667 | #DIV/0! | 0.93868 | #DIV/0! | 0 | 0 | #DIV/0! | #DIV/0!
[7 empty] | 0 | -13.667 | #DIV/0! | 0.93868 | #DIV/0! | 0 | 0 | #DIV/0! | #DIV/0!
[7 empty] | 0 | -13.667 | #DIV/0! | 0.93868 | #DIV/0! | 0 | 0 | #DIV/0! | #DIV/0!
[7 empty] | 0 | -13.667 | #DIV/0! | 0.93868 | #DIV/0! | 0 | 0 | #DIV/0! | #DIV/0!
[7 empty] | 0 | -13.667 | #DIV/0! | 0.93868 | #DIV/0! | 0 | 0 | #DIV/0! | #DIV/0!
[7 empty] | 0 | -13.667 | #DIV/0! | 0.93868 | #DIV/0! | 0 | 0 | #DIV/0! | #DIV/0!
[7 empty] | 0 | -13.667 | #DIV/0! | 0.93868 | #DIV/0! | 0 | 0 | #DIV/0! | #DIV/0!
[7 empty] | 0 | -13.667 | #DIV/0! | 0.93868 | #DIV/0! | 0 | 0 | #DIV/0! | #DIV/0!
[7 empty] | 0 | -13.667 | #DIV/0! | 0.93868 | #DIV/0! | 0 | 0 | #DIV/0! | #DIV/0!
[7 empty] | 0 | -13.667 | #DIV/0! | 0.93868 | #DIV/0! | 0 | 0 | #DIV/0! | #DIV/0!
[7 empty] | 0 | -13.667 | #DIV/0! | 0.93868 | #DIV/0! | 0 | 0 | #DIV/0! | #DIV/0!
[7 empty] | 0 | -13.667 | #DIV/0! | 0.93868 | #DIV/0! | 0 | 0 | #DIV/0! | #DIV/0!
[7 empty] | 0 | -13.667 | #DIV/0! | 0.93868 | #DIV/0! | 0 | 0 | #DIV/0! | #DIV/0!
[7 empty] | 0 | -13.667 | #DIV/0! | 0.93868 | #DIV/0! | 0 | 0 | #DIV/0! | #DIV/0!
[7 empty] | 0 | -13.667 | #DIV/0! | 0.93868 | #DIV/0! | 0 | 0 | #DIV/0! | #DIV/0!
[7 empty] | 0 | -13.667 | #DIV/0! | 0.93868 | #DIV/0! | 0 | 0 | #DIV/0! | #DIV/0!
[7 empty] | 0 | -13.667 | #DIV/0! | 0.93868 | #DIV/0! | 0 | 0 | #DIV/0! | #DIV/0!
[7 empty] | 0 | -13.667 | #DIV/0! | 0.93868 | #DIV/0! | 0 | 0 | #DIV/0! | #DIV/0!
[7 empty] | 0 | -13.667 | #DIV/0! | 0.93868 | #DIV/0! | 0 | 0 | #DIV/0! | #DIV/0!
[7 empty] | 0 | -13.667 | #DIV/0! | 0.93868 | #DIV/0! | 0 | 0 | #DIV/0! | #DIV/0!
[7 empty] | 0 | -13.667 | #DIV/0! | 0.93868 | #DIV/0! | 0 | 0 | #DIV/0! | #DIV/0!
[7 empty] | 0 | -13.667 | #DIV/0! | 0.93868 | #DIV/0! | 0 | 0 | #DIV/0! | #DIV/0!
[7 empty] | 0 | -13.667 | #DIV/0! | 0.93868 | #DIV/0! | 0 | 0 | #DIV/0! | #DIV/0!
[7 empty] | 0 | -13.667 | #DIV/0! | 0.93868 | #DIV/0! | 0 | 0 | #DIV/0! | #DIV/0!
[7 empty] | 0 | -13.667 | #DIV/0! | 0.93868 | #DIV/0! | 0 | 0 | #DIV/0! | #DIV/0!
[7 empty] | 0 | -13.667 | #DIV/0! | 0.93868 | #DIV/0! | 0 | 0 | #DIV/0! | #DIV/0!
[7 empty] | 0 | -13.667 | #DIV/0! | 0.93868 | #DIV/0! | 0 | 0 | #DIV/0! | #DIV/0!
[7 empty] | 0 | -13.667 | #DIV/0! | 0.93868 | #DIV/0! | 0 | 0 | #DIV/0! | #DIV/0!
[7 empty] | 0 | -13.667 | #DIV/0! | 0.93868 | #DIV/0! | 0 | 0 | #DIV/0! | #DIV/0!
[7 empty] | 0 | -13.667 | #DIV/0! | 0.93868 | #DIV/0! | 0 | 0 | #DIV/0! | #DIV/0!
[7 empty] | 0 | -13.667 | #DIV/0! | 0.93868 | #DIV/0! | 0 | 0 | #DIV/0! | #DIV/0!
[7 empty] | 0 | -13.667 | #DIV/0! | 0.93868 | #DIV/0! | 0 | 0 | #DIV/0! | #DIV/0!
[7 empty] | 0 | -13.667 | #DIV/0! | 0.93868 | #DIV/0! | 0 | 0 | #DIV/0! | #DIV/0!
[7 empty] | 0 | -13.667 | #DIV/0! | 0.93868 | #DIV/0! | 0 | 0 | #DIV/0! | #DIV/0!
[7 empty] | 0 | -13.667 | #DIV/0! | 0.93868 | #DIV/0! | 0 | 0 | #DIV/0! | #DIV/0!
[7 empty] | 0 | -13.667 | #DIV/0! | 0.93868 | #DIV/0! | 0 | 0 | #DIV/0! | #DIV/0!
[7 empty] | 0 | -13.667 | #DIV/0! | 0.93868 | #DIV/0! | 0 | 0 | #DIV/0! | #DIV/0!
[7 empty] | 0 | -13.667 | #DIV/0! | 0.93868 | #DIV/0! | 0 | 0 | #DIV/0! | #DIV/0!
[7 empty] | 0 | -13.667 | #DIV/0! | 0.93868 | #DIV/0! | 0 | 0 | #DIV/0! | #DIV/0!
[7 empty] | 0 | -13.667 | #DIV/0! | 0.93868 | #DIV/0! | 0 | 0 | #DIV/0! | #DIV/0!
[7 empty] | 0 | -13.667 | #DIV/0! | 0.93868 | #DIV/0! | 0 | 0 | #DIV/0! | #DIV/0!
[7 empty] | 0 | -13.667 | #DIV/0! | 0.93868 | #DIV/0! | 0 | 0 | #DIV/0! | #DIV/0!
[7 empty] | 0 | -13.667 | #DIV/0! | 0.93868 | #DIV/0! | 0 | 0 | #DIV/0! | #DIV/0!
[7 empty] | 0 | -13.667 | #DIV/0! | 0.93868 | #DIV/0! | 0 | 0 | #DIV/0! | #DIV/0!
[7 empty] | 0 | -13.667 | #DIV/0! | 0.93868 | #DIV/0! | 0 | 0 | #DIV/0! | #DIV/0!
[7 empty] | 0 | -13.667 | #DIV/0! | 0.93868 | #DIV/0! | 0 | 0 | #DIV/0! | #DIV/0!
[7 empty] | 0 | -13.667 | #DIV/0! | 0.93868 | #DIV/0! | 0 | 0 | #DIV/0! | #DIV/0!
[7 empty] | 0 | -13.667 | #DIV/0! | 0.93868 | #DIV/0! | 0 | 0 | #DIV/0! | #DIV/0!
[7 empty] | 0 | -13.667 | #DIV/0! | 0.93868 | #DIV/0! | 0 | 0 | #DIV/0! | #DIV/0!
[7 empty] | 0 | -13.667 | #DIV/0! | 0.93868 | #DIV/0! | 0 | 0 | #DIV/0! | #DIV/0!
[7 empty] | 0 | -13.667 | #DIV/0! | 0.93868 | #DIV/0! | 0 | 0 | #DIV/0! | #DIV/0!
[7 empty] | 0 | -13.667 | #DIV/0! | 0.93868 | #DIV/0! | 0 | 0 | #DIV/0! | #DIV/0!
[7 empty] | 0 | -13.667 | #DIV/0! | 0.93868 | #DIV/0! | 0 | 0 | #DIV/0! | #DIV/0!
[7 empty] | 0 | -13.667 | #DIV/0! | 0.93868 | #DIV/0! | 0 | 0 | #DIV/0! | #DIV/0!
[7 empty] | 0 | -13.667 | #DIV/0! | 0.93868 | #DIV/0! | 0 | 0 | #DIV/0! | #DIV/0!
[7 empty] | 0 | -13.667 | #DIV/0! | 0.93868 | #DIV/0! | 0 | 0 | #DIV/0! | #DIV/0!
[7 empty] | 0 | -13.667 | #DIV/0! | 0.93868 | #DIV/0! | 0 | 0 | #DIV/0! | #DIV/0!
[7 empty] | 0 | -13.667 | #DIV/0! | 0.93868 | #DIV/0! | 0 | 0 | #DIV/0! | #DIV/0!
[7 empty] | 0 | -13.667 | #DIV/0! | 0.93868 | #DIV/0! | 0 | 0 | #DIV/0! | #DIV/0!
[7 empty] | 0 | -13.667 | #DIV/0! | 0.93868 | #DIV/0! | 0 | 0 | #DIV/0! | #DIV/0!
[7 empty] | 0 | -13.667 | #DIV/0! | 0.93868 | #DIV/0! | 0 | 0 | #DIV/0! | #DIV/0!
[7 empty] | 0 | -13.667 | #DIV/0! | 0.93868 | #DIV/0! | 0 | 0 | #DIV/0! | #DIV/0!
[7 empty] | 0 | -13.667 | #DIV/0! | 0.93868 | #DIV/0! | 0 | 0 | #DIV/0! | #DIV/0!
[7 empty] | 0 | -13.667 | #DIV/0! | 0.93868 | #DIV/0! | 0 | 0 | #DIV/0! | #DIV/0!
[7 empty] | 0 | -13.667 | #DIV/0! | 0.93868 | #DIV/0! | 0 | 0 | #DIV/0! | #DIV/0!
[7 empty] | 0 | -13.667 | #DIV/0! | 0.93868 | #DIV/0! | 0 | 0 | #DIV/0! | #DIV/0!
[7 empty] | 0 | -13.667 | #DIV/0! | 0.93868 | #DIV/0! | 0 | 0 | #DIV/0! | #DIV/0!
[7 empty] | 0 | -13.667 | #DIV/0! | 0.93868 | #DIV/0! | 0 | 0 | #DIV/0! | #DIV/0!
[7 empty] | 0 | -13.667 | #DIV/0! | 0.93868 | #DIV/0! | 0 | 0 | #DIV/0! | #DIV/0!
[7 empty] | 0 | -13.667 | #DIV/0! | 0.93868 | #DIV/0! | 0 | 0 | #DIV/0! | #DIV/0!
[7 empty] | 0 | -13.667 | #DIV/0! | 0.93868 | #DIV/0! | 0 | 0 | #DIV/0! | #DIV/0!
[7 empty] | 0 | -13.667 | #DIV/0! | 0.93868 | #DIV/0! | 0 | 0 | #DIV/0! | #DIV/0!
[7 empty] | 0 | -13.667 | #DIV/0! | 0.93868 | #DIV/0! | 0 | 0 | #DIV/0! | #DIV/0!
[7 empty] | 0 | -13.667 | #DIV/0! | 0.93868 | #DIV/0! | 0 | 0 | #DIV/0! | #DIV/0!
[7 empty] | 0 | -13.667 | #DIV/0! | 0.93868 | #DIV/0! | 0 | 0 | #DIV/0! | #DIV/0!
[7 empty] | 0 | -13.667 | #DIV/0! | 0.93868 | #DIV/0! | 0 | 0 | #DIV/0! | #DIV/0!
[7 empty] | 0 | -13.667 | #DIV/0! | 0.93868 | #DIV/0! | 0 | 0 | #DIV/0! | #DIV/0!
[7 empty] | 0 | -13.667 | #DIV/0! | 0.93868 | #DIV/0! | 0 | 0 | #DIV/0! | #DIV/0!
[7 empty] | 0 | -13.667 | #DIV/0! | 0.93868 | #DIV/0! | 0 | 0 | #DIV/0! | #DIV/0!
[7 empty] | 0 | -13.667 | #DIV/0! | 0.93868 | #DIV/0! | 0 | 0 | #DIV/0! | #DIV/0!
[7 empty] | 0 | -13.667 | #DIV/0! | 0.93868 | #DIV/0! | 0 | 0 | #DIV/0! | #DIV/0!
[7 empty] | 0 | -13.667 | #DIV/0! | 0.93868 | #DIV/0! | 0 | 0 | #DIV/0! | #DIV/0!
[7 empty] | 0 | -13.667 | #DIV/0! | 0.93868 | #DIV/0! | 0 | 0 | #DIV/0! | #DIV/0!
[7 empty] | 0 | -13.667 | #DIV/0! | 0.93868 | #DIV/0! | 0 | 0 | #DIV/0! | #DIV/0!
[7 empty] | 0 | -13.667 | #DIV/0! | 0.93868 | #DIV/0! | 0 | 0 | #DIV/0! | #DIV/0!
[7 empty] | 0 | -13.667 | #DIV/0! | 0.93868 | #DIV/0! | 0 | 0 | #DIV/0! | #DIV/0!
[7 empty] | 0 | -13.667 | #DIV/0! | 0.93868 | #DIV/0! | 0 | 0 | #DIV/0! | #DIV/0!
[7 empty] | 0 | -13.667 | #DIV/0! | 0.93868 | #DIV/0! | 0 | 0 | #DIV/0! | #DIV/0!
[7 empty] | 0 | -13.667 | #DIV/0! | 0.93868 | #DIV/0! | 0 | 0 | #DIV/0! | #DIV/0!
[7 empty] | 0 | -13.667 | #DIV/0! | 0.93868 | #DIV/0! | 0 | 0 | #DIV/0! | #DIV/0!
[7 empty] | 0 | -13.667 | #DIV/0! | 0.93868 | #DIV/0! | 0 | 0 | #DIV/0! | #DIV/0!
[7 empty] | 0 | -13.667 | #DIV/0! | 0.93868 | #DIV/0! | 0 | 0 | #DIV/0! | #DIV/0!
[7 empty] | 0 | -13.667 | #DIV/0! | 0.93868 | #DIV/0! | 0 | 0 | #DIV/0! | #DIV/0!
[7 empty] | 0 | -13.667 | #DIV/0! | 0.93868 | #DIV/0! | 0 | 0 | #DIV/0! | #DIV/0!
[7 empty] | 0 | -13.667 | #DIV/0! | 0.93868 | #DIV/0! | 0 | 0 | #DIV/0! | #DIV/0!
[7 empty] | 0 | -13.667 | #DIV/0! | 0.93868 | #DIV/0! | 0 | 0 | #DIV/0! | #DIV/0!
[7 empty] | 0 | -13.667 | #DIV/0! | 0.93868 | #DIV/0! | 0 | 0 | #DIV/0! | #DIV/0!
[7 empty] | 0 | -13.667 | #DIV/0! | 0.93868 | #DIV/0! | 0 | 0 | #DIV/0! | #DIV/0!
[7 empty] | 0 | -13.667 | #DIV/0! | 0.93868 | #DIV/0! | 0 | 0 | #DIV/0! | #DIV/0!
[7 empty] | 0 | -13.667 | #DIV/0! | 0.93868 | #DIV/0! | 0 | 0 | #DIV/0! | #DIV/0!
[7 empty] | 0 | -13.667 | #DIV/0! | 0.93868 | #DIV/0! | 0 | 0 | #DIV/0! | #DIV/0!
[7 empty] | 0 | -13.667 | #DIV/0! | 0.93868 | #DIV/0! | 0 | 0 | #DIV/0! | #DIV/0!
[7 empty] | 0 | -13.667 | #DIV/0! | 0.93868 | #DIV/0! | 0 | 0 | #DIV/0! | #DIV/0!
[7 empty] | 0 | -13.667 | #DIV/0! | 0.93868 | #DIV/0! | 0 | 0 | #DIV/0! | #DIV/0!
[7 empty] | 0 | -13.667 | #DIV/0! | 0.93868 | #DIV/0! | 0 | 0 | #DIV/0! | #DIV/0!
[7 empty] | 0 | -13.667 | #DIV/0! | 0.93868 | #DIV/0! | 0 | 0 | #DIV/0! | #DIV/0!
[7 empty] | 0 | -13.667 | #DIV/0! | 0.93868 | #DIV/0! | 0 | 0 | #DIV/0! | #DIV/0!
[7 empty] | 0 | -13.667 | #DIV/0! | 0.93868 | #DIV/0! | 0 | 0 | #DIV/0! | #DIV/0!
[7 empty] | 0 | -13.667 | #DIV/0! | 0.93868 | #DIV/0! | 0 | 0 | #DIV/0! | #DIV/0!
[7 empty] | 0 | -13.667 | #DIV/0! | 0.93868 | #DIV/0! | 0 | 0 | #DIV/0! | #DIV/0!
[7 empty] | 0 | -13.667 | #DIV/0! | 0.93868 | #DIV/0! | 0 | 0 | #DIV/0! | #DIV/0!
[7 empty] | 0 | -13.667 | #DIV/0! | 0.93868 | #DIV/0! | 0 | 0 | #DIV/0! | #DIV/0!
[7 empty] | 0 | -13.667 | #DIV/0! | 0.93868 | #DIV/0! | 0 | 0 | #DIV/0! | #DIV/0!
[7 empty] | 0 | -13.667 | #DIV/0! | 0.93868 | #DIV/0! | 0 | 0 | #DIV/0! | #DIV/0!
[7 empty] | 0 | -13.667 | #DIV/0! | 0.93868 | #DIV/0! | 0 | 0 | #DIV/0! | #DIV/0!
[7 empty] | 0 | -13.667 | #DIV/0! | 0.93868 | #DIV/0! | 0 | 0 | #DIV/0! | #DIV/0!
[7 empty] | 0 | -13.667 | #DIV/0! | 0.93868 | #DIV/0! | 0 | 0 | #DIV/0! | #DIV/0!
[7 empty] | 0 | -13.667 | #DIV/0! | 0.93868 | #DIV/0! | 0 | 0 | #DIV/0! | #DIV/0!
[7 empty] | 0 | -13.667 | #DIV/0! | 0.93868 | #DIV/0! | 0 | 0 | #DIV/0! | #DIV/0!
[7 empty] | 0 | -13.667 | #DIV/0! | 0.93868 | #DIV/0! | 0 | 0 | #DIV/0! | #DIV/0!
[7 empty] | 0 | -13.667 | #DIV/0! | 0.93868 | #DIV/0! | 0 | 0 | #DIV/0! | #DIV/0!
[7 empty] | 0 | -13.667 | #DIV/0! | 0.93868 | #DIV/0! | 0 | 0 | #DIV/0! | #DIV/0!
[7 empty] | 0 | -13.667 | #DIV/0! | 0.93868 | #DIV/0! | 0 | 0 | #DIV/0! | #DIV/0!
[7 empty] | 0 | -13.667 | #DIV/0! | 0.93868 | #DIV/0! | 0 | 0 | #DIV/0! | #DIV/0!
[7 empty] | 0 | -13.667 | #DIV/0! | 0.93868 | #DIV/0! | 0 | 0 | #DIV/0! | #DIV/0!
[7 empty] | 0 | -13.667 | #DIV/0! | 0.93868 | #DIV/0! | 0 | 0 | #DIV/0! | #DIV/0!
[7 empty] | 0 | -13.667 | #DIV/0! | 0.93868 | #DIV/0! | 0 | 0 | #DIV/0! | #DIV/0!
[7 empty] | 0 | -13.667 | #DIV/0! | 0.93868 | #DIV/0! | 0 | 0 | #DIV/0! | #DIV/0!
[7 empty] | 0 | -13.667 | #DIV/0! | 0.93868 | #DIV/0! | 0 | 0 | #DIV/0! | #DIV/0!
[7 empty] | 0 | -13.667 | #DIV/0! | 0.93868 | #DIV/0! | 0 | 0 | #DIV/0! | #DIV/0!
[7 empty] | 0 | -13.667 | #DIV/0! | 0.93868 | #DIV/0! | 0 | 0 | #DIV/0! | #DIV/0!
[7 empty] | 0 | -13.667 | #DIV/0! | 0.93868 | #DIV/0! | 0 | 0 | #DIV/0! | #DIV/0!
[7 empty] | 0 | -13.667 | #DIV/0! | 0.93868 | #DIV/0! | 0 | 0 | #DIV/0! | #DIV/0!
[7 empty] | 0 | -13.667 | #DIV/0! | 0.93868 | #DIV/0! | 0 | 0 | #DIV/0! | #DIV/0!
[7 empty] | 0 | -13.667 | #DIV/0! | 0.93868 | #DIV/0! | 0 | 0 | #DIV/0! | #DIV/0!
[7 empty] | 0 | -13.667 | #DIV/0! | 0.93868 | #DIV/0! | 0 | 0 | #DIV/0! | #DIV/0!
[7 empty] | 0 | -13.667 | #DIV/0! | 0.93868 | #DIV/0! | 0 | 0 | #DIV/0! | #DIV/0!
[7 empty] | 0 | -13.667 | #DIV/0! | 0.93868 | #DIV/0! | 0 | 0 | #DIV/0! | #DIV/0!
[7 empty] | 0 | -13.667 | #DIV/0! | 0.93868 | #DIV/0! | 0 | 0 | #DIV/0! | #DIV/0!
[7 empty] | 0 | -13.667 | #DIV/0! | 0.93868 | #DIV/0! | 0 | 0 | #DIV/0! | #DIV/0!
[7 empty] | 0 | -13.667 | #DIV/0! | 0.93868 | #DIV/0! | 0 | 0 | #DIV/0! | #DIV/0!
[7 empty] | 0 | -13.667 | #DIV/0! | 0.93868 | #DIV/0! | 0 | 0 | #DIV/0! | #DIV/0!
[7 empty] | 0 | -13.667 | #DIV/0! | 0.93868 | #DIV/0! | 0 | 0 | #DIV/0! | #DIV/0!
[7 empty] | 0 | -13.667 | #DIV/0! | 0.93868 | #DIV/0! | 0 | 0 | #DIV/0! | #DIV/0!
[7 empty] | 0 | -13.667 | #DIV/0! | 0.93868 | #DIV/0! | 0 | 0 | #DIV/0! | #DIV/0!
[7 empty] | 0 | -13.667 | #DIV/0! | 0.93868 | #DIV/0! | 0 | 0 | #DIV/0! | #DIV/0!
[7 empty] | 0 | -13.667 | #DIV/0! | 0.93868 | #DIV/0! | 0 | 0 | #DIV/0! | #DIV/0!
[7 empty] | 0 | -13.667 | #DIV/0! | 0.93868 | #DIV/0! | 0 | 0 | #DIV/0! | #DIV/0!
[7 empty] | 0 | -13.667 | #DIV/0! | 0.93868 | #DIV/0! | 0 | 0 | #DIV/0! | #DIV/0!
[7 empty] | 0 | -13.667 | #DIV/0! | 0.93868 | #DIV/0! | 0 | 0 | #DIV/0! | #DIV/0!
[7 empty] | 0 | -13.667 | #DIV/0! | 0.93868 | #DIV/0! | 0 | 0 | #DIV/0! | #DIV/0!
[7 empty] | 0 | -13.667 | #DIV/0! | 0.93868 | #DIV/0! | 0 | 0 | #DIV/0! | #DIV/0!
[7 empty] | 0 | -13.667 | #DIV/0! | 0.93868 | #DIV/0! | 0 | 0 | #DIV/0! | #DIV/0!
[7 empty] | 0 | -13.667 | #DIV/0! | 0.93868 | #DIV/0! | 0 | 0 | #DIV/0! | #DIV/0!
[7 empty] | 0 | -13.667 | #DIV/0! | 0.93868 | #DIV/0! | 0 | 0 | #DIV/0! | #DIV/0!
[7 empty] | 0 | -13.667 | #DIV/0! | 0.93868 | #DIV/0! | 0 | 0 | #DIV/0! | #DIV/0!
[7 empty] | 0 | -13.667 | #DIV/0! | 0.93868 | #DIV/0! | 0 | 0 | #DIV/0! | #DIV/0!
[7 empty] | 0 | -13.667 | #DIV/0! | 0.93868 | #DIV/0! | 0 | 0 | #DIV/0! | #DIV/0!
[7 empty] | 0 | -13.667 | #DIV/0! | 0.93868 | #DIV/0! | 0 | 0 | #DIV/0! | #DIV/0!
[7 empty] | 0 | -13.667 | #DIV/0! | 0.93868 | #DIV/0! | 0 | 0 | #DIV/0! | #DIV/0!
[7 empty] | 0 | -13.667 | #DIV/0! | 0.93868 | #DIV/0! | 0 | 0 | #DIV/0! | #DIV/0!
[7 empty] | 0 | -13.667 | #DIV/0! | 0.93868 | #DIV/0! | 0 | 0 | #DIV/0! | #DIV/0!
[7 empty] | 0 | -13.667 | #DIV/0! | 0.93868 | #DIV/0! | 0 | 0 | #DIV/0! | #DIV/0!
[7 empty] | 0 | -13.667 | #DIV/0! | 0.93868 | #DIV/0! | 0 | 0 | #DIV/0! | #DIV/0!
[7 empty] | 0 | -13.667 | #DIV/0! | 0.93868 | #DIV/0! | 0 | 0 | #DIV/0! | #DIV/0!
[7 empty] | 0 | -13.667 | #DIV/0! | 0.93868 | #DIV/0! | 0 | 0 | #DIV/0! | #DIV/0!
[7 empty] | 0 | -13.667 | #DIV/0! | 0.93868 | #DIV/0! | 0 | 0 | #DIV/0! | #DIV/0!
[7 empty] | 0 | -13.667 | #DIV/0! | 0.93868 | #DIV/0! | 0 | 0 | #DIV/0! | #DIV/0!
[7 empty] | 0 | -13.667 | #DIV/0! | 0.93868 | #DIV/0! | 0 | 0 | #DIV/0! | #DIV/0!
[7 empty] | 0 | -13.667 | #DIV/0! | 0.93868 | #DIV/0! | 0 | 0 | #DIV/0! | #DIV/0!
[7 empty] | 0 | -13.667 | #DIV/0! | 0.93868 | #DIV/0! | 0 | 0 | #DIV/0! | #DIV/0!
[7 empty] | 0 | -13.667 | #DIV/0! | 0.93868 | #DIV/0! | 0 | 0 | #DIV/0! | #DIV/0!
[7 empty] | 0 | -13.667 | #DIV/0! | 0.93868 | #DIV/0! | 0 | 0 | #DIV/0! | #DIV/0!
[7 empty] | 0 | -13.667 | #DIV/0! | 0.93868 | #DIV/0! | 0 | 0 | #DIV/0! | #DIV/0!
[7 empty] | 0 | -13.667 | #DIV/0! | 0.93868 | #DIV/0! | 0 | 0 | #DIV/0! | #DIV/0!
[7 empty] | 0 | -13.667 | #DIV/0! | 0.93868 | #DIV/0! | 0 | 0 | #DIV/0! | #DIV/0!
[7 empty] | 0 | -13.667 | #DIV/0! | 0.93868 | #DIV/0! | 0 | 0 | #DIV/0! | #DIV/0!
[7 empty] | 0 | -13.667 | #DIV/0! | 0.93868 | #DIV/0! | 0 | 0 | #DIV/0! | #DIV/0!
[7 empty] | 0 | -13.667 | #DIV/0! | 0.93868 | #DIV/0! | 0 | 0 | #DIV/0! | #DIV/0!
[7 empty] | 0 | -13.667 | #DIV/0! | 0.93868 | #DIV/0! | 0 | 0 | #DIV/0! | #DIV/0!
[7 empty] | 0 | -13.667 | #DIV/0! | 0.93868 | #DIV/0! | 0 | 0 | #DIV/0! | #DIV/0!
[7 empty] | 0 | -13.667 | #DIV/0! | 0.93868 | #DIV/0! | 0 | 0 | #DIV/0! | #DIV/0!
[7 empty] | 0 | -13.667 | #DIV/0! | 0.93868 | #DIV/0! | 0 | 0 | #DIV/0! | #DIV/0!
[7 empty] | 0 | -13.667 | #DIV/0! | 0.93868 | #DIV/0! | 0 | 0 | #DIV/0! | #DIV/0!
[7 empty] | 0 | -13.667 | #DIV/0! | 0.93868 | #DIV/0! | 0 | 0 | #DIV/0! | #DIV/0!
[7 empty] | 0 | -13.667 | #DIV/0! | 0.93868 | #DIV/0! | 0 | 0 | #DIV/0! | #DIV/0!
[7 empty] | 0 | -13.667 | #DIV/0! | 0.93868 | #DIV/0! | 0 | 0 | #DIV/0! | #DIV/0!
[7 empty] | 0 | -13.667 | #DIV/0! | 0.93868 | #DIV/0! | 0 | 0 | #DIV/0! | #DIV/0!
[7 empty] | 0 | -13.667 | #DIV/0! | 0.93868 | #DIV/0! | 0 | 0 | #DIV/0! | #DIV/0!
[7 empty] | 0 | -13.667 | #DIV/0! | 0.93868 | #DIV/0! | 0 | 0 | #DIV/0! | #DIV/0!
[7 empty] | 0 | -13.667 | #DIV/0! | 0.93868 | #DIV/0! | 0 | 0 | #DIV/0! | #DIV/0!
[7 empty] | 0 | -13.667 | #DIV/0! | 0.93868 | #DIV/0! | 0 | 0 | #DIV/0! | #DIV/0!
[7 empty] | 0 | -13.667 | #DIV/0! | 0.93868 | #DIV/0! | 0 | 0 | #DIV/0! | #DIV/0!
[7 empty] | 0 | -13.667 | #DIV/0! | 0.93868 | #DIV/0! | 0 | 0 | #DIV/0! | #DIV/0!
[7 empty] | 0 | -13.667 | #DIV/0! | 0.93868 | #DIV/0! | 0 | 0 | #DIV/0! | #DIV/0!
[7 empty] | 0 | -13.667 | #DIV/0! | 0.93868 | #DIV/0! | 0 | 0 | #DIV/0! | #DIV/0!
[7 empty] | 0 | -13.667 | #DIV/0! | 0.93868 | #DIV/0! | 0 | 0 | #DIV/0! | #DIV/0!
[7 empty] | 0 | -13.667 | #DIV/0! | 0.93868 | #DIV/0! | 0 | 0 | #DIV/0! | #DIV/0!
[7 empty] | 0 | -13.667 | #DIV/0! | 0.93868 | #DIV/0! | 0 | 0 | #DIV/0! | #DIV/0!
[7 empty] | 0 | -13.667 | #DIV/0! | 0.93868 | #DIV/0! | 0 | 0 | #DIV/0! | #DIV/0!
[7 empty] | 0 | -13.667 | #DIV/0! | 0.93868 | #DIV/0! | 0 | 0 | #DIV/0! | #DIV/0!
[7 empty] | 0 | -13.667 | #DIV/0! | 0.93868 | #DIV/0! | 0 | 0 | #DIV/0! | #DIV/0!
[7 empty] | 0 | -13.667 | #DIV/0! | 0.93868 | #DIV/0! | 0 | 0 | #DIV/0! | #DIV/0!
[7 empty] | 0 | -13.667 | #DIV/0! | 0.93868 | #DIV/0! | 0 | 0 | #DIV/0! | #DIV/0!
[7 empty] | 0 | -13.667 | #DIV/0! | 0.93868 | #DIV/0! | 0 | 0 | #DIV/0! | #DIV/0!
[7 empty] | 0 | -13.667 | #DIV/0! | 0.93868 | #DIV/0! | 0 | 0 | #DIV/0! | #DIV/0!
[7 empty] | 0 | -13.667 | #DIV/0! | 0.93868 | #DIV/0! | 0 | 0 | #DIV/0! | #DIV/0!
[7 empty] | 0 | -13.667 | #DIV/0! | 0.93868 | #DIV/0! | 0 | 0 | #DIV/0! | #DIV/0!
[7 empty] | 0 | -13.667 | #DIV/0! | 0.93868 | #DIV/0! | 0 | 0 | #DIV/0! | #DIV/0!
[7 empty] | 0 | -13.667 | #DIV/0! | 0.93868 | #DIV/0! | 0 | 0 | #DIV/0! | #DIV/0!
[7 empty] | 0 | -13.667 | #DIV/0! | 0.93868 | #DIV/0! | 0 | 0 | #DIV/0! | #DIV/0!
[7 empty] | 0 | -13.667 | #DIV/0! | 0.93868 | #DIV/0! | 0 | 0 | #DIV/0! | #DIV/0!
[7 empty] | 0 | -13.667 | #DIV/0! | 0.93868 | #DIV/0! | 0 | 0 | #DIV/0! | #DIV/0!
[7 empty] | 0 | -13.667 | #DIV/0! | 0.93868 | #DIV/0! | 0 | 0 | #DIV/0! | #DIV/0!
[7 empty] | 0 | -13.667 | #DIV/0! | 0.93868 | #DIV/0! | 0 | 0 | #DIV/0! | #DIV/0!
[7 empty] | 0 | -13.667 | #DIV/0! | 0.93868 | #DIV/0! | 0 | 0 | #DIV/0! | #DIV/0!
[7 empty] | 0 | -13.667 | #DIV/0! | 0.93868 | #DIV/0! | 0 | 0 | #DIV/0! | #DIV/0!
[7 empty] | 0 | -13.667 | #DIV/0! | 0.93868 | #DIV/0! | 0 | 0 | #DIV/0! | #DIV/0!
[7 empty] | 0 | -13.667 | #DIV/0! | 0.93868 | #DIV/0! | 0 | 0 | #DIV/0! | #DIV/0!
[7 empty] | 0 | -13.667 | #DIV/0! | 0.93868 | #DIV/0! | 0 | 0 | #DIV/0! | #DIV/0!
[7 empty] | 0 | -13.667 | #DIV/0! | 0.93868 | #DIV/0! | 0 | 0 | #DIV/0! | #DIV/0!
[7 empty] | 0 | -13.667 | #DIV/0! | 0.93868 | #DIV/0! | 0 | 0 | #DIV/0! | #DIV/0!
[7 empty] | 0 | -13.667 | #DIV/0! | 0.93868 | #DIV/0! | 0 | 0 | #DIV/0! | #DIV/0!
[7 empty] | 0 | -13.667 | #DIV/0! | 0.93868 | #DIV/0! | 0 | 0 | #DIV/0! | #DIV/0!
[7 empty] | 0 | -13.667 | #DIV/0! | 0.93868 | #DIV/0! | 0 | 0 | #DIV/0! | #DIV/0!
[7 empty] | 0 | -13.667 | #DIV/0! | 0.93868 | #DIV/0! | 0 | 0 | #DIV/0! | #DIV/0!
[7 empty] | 0 | -13.667 | #DIV/0! | 0.93868 | #DIV/0! | 0 | 0 | #DIV/0! | #DIV/0!
[7 empty] | 0 | -13.667 | #DIV/0! | 0.93868 | #DIV/0! | 0 | 0 | #DIV/0! | #DIV/0!
[7 empty] | 0 | -13.667 | #DIV/0! | 0.93868 | #DIV/0! | 0 | 0 | #DIV/0! | #DIV/0!
[7 empty] | 0 | -13.667 | #DIV/0! | 0.93868 | #DIV/0! | 0 | 0 | #DIV/0! | #DIV/0!
[7 empty] | 0 | -13.667 | #DIV/0! | 0.93868 | #DIV/0! | 0 | 0 | #DIV/0! | #DIV/0!
[7 empty] | 0 | -13.667 | #DIV/0! | 0.93868 | #DIV/0! | 0 | 0 | #DIV/0! | #DIV/0!
[7 empty] | 0 | -13.667 | #DIV/0! | 0.93868 | #DIV/0! | 0 | 0 | #DIV/0! | #DIV/0!
[7 empty] | 0 | -13.667 | #DIV/0! | 0.93868 | #DIV/0! | 0 | 0 | #DIV/0! | #DIV/0!
[7 empty] | 0 | -13.667 | #DIV/0! | 0.93868 | #DIV/0! | 0 | 0 | #DIV/0! | #DIV/0!
[7 empty] | 0 | -13.667 | #DIV/0! | 0.93868 | #DIV/0! | 0 | 0 | #DIV/0! | #DIV/0!
[7 empty] | 0 | -13.667 | #DIV/0! | 0.93868 | #DIV/0! | 0 | 0 | #DIV/0! | #DIV/0!
[7 empty] | 0 | -13.667 | #DIV/0! | 0.93868 | #DIV/0! | 0 | 0 | #DIV/0! | #DIV/0!
[7 empty] | 0 | -13.667 | #DIV/0! | 0.93868 | #DIV/0! | 0 | 0 | #DIV/0! | #DIV/0!
[7 empty] | 0 | -13.667 | #DIV/0! | 0.93868 | #DIV/0! | 0 | 0 | #DIV/0! | #DIV/0!
[7 empty] | 0 | -13.667 | #DIV/0! | 0.93868 | #DIV/0! | 0 | 0 | #DIV/0! | #DIV/0!
[7 empty] | 0 | -13.667 | #DIV/0! | 0.93868 | #DIV/0! | 0 | 0 | #DIV/0! | #DIV/0!
[7 empty] | 0 | -13.667 | #DIV/0! | 0.93868 | #DIV/0! | 0 | 0 | #DIV/0! | #DIV/0!
[7 empty] | 0 | -13.667 | #DIV/0! | 0.93868 | #DIV/0! | 0 | 0 | #DIV/0! | #DIV/0!
[7 empty] | 0 | -13.667 | #DIV/0! | 0.93868 | #DIV/0! | 0 | 0 | #DIV/0! | #DIV/0!
[7 empty] | 0 | -13.667 | #DIV/0! | 0.93868 | #DIV/0! | 0 | 0 | #DIV/0! | #DIV/0!
[7 empty] | 0 | -13.667 | #DIV/0! | 0.93868 | #DIV/0! | 0 | 0 | #DIV/0! | #DIV/0!
[7 empty] | 0 | -13.667 | #DIV/0! | 0.93868 | #DIV/0! | 0 | 0 | #DIV/0! | #DIV/0!
[7 empty] | 0 | -13.667 | #DIV/0! | 0.93868 | #DIV/0! | 0 | 0 | #DIV/0! | #DIV/0!
[7 empty] | 0 | -13.667 | #DIV/0! | 0.93868 | #DIV/0! | 0 | 0 | #DIV/0! | #DIV/0!
[7 empty] | 0 | -13.667 | #DIV/0! | 0.93868 | #DIV/0! | 0 | 0 | #DIV/0! | #DIV/0!
[7 empty] | 0 | -13.667 | #DIV/0! | 0.93868 | #DIV/0! | 0 | 0 | #DIV/0! | #DIV/0!
[7 empty] | 0 | -13.667 | #DIV/0! | 0.93868 | #DIV/0! | 0 | 0 | #DIV/0! | #DIV/0!
[7 empty] | 0 | -13.667 | #DIV/0! | 0.93868 | #DIV/0! | 0 | 0 | #DIV/0! | #DIV/0!
[7 empty] | 0 | -13.667 | #DIV/0! | 0.93868 | #DIV/0! | 0 | 0 | #DIV/0! | #DIV/0!
[7 empty] | 0 | -13.667 | #DIV/0! | 0.93868 | #DIV/0! | 0 | 0 | #DIV/0! | #DIV/0!
[7 empty] | 0 | -13.667 | #DIV/0! | 0.93868 | #DIV/0! | 0 | 0 | #DIV/0! | #DIV/0!
[7 empty] | 0 | -13.667 | #DIV/0! | 0.93868 | #DIV/0! | 0 | 0 | #DIV/0! | #DIV/0!
[7 empty] | 0 | -13.667 | #DIV/0! | 0.93868 | #DIV/0! | 0 | 0 | #DIV/0! | #DIV/0!
[7 empty] | 0 | -13.667 | #DIV/0! | 0.93868 | #DIV/0! | 0 | 0 | #DIV/0! | #DIV/0!
[7 empty] | 0 | -13.667 | #DIV/0! | 0.93868 | #DIV/0! | 0 | 0 | #DIV/0! | #DIV/0!
[7 empty] | 0 | -13.667 | #DIV/0! | 0.93868 | #DIV/0! | 0 | 0 | #DIV/0! | #DIV/0!
[7 empty] | 0 | -13.667 | #DIV/0! | 0.93868 | #DIV/0! | 0 | 0 | #DIV/0! | #DIV/0!
[7 empty] | 0 | -13.667 | #DIV/0! | 0.93868 | #DIV/0! | 0 | 0 | #DIV/0! | #DIV/0!
[7 empty] | 0 | -13.667 | #DIV/0! | 0.93868 | #DIV/0! | 0 | 0 | #DIV/0! | #DIV/0!
[7 empty] | 0 | -13.667 | #DIV/0! | 0.93868 | #DIV/0! | 0 | 0 | #DIV/0! | #DIV/0!
[7 empty] | 0 | -13.667 | #DIV/0! | 0.93868 | #DIV/0! | 0 | 0 | #DIV/0! | #DIV/0!
[7 empty] | 0 | -13.667 | #DIV/0! | 0.93868 | #DIV/0! | 0 | 0 | #DIV/0! | #DIV/0!
[7 empty] | 0 | -13.667 | #DIV/0! | 0.93868 | #DIV/0! | 0 | 0 | #DIV/0! | #DIV/0!
[7 empty] | 0 | -13.667 | #DIV/0! | 0.93868 | #DIV/0! | 0 | 0 | #DIV/0! | #DIV/0!
[7 empty] | 0 | -13.667 | #DIV/0! | 0.93868 | #DIV/0! | 0 | 0 | #DIV/0! | #DIV/0!
[7 empty] | 0 | -13.667 | #DIV/0! | 0.93868 | #DIV/0! | 0 | 0 | #DIV/0! | #DIV/0!
[7 empty] | 0 | -13.667 | #DIV/0! | 0.93868 | #DIV/0! | 0 | 0 | #DIV/0! | #DIV/0!
[7 empty] | 0 | -13.667 | #DIV/0! | 0.93868 | #DIV/0! | 0 | 0 | #DIV/0! | #DIV/0!
[7 empty] | 0 | -13.667 | #DIV/0! | 0.93868 | #DIV/0! | 0 | 0 | #DIV/0! | #DIV/0!
[7 empty] | 0 | -13.667 | #DIV/0! | 0.93868 | #DIV/0! | 0 | 0 | #DIV/0! | #DIV/0!
[7 empty] | 0 | -13.667 | #DIV/0! | 0.93868 | #DIV/0! | 0 | 0 | #DIV/0! | #DIV/0!
[7 empty] | 0 | -13.667 | #DIV/0! | 0.93868 | #DIV/0! | 0 | 0 | #DIV/0! | #DIV/0!
[7 empty] | 0 | -13.667 | #DIV/0! | 0.93868 | #DIV/0! | 0 | 0 | #DIV/0! | #DIV/0!
[7 empty] | 0 | -13.667 | #DIV/0! | 0.93868 | #DIV/0! | 0 | 0 | #DIV/0! | #DIV/0!
[7 empty] | 0 | -13.667 | #DIV/0! | 0.93868 | #DIV/0! | 0 | 0 | #DIV/0! | #DIV/0!
[7 empty] | 0 | -13.667 | #DIV/0! | 0.93868 | #DIV/0! | 0 | 0 | #DIV/0! | #DIV/0!
[7 empty] | 0 | -13.667 | #DIV/0! | 0.93868 | #DIV/0! | 0 | 0 | #DIV/0! | #DIV/0!
[7 empty] | 0 | -13.667 | #DIV/0! | 0.93868 | #DIV/0! | 0 | 0 | #DIV/0! | #DIV/0!
[7 empty] | 0 | -13.667 | #DIV/0! | 0.93868 | #DIV/0! | 0 | 0 | #DIV/0! | #DIV/0!
[7 empty] | 0 | -13.667 | #DIV/0! | 0.93868 | #DIV/0! | 0 | 0 | #DIV/0! | #DIV/0!
[7 empty] | 0 | -13.667 | #DIV/0! | 0.93868 | #DIV/0! | 0 | 0 | #DIV/0! | #DIV/0!
[7 empty] | 0 | -13.667 | #DIV/0! | 0.93868 | #DIV/0! | 0 | 0 | #DIV/0! | #DIV/0!
[7 empty] | 0 | -13.667 | #DIV/0! | 0.93868 | #DIV/0! | 0 | 0 | #DIV/0! | #DIV/0!
[7 empty] | 0 | -13.667 | #DIV/0! | 0.93868 | #DIV/0! | 0 | 0 | #DIV/0! | #DIV/0!
[7 empty] | 0 | -13.667 | #DIV/0! | 0.93868 | #DIV/0! | 0 | 0 | #DIV/0! | #DIV/0!
[7 empty] | 0 | -13.667 | #DIV/0! | 0.93868 | #DIV/0! | 0 | 0 | #DIV/0! | #DIV/0!
[7 empty] | 0 | -13.667 | #DIV/0! | 0.93868 | #DIV/0! | 0 | 0 | #DIV/0! | #DIV/0!
[7 empty] | 0 | -13.667 | #DIV/0! | 0.93868 | #DIV/0! | 0 | 0 | #DIV/0! | #DIV/0!
[7 empty] | 0 | -13.667 | #DIV/0! | 0.93868 | #DIV/0! | 0 | 0 | #DIV/0! | #DIV/0!
[7 empty] | 0 | -13.667 | #DIV/0! | 0.93868 | #DIV/0! | 0 | 0 | #DIV/0! | #DIV/0!
[7 empty] | 0 | -13.667 | #DIV/0! | 0.93868 | #DIV/0! | 0 | 0 | #DIV/0! | #DIV/0!
[7 empty] | 0 | -13.667 | #DIV/0! | 0.93868 | #DIV/0! | 0 | 0 | #DIV/0! | #DIV/0!
[7 empty] | 0 | -13.667 | #DIV/0! | 0.93868 | #DIV/0! | 0 | 0 | #DIV/0! | #DIV/0!
[7 empty] | 0 | -13.667 | #DIV/0! | 0.93868 | #DIV/0! | 0 | 0 | #DIV/0! | #DIV/0!
[7 empty] | 0 | -13.667 | #DIV/0! | 0.93868 | #DIV/0! | 0 | 0 | #DIV/0! | #DIV/0!
[7 empty] | 0 | -13.667 | #DIV/0! | 0.93868 | #DIV/0! | 0 | 0 | #DIV/0! | #DIV/0!
[7 empty] | 0 | -13.667 | #DIV/0! | 0.93868 | #DIV/0! | 0 | 0 | #DIV/0! | #DIV/0!
[7 empty] | 0 | -13.667 | #DIV/0! | 0.93868 | #DIV/0! | 0 | 0 | #DIV/0! | #DIV/0!
[7 empty] | 0 | -13.667 | #DIV/0! | 0.93868 | #DIV/0! | 0 | 0 | #DIV/0! | #DIV/0!
[7 empty] | 0 | -13.667 | #DIV/0! | 0.93868 | #DIV/0! | 0 | 0 | #DIV/0! | #DIV/0!
[7 empty] | 0 | -13.667 | #DIV/0! | 0.93868 | #DIV/0! | 0 | 0 | #DIV/0! | #DIV/0!
[7 empty] | 0 | -13.667 | #DIV/0! | 0.93868 | #DIV/0! | 0 | 0 | #DIV/0! | #DIV/0!
[7 empty] | 0 | -13.667 | #DIV/0! | 0.93868 | #DIV/0! | 0 | 0 | #DIV/0! | #DIV/0!
[7 empty] | 0 | -13.667 | #DIV/0! | 0.93868 | #DIV/0! | 0 | 0 | #DIV/0! | #DIV/0!
[7 empty] | 0 | -13.667 | #DIV/0! | 0.93868 | #DIV/0! | 0 | 0 | #DIV/0! | #DIV/0!
[7 empty] | 0 | -13.667 | #DIV/0! | 0.93868 | #DIV/0! | 0 | 0 | #DIV/0! | #DIV/0!
[7 empty] | 0 | -13.667 | #DIV/0! | 0.93868 | #DIV/0! | 0 | 0 | #DIV/0! | #DIV/0!
[7 empty] | 0 | -13.667 | #DIV/0! | 0.93868 | #DIV/0! | 0 | 0 | #DIV/0! | #DIV/0!
[7 empty] | 0 | -13.667 | #DIV/0! | 0.93868 | #DIV/0! | 0 | 0 | #DIV/0! | #DIV/0!
[7 empty] | 0 | -13.667 | #DIV/0! | 0.93868 | #DIV/0! | 0 | 0 | #DIV/0! | #DIV/0!
[7 empty] | 0 | -13.667 | #DIV/0! | 0.93868 | #DIV/0! | 0 | 0 | #DIV/0! | #DIV/0!
[7 empty] | 0 | -13.667 | #DIV/0! | 0.93868 | #DIV/0! | 0 | 0 | #DIV/0! | #DIV/0!
[7 empty] | 0 | -13.667 | #DIV/0! | 0.93868 | #DIV/0! | 0 | 0 | #DIV/0! | #DIV/0!
[7 empty] | 0 | -13.667 | #DIV/0! | 0.93868 | #DIV/0! | 0 | 0 | #DIV/0! | #DIV/0!
[7 empty] | 0 | -13.667 | #DIV/0! | 0.93868 | #DIV/0! | 0 | 0 | #DIV/0! | #DIV/0!
[7 empty] | 0 | -13.667 | #DIV/0! | 0.93868 | #DIV/0! | 0 | 0 | #DIV/0! | #DIV/0!
[7 empty] | 0 | -13.667 | #DIV/0! | 0.93868 | #DIV/0! | 0 | 0 | #DIV/0! | #DIV/0!
[7 empty] | 0 | -13.667 | #DIV/0! | 0.93868 | #DIV/0! | 0 | 0 | #DIV/0! | #DIV/0!
[7 empty] | 0 | -13.667 | #DIV/0! | 0.93868 | #DIV/0! | 0 | 0 | #DIV/0! | #DIV/0!
[7 empty] | 0 | -13.667 | #DIV/0! | 0.93868 | #DIV/0! | 0 | 0 | #DIV/0! | #DIV/0!
[7 empty] | 0 | -13.667 | #DIV/0! | 0.93868 | #DIV/0! | 0 | 0 | #DIV/0! | #DIV/0!
[7 empty] | 0 | -13.667 | #DIV/0! | 0.93868 | #DIV/0! | 0 | 0 | #DIV/0! | #DIV/0!
[7 empty] | 0 | -13.667 | #DIV/0! | 0.93868 | #DIV/0! | 0 | 0 | #DIV/0! | #DIV/0!
[7 empty] | 0 | -13.667 | #DIV/0! | 0.93868 | #DIV/0! | 0 | 0 | #DIV/0! | #DIV/0!
[7 empty] | 0 | -13.667 | #DIV/0! | 0.93868 | #DIV/0! | 0 | 0 | #DIV/0! | #DIV/0!
[7 empty] | 0 | -13.667 | #DIV/0! | 0.93868 | #DIV/0! | 0 | 0 | #DIV/0! | #DIV/0!
[7 empty] | 0 | -13.667 | #DIV/0! | 0.93868 | #DIV/0! | 0 | 0 | #DIV/0! | #DIV/0!
[7 empty] | 0 | -13.667 | #DIV/0! | 0.93868 | #DIV/0! | 0 | 0 | #DIV/0! | #DIV/0!
[7 empty] | 0 | -13.667 | #DIV/0! | 0.93868 | #DIV/0! | 0 | 0 | #DIV/0! | #DIV/0!
[7 empty] | 0 | -13.667 | #DIV/0! | 0.93868 | #DIV/0! | 0 | 0 | #DIV/0! | #DIV/0!
[7 empty] | 0 | -13.667 | #DIV/0! | 0.93868 | #DIV/0! | 0 | 0 | #DIV/0! | #DIV/0!
[7 empty] | 0 | -13.667 | #DIV/0! | 0.93868 | #DIV/0! | 0 | 0 | #DIV/0! | #DIV/0!
[7 empty] | 0 | -13.667 | #DIV/0! | 0.93868 | #DIV/0! | 0 | 0 | #DIV/0! | #DIV/0!
[7 empty] | 0 | -13.667 | #DIV/0! | 0.93868 | #DIV/0! | 0 | 0 | #DIV/0! | #DIV/0!
[7 empty] | 0 | -13.667 | #DIV/0! | 0.93868 | #DIV/0! | 0 | 0 | #DIV/0! | #DIV/0!
[7 empty] | 0 | -13.667 | #DIV/0! | 0.93868 | #DIV/0! | 0 | 0 | #DIV/0! | #DIV/0!
[7 empty] | 0 | -13.667 | #DIV/0! | 0.93868 | #DIV/0! | 0 | 0 | #DIV/0! | #DIV/0!
[7 empty] | 0 | -13.667 | #DIV/0! | 0.93868 | #DIV/0! | 0 | 0 | #DIV/0! | #DIV/0!
[7 empty] | 0 | -13.667 | #DIV/0! | 0.93868 | #DIV/0! | 0 | 0 | #DIV/0! | #DIV/0!
[7 empty] | 0 | -13.667 | #DIV/0! | 0.93868 | #DIV/0! | 0 | 0 | #DIV/0! | #DIV/0!
[7 empty] | 0 | -13.667 | #DIV/0! | 0.93868 | #DIV/0! | 0 | 0 | #DIV/0! | #DIV/0!
[7 empty] | 0 | -13.667 | #DIV/0! | 0.93868 | #DIV/0! | 0 | 0 | #DIV/0! | #DIV/0!
[7 empty] | 0 | -13.667 | #DIV/0! | 0.93868 | #DIV/0! | 0 | 0 | #DIV/0! | #DIV/0!
[7 empty] | 0 | -13.667 | #DIV/0! | 0.93868 | #DIV/0! | 0 | 0 | #DIV/0! | #DIV/0!
[7 empty] | 0 | -13.667 | #DIV/0! | 0.93868 | #DIV/0! | 0 | 0 | #DIV/0! | #DIV/0!
[7 empty] | 0 | -13.667 | #DIV/0! | 0.93868 | #DIV/0! | 0 | 0 | #DIV/0! | #DIV/0!
[7 empty] | 0 | -13.667 | #DIV/0! | 0.93868 | #DIV/0! | 0 | 0 | #DIV/0! | #DIV/0!
[7 empty] | 0 | -13.667 | #DIV/0! | 0.93868 | #DIV/0! | 0 | 0 | #DIV/0! | #DIV/0!
[7 empty] | 0 | -13.667 | #DIV/0! | 0.93868 | #DIV/0! | 0 | 0 | #DIV/0! | #DIV/0!
[7 empty] | 0 | -13.667 | #DIV/0! | 0.93868 | #DIV/0! | 0 | 0 | #DIV/0! | #DIV/0!
[7 empty] | 0 | -13.667 | #DIV/0! | 0.93868 | #DIV/0! | 0 | 0 | #DIV/0! | #DIV/0!
[7 empty] | 0 | -13.667 | #DIV/0! | 0.93868 | #DIV/0! | 0 | 0 | #DIV/0! | #DIV/0!
[7 empty] | 0 | -13.667 | #DIV/0! | 0.93868 | #DIV/0! | 0 | 0 | #DIV/0! | #DIV/0!
[7 empty] | 0 | -13.667 | #DIV/0! | 0.93868 | #DIV/0! | 0 | 0 | #DIV/0! | #DIV/0!
[7 empty] | 0 | -13.667 | #DIV/0! | 0.93868 | #DIV/0! | 0 | 0 | #DIV/0! | #DIV/0!
[7 empty] | 0 | -13.667 | #DIV/0! | 0.93868 | #DIV/0! | 0 | 0 | #DIV/0! | #DIV/0!
[7 empty] | 0 | -13.667 | #DIV/0! | 0.93868 | #DIV/0! | 0 | 0 | #DIV/0! | #DIV/0!
[7 empty] | 0 | -13.667 | #DIV/0! | 0.93868 | #DIV/0! | 0 | 0 | #DIV/0! | #DIV/0!
[7 empty] | 0 | -13.667 | #DIV/0! | 0.93868 | #DIV/0! | 0 | 0 | #DIV/0! | #DIV/0!
[7 empty] | 0 | -13.667 | #DIV/0! | 0.93868 | #DIV/0! | 0 | 0 | #DIV/0! | #DIV/0!
[7 empty] | 0 | -13.667 | #DIV/0! | 0.93868 | #DIV/0! | 0 | 0 | #DIV/0! | #DIV/0!
[7 empty] | 0 | -13.667 | #DIV/0! | 0.93868 | #DIV/0! | 0 | 0 | #DIV/0! | #DIV/0!
[7 empty] | 0 | -13.667 | #DIV/0! | 0.93868 | #DIV/0! | 0 | 0 | #DIV/0! | #DIV/0!
[7 empty] | 0 | -13.667 | #DIV/0! | 0.93868 | #DIV/0! | 0 | 0 | #DIV/0! | #DIV/0!
[7 empty] | 0 | -13.667 | #DIV/0! | 0.93868 | #DIV/0! | 0 | 0 | #DIV/0! | #DIV/0!
[7 empty] | 0 | -13.667 | #DIV/0! | 0.93868 | #DIV/0! | 0 | 0 | #DIV/0! | #DIV/0!
[7 empty] | 0 | -13.667 | #DIV/0! | 0.93868 | #DIV/0! | 0 | 0 | #DIV/0! | #DIV/0!
[7 empty] | 0 | -13.667 | #DIV/0! | 0.93868 | #DIV/0! | 0 | 0 | #DIV/0! | #DIV/0!
[7 empty] | 0 | -13.667 | #DIV/0! | 0.93868 | #DIV/0! | 0 | 0 | #DIV/0! | #DIV/0!
[7 empty] | 0 | -13.667 | #DIV/0! | 0.93868 | #DIV/0! | 0 | 0 | #DIV/0! | #DIV/0!
[7 empty] | 0 | -13.667 | #DIV/0! | 0.93868 | #DIV/0! | 0 | 0 | #DIV/0! | #DIV/0!
[7 empty] | 0 | -13.667 | #DIV/0! | 0.93868 | #DIV/0! | 0 | 0 | #DIV/0! | #DIV/0!
[7 empty] | 0 | -13.667 | #DIV/0! | 0.93868 | #DIV/0! | 0 | 0 | #DIV/0! | #DIV/0!
[7 empty] | 0 | -13.667 | #DIV/0! | 0.93868 | #DIV/0! | 0 | 0 | #DIV/0! | #DIV/0!
[7 empty] | 0 | -13.667 | #DIV/0! | 0.93868 | #DIV/0! | 0 | 0 | #DIV/0! | #DIV/0!
[7 empty] | 0 | -13.667 | #DIV/0! | 0.93868 | #DIV/0! | 0 | 0 | #DIV/0! | #DIV/0!
[7 empty] | 0 | -13.667 | #DIV/0! | 0.93868 | #DIV/0! | 0 | 0 | #DIV/0! | #DIV/0!
[7 empty] | 0 | -13.667 | #DIV/0! | 0.93868 | #DIV/0! | 0 | 0 | #DIV/0! | #DIV/0!
[7 empty] | 0 | -13.667 | #DIV/0! | 0.93868 | #DIV/0! | 0 | 0 | #DIV/0! | #DIV/0!
[7 empty] | 0 | -13.667 | #DIV/0! | 0.93868 | #DIV/0! | 0 | 0 | #DIV/0! | #DIV/0!
[7 empty] | 0 | -13.667 | #DIV/0! | 0.93868 | #DIV/0! | 0 | 0 | #DIV/0! | #DIV/0!
[7 empty] | 0 | -13.667 | #DIV/0! | 0.93868 | #DIV/0! | 0 | 0 | #DIV/0! | #DIV/0!
[7 empty] | 0 | -13.667 | #DIV/0! | 0.93868 | #DIV/0! | 0 | 0 | #DIV/0! | #DIV/0!
[7 empty] | 0 | -13.667 | #DIV/0! | 0.93868 | #DIV/0! | 0 | 0 | #DIV/0! | #DIV/0!
[7 empty] | 0 | -13.667 | #DIV/0! | 0.93868 | #DIV/0! | 0 | 0 | #DIV/0! | #DIV/0!
[7 empty] | 0 | -13.667 | #DIV/0! | 0.93868 | #DIV/0! | 0 | 0 | #DIV/0! | #DIV/0!
[7 empty] | 0 | -13.667 | #DIV/0! | 0.93868 | #DIV/0! | 0 | 0 | #DIV/0! | #DIV/0!
[7 empty] | 0 | -13.667 | #DIV/0! | 0.93868 | #DIV/0! | 0 | 0 | #DIV/0! | #DIV/0!
[7 empty] | 0 | -13.667 | #DIV/0! | 0.93868 | #DIV/0! | 0 | 0 | #DIV/0! | #DIV/0!
[7 empty] | 0 | -13.667 | #DIV/0! | 0.93868 | #DIV/0! | 0 | 0 | #DIV/0! | #DIV/0!
[7 empty] | 0 | -13.667 | #DIV/0! | 0.93868 | #DIV/0! | 0 | 0 | #DIV/0! | #DIV/0!
[7 empty] | 0 | -13.667 | #DIV/0! | 0.93868 | #DIV/0! | 0 | 0 | #DIV/0! | #DIV/0!
[7 empty] | 0 | -13.667 | #DIV/0! | 0.93868 | #DIV/0! | 0 | 0 | #DIV/0! | #DIV/0!
[7 empty] | 0 | -13.667 | #DIV/0! | 0.93868 | #DIV/0! | 0 | 0 | #DIV/0! | #DIV/0!
[7 empty] | 0 | -13.667 | #DIV/0! | 0.93868 | #DIV/0! | 0 | 0 | #DIV/0! | #DIV/0!
[7 empty] | 0 | -13.667 | #DIV/0! | 0.93868 | #DIV/0! | 0 | 0 | #DIV/0! | #DIV/0!
[7 empty] | 0 | -13.667 | #DIV/0! | 0.93868 | #DIV/0! | 0 | 0 | #DIV/0! | #DIV/0!
[7 empty] | 0 | -13.667 | #DIV/0! | 0.93868 | #DIV/0! | 0 | 0 | #DIV/0! | #DIV/0!
[7 empty] | 0 | -13.667 | #DIV/0! | 0.93868 | #DIV/0! | 0 | 0 | #DIV/0! | #DIV/0!
[7 empty] | 0 | -13.667 | #DIV/0! | 0.93868 | #DIV/0! | 0 | 0 | #DIV/0! | #DIV/0!
[7 empty] | 0 | -13.667 | #DIV/0! | 0.93868 | #DIV/0! | 0 | 0 | #DIV/0! | #DIV/0!
[7 empty] | 0 | -13.667 | #DIV/0! | 0.93868 | #DIV/0! | 0 | 0 | #DIV/0! | #DIV/0!
[7 empty] | 0 | -13.667 | #DIV/0! | 0.93868 | #DIV/0! | 0 | 0 | #DIV/0! | #DIV/0!
[7 empty] | 0 | -13.667 | #DIV/0! | 0.93868 | #DIV/0! | 0 | 0 | #DIV/0! | #DIV/0!
[7 empty] | 0 | -13.667 | #DIV/0! | 0.93868 | #DIV/0! | 0 | 0 | #DIV/0! | #DIV/0!
[7 empty] | 0 | -13.667 | #DIV/0! | 0.93868 | #DIV/0! | 0 | 0 | #DIV/0! | #DIV/0!
[7 empty] | 0 | -13.667 | #DIV/0! | 0.93868 | #DIV/0! | 0 | 0 | #DIV/0! | #DIV/0!
[7 empty] | 0 | -13.667 | #DIV/0! | 0.93868 | #DIV/0! | 0 | 0 | #DIV/0! | #DIV/0!
[7 empty] | 0 | -13.667 | #DIV/0! | 0.93868 | #DIV/0! | 0 | 0 | #DIV/0! | #DIV/0!
[7 empty] | 0 | -13.667 | #DIV/0! | 0.93868 | #DIV/0! | 0 | 0 | #DIV/0! | #DIV/0!
[7 empty] | 0 | -13.667 | #DIV/0! | 0.93868 | #DIV/0! | 0 | 0 | #DIV/0! | #DIV/0!
[7 empty] | 0 | -13.667 | #DIV/0! | 0.93868 | #DIV/0! | 0 | 0 | #DIV/0! | #DIV/0!
[7 empty] | 0 | -13.667 | #DIV/0! | 0.93868 | #DIV/0! | 0 | 0 | #DIV/0! | #DIV/0!
[7 empty] | 0 | -13.667 | #DIV/0! | 0.93868 | #DIV/0! | 0 | 0 | #DIV/0! | #DIV/0!
[7 empty] | 0 | -13.667 | #DIV/0! | 0.93868 | #DIV/0! | 0 | 0 | #DIV/0! | #DIV/0!
[7 empty] | 0 | -13.667 | #DIV/0! | 0.93868 | #DIV/0! | 0 | 0 | #DIV/0! | #DIV/0!
[7 empty] | 0 | -13.667 | #DIV/0! | 0.93868 | #DIV/0! | 0 | 0 | #DIV/0! | #DIV/0!
[7 empty] | 0 | -13.667 | #DIV/0! | 0.93868 | #DIV/0! | 0 | 0 | #DIV/0! | #DIV/0!
[7 empty] | 0 | -13.667 | #DIV/0! | 0.93868 | #DIV/0! | 0 | 0 | #DIV/0! | #DIV/0!
[7 empty] | 0 | -13.667 | #DIV/0! | 0.93868 | #DIV/0! | 0 | 0 | #DIV/0! | #DIV/0!
[7 empty] | 0 | -13.667 | #DIV/0! | 0.93868 | #DIV/0! | 0 | 0 | #DIV/0! | #DIV/0!
[7 empty] | 0 | -13.667 | #DIV/0! | 0.93868 | #DIV/0! | 0 | 0 | #DIV/0! | #DIV/0!
[7 empty] | 0 | -13.667 | #DIV/0! | 0.93868 | #DIV/0! | 0 | 0 | #DIV/0! | #DIV/0!
[7 empty] | 0 | -13.667 | #DIV/0! | 0.93868 | #DIV/0! | 0 | 0 | #DIV/0! | #DIV/0!
[7 empty] | 0 | -13.667 | #DIV/0! | 0.93868 | #DIV/0! | 0 | 0 | #DIV/0! | #DIV/0!
[7 empty] | 0 | -13.667 | #DIV/0! | 0.93868 | #DIV/0! | 0 | 0 | #DIV/0! | #DIV/0!
[7 empty] | 0 | -13.667 | #DIV/0! | 0.93868 | #DIV/0! | 0 | 0 | #DIV/0! | #DIV/0!
[7 empty] | 0 | -13.667 | #DIV/0! | 0.93868 | #DIV/0! | 0 | 0 | #DIV/0! | #DIV/0!
[7 empty] | 0 | -13.667 | #DIV/0! | 0.93868 | #DIV/0! | 0 | 0 | #DIV/0! | #DIV/0!
[7 empty] | 0 | -13.667 | #DIV/0! | 0.93868 | #DIV/0! | 0 | 0 | #DIV/0! | #DIV/0!
[7 empty] | 0 | -13.667 | #DIV/0! | 0.93868 | #DIV/0! | 0 | 0 | #DIV/0! | #DIV/0!
[7 empty] | 0 | -13.667 | #DIV/0! | 0.93868 | #DIV/0! | 0 | 0 | #DIV/0! | #DIV/0!
[7 empty] | 0 | -13.667 | #DIV/0! | 0.93868 | #DIV/0! | 0 | 0 | #DIV/0! | #DIV/0!
[7 empty] | 0 | -13.667 | #DIV/0! | 0.93868 | #DIV/0! | 0 | 0 | #DIV/0! | #DIV/0!
[7 empty] | 0 | -13.667 | #DIV/0! | 0.93868 | #DIV/0! | 0 | 0 | #DIV/0! | #DIV/0!
[7 empty] | 0 | -13.667 | #DIV/0! | 0.93868 | #DIV/0! | 0 | 0 | #DIV/0! | #DIV/0!
[7 empty] | 0 | -13.667 | #DIV/0! | 0.93868 | #DIV/0! | 0 | 0 | #DIV/0! | #DIV/0!
[7 empty] | 0 | -13.667 | #DIV/0! | 0.93868 | #DIV/0! | 0 | 0 | #DIV/0! | #DIV/0!
[7 empty] | 0 | -13.667 | #DIV/0! | 0.93868 | #DIV/0! | 0 | 0 | #DIV/0! | #DIV/0!
[7 empty] | 0 | -13.667 | #DIV/0! | 0.93868 | #DIV/0! | 0 | 0 | #DIV/0! | #DIV/0!
[7 empty] | 0 | -13.667 | #DIV/0! | 0.93868 | #DIV/0! | 0 | 0 | #DIV/0! | #DIV/0!
[7 empty] | 0 | -13.667 | #DIV/0! | 0.93868 | #DIV/0! | 0 | 0 | #DIV/0! | #DIV/0!
[7 empty] | 0 | -13.667 | #DIV/0! | 0.93868 | #DIV/0! | 0 | 0 | #DIV/0! | #DIV/0!
[7 empty] | 0 | -13.667 | #DIV/0! | 0.93868 | #DIV/0! | 0 | 0 | #DIV/0! | #DIV/0!
[7 empty] | 0 | -13.667 | #DIV/0! | 0.93868 | #DIV/0! | 0 | 0 | #DIV/0! | #DIV/0!
[7 empty] | 0 | -13.667 | #DIV/0! | 0.93868 | #DIV/0! | 0 | 0 | #DIV/0! | #DIV/0!
[7 empty] | 0 | -13.667 | #DIV/0! | 0.93868 | #DIV/0! | 0 | 0 | #DIV/0! | #DIV/0!
[7 empty] | 0 | -13.667 | #DIV/0! | 0.93868 | #DIV/0! | 0 | 0 | #DIV/0! | #DIV/0!
[7 empty] | 0 | -13.667 | #DIV/0! | 0.93868 | #DIV/0! | 0 | 0 | #DIV/0! | #DIV/0!
[7 empty] | 0 | -13.667 | #DIV/0! | 0.93868 | #DIV/0! | 0 | 0 | #DIV/0! | #DIV/0!
[7 empty] | 0 | -13.667 | #DIV/0! | 0.93868 | #DIV/0! | 0 | 0 | #DIV/0! | #DIV/0!
[7 empty] | 0 | -13.667 | #DIV/0! | 0.93868 | #DIV/0! | 0 | 0 | #DIV/0! | #DIV/0!
[7 empty] | 0 | -13.667 | #DIV/0! | 0.93868 | #DIV/0! | 0 | 0 | #DIV/0! | #DIV/0!
[7 empty] | 0 | -13.667 | #DIV/0! | 0.93868 | #DIV/0! | 0 | 0 | #DIV/0! | #DIV/0!
[7 empty] | 0 | -13.667 | #DIV/0! | 0.93868 | #DIV/0! | 0 | 0 | #DIV/0! | #DIV/0!
[7 empty] | 0 | -13.667 | #DIV/0! | 0.93868 | #DIV/0! | 0 | 0 | #DIV/0! | #DIV/0!
[7 empty] | 0 | -13.667 | #DIV/0! | 0.93868 | #DIV/0! | 0 | 0 | #DIV/0! | #DIV/0!
[7 empty] | 0 | -13.667 | #DIV/0! | 0.93868 | #DIV/0! | 0 | 0 | #DIV/0! | #DIV/0!
[7 empty] | 0 | -13.667 | #DIV/0! | 0.93868 | #DIV/0! | 0 | 0 | #DIV/0! | #DIV/0!
[7 empty] | 0 | -13.667 | #DIV/0! | 0.93868 | #DIV/0! | 0 | 0 | #DIV/0! | #DIV/0!
[7 empty] | 0 | -13.667 | #DIV/0! | 0.93868 | #DIV/0! | 0 | 0 | #DIV/0! | #DIV/0!
[7 empty] | 0 | -13.667 | #DIV/0! | 0.93868 | #DIV/0! | 0 | 0 | #DIV/0! | #DIV/0!
[7 empty] | 0 | -13.667 | #DIV/0! | 0.93868 | #DIV/0! | 0 | 0 | #DIV/0! | #DIV/0!
[7 empty] | 0 | -13.667 | #DIV/0! | 0.93868 | #DIV/0! | 0 | 0 | #DIV/0! | #DIV/0!
[7 empty] | 0 | -13.667 | #DIV/0! | 0.93868 | #DIV/0! | 0 | 0 | #DIV/0! | #DIV/0!
[7 empty] | 0 | -13.667 | #DIV/0! | 0.93868 | #DIV/0! | 0 | 0 | #DIV/0! | #DIV/0!